753462 | VLN-l БЕЛ Розетка TV-SAT конеч | Valena LIFE.Розетка оконечная TV-SAT 10дБ, диапазоны 5-862МГц/950-2400 МГц.С лицевой панелью.Белая | Valena Life/Allure | 596 | VALENA LIFE/ALLURE | PL2 | 5 | ШТ | На складе | не подлежит сертификации | 1252.57 | Новый | Дата запуска - Декабрь 2016 | 0.664 | 2.6676 | 190 | 120 | 117 |  | 3414970539632
753463 | VLN-l БЕЛ Розетка TV-SAT прох | Valena LIFE.Розетка проходная TV-SAT 1,5дБ/14дБ, диапазоны 5-862МГц/950-2400 МГц.С лицевой панелью.Белая | Valena Life/Allure | 596 | VALENA LIFE/ALLURE | PL2 | 5 | ШТ | На складе | не подлежит сертификации | 1252.57 | Новый | Дата запуска - Декабрь 2016 | 0.664 | 2.6676 | 190 | 120 | 117 |  | 3414970539571
753464 | VLN-l БЕЛ Роз TV-SAT звезда 1к | Valena LIFE.Розетка TV-SAT "звезда" 5-862МГц/950-2400 МГц.С лицевой панелью.Белая | Valena Life/Allure | 596 | VALENA LIFE/ALLURE | PL2 | 5 | ШТ | На складе | не подлежит сертификации | 1336.07 | Новый | Дата запуска - 19.02.2016 | 0.685 | 2.6676 | 190 | 120 | 117 |  | 3414970539496
753472 | VLN-l БЕЛ Розетка аудио | Valena LIFE. Аудиорозетка с пружинными зажимами,с лицевой панелью.одиночная.Белая | Valena Life/Allure | 596 | VALENA LIFE/ALLURE | PL2 | 5 | ШТ | На складе | не подлежит сертификации | 873.18 | Новый | Дата запуска - 19.02.2016 | 0.444 | 2.6676 | 190 | 120 | 117 |  | 3414970539182
753478 | VLN-l БЕЛ Розетка аудио 2х | Valena LIFE. Аудиорозетка с пружинными зажимами,с лицевой панелью.Двойная.Белая | Valena Life/Allure | 596 | VALENA LIFE/ALLURE | PL2 | 5 | ШТ | На складе | не подлежит сертификации | 1484.4 | Новый | Дата запуска - 19.02.2016 | 0.494 | 2.6676 | 190 | 120 | 117 |  | 3414970539243
753512 | VLN-l СЛК Розет 2хUSB зарядка | Valena LIFE.Зарядное устройство с двумя USB-разьемами 240В/5В 1500мА.С лицевой панелью.Слоновая кость | Valena Life/Allure | 596 | VALENA LIFE/ALLURE | PL2 | 5 | ШТ | На складе | сертифицировано | 1980.36 | Новый | Дата запуска - 19.02.2016 | 0.625 | 2.6676 | 190 | 120 | 117 |  | 3414970540218
753516 | VLN-l СЛК Розетка 2К с/штор | Valena LIFE.Силовая розетка 2К 16А 250В c лицевой панелью. Слоновая кость. C защитными шторками. Безвинтовые зажимы | Valena Life/Allure | 596 | VALENA LIFE/ALLURE | PL2 | 15 | ШТ | На складе | сертифицировано | 214.35 | Новый | Дата запуска - 19.02.2016 | 1.308 | 8.2565 | 386 | 186 | 115 |  | 3414970540089
753520 | VLN-l СЛК Розетка 2К+З с/штор | Valena LIFE.Силовая розетка 2К+З 16А 250В с защитными шторками.Безвинтовые зажимы.С лицевой панелью.Слоновая кость | Valena Life/Allure | 596 | VALENA LIFE/ALLURE | PL2 | 15 | ШТ | На складе | сертифицировано | 264.41 | Новый | Дата запуска - 19.02.2016 | 1.38 | 8.2565 | 386 | 186 | 115 |  | 3414970539892
753521 | VLN-l СЛК Розетка 2К+З | Valena LIFE.Силовая розетка 2К+З 16А 250В с лицевой панелью.Безвинтовые зажимы.Слоновая кость | Valena Life/Allure | 596 | VALENA LIFE/ALLURE | PL2 | 15 | ШТ | На складе | сертифицировано | 225.99 | Новый | Дата запуска - 19.02.2016 | 0.001 | 8.2565 | 386 | 186 | 115 |  | 3414970777218
753524 | VLN-l СЛК Роз 2К+З с/шт,винт. | Valena LIFE.Силовая розетка 2К+З 16А 250В с лицевой панелью.Винтовые зажимы.Слоновая кость | Valena Life/Allure | 596 | VALENA LIFE/ALLURE | PL2 | 15 | ШТ | На складе | сертифицировано | 272.59 | Новый | Дата запуска - 19.02.2016 | 1.432 | 8.2565 | 386 | 186 | 115 |  | 3414970540393
753525 | VLN-l СЛК Розетка 2К+З, винт | Valena LIFE.Силовая розетка 2К+З 16А 250В.Винтовые зажимы.Слоновая кость | Valena Life/Allure | 596 | VALENA LIFE/ALLURE | PL2 | 15 | ШТ | На складе | сертифицировано | 232.98 | Новый | Дата запуска - 19.02.2016 | 1.423 | 8.2565 | 386 | 186 | 115 |  | 3414970540287
753526 | VLN-l СЛК Роз 2-я 2К+З с/шт | Valena LIFE.Силовая розетка двойная 2х2К+З 16А 250В с лицевой панелью.С защитными шторками.Безвинтовые зажимы.Слоновая кость | Valena Life/Allure | 596 | VALENA LIFE/ALLURE | PL2 | 5 | ШТ | На складе | сертифицировано | 652.35 | Новый | Дата запуска - 19.02.2016 | 0.738 | 3.762 | 380 | 90 | 110 |  | 3414970540058
753534 | VLN-l СЛК Вывод кабеля | Valena LIFE.Вывод кабеля с лицевой панелью.Без клемм.Слоновая кость | Valena Life/Allure | 596 | VALENA LIFE/ALLURE | PL2 | 5 | ШТ | На складе | не подлежит сертификации | 582.46 | Новый | Дата запуска - 19.02.2016 | 0.314 | 2.6676 | 190 | 120 | 117 |  | 3414970540348
753538 | VLN-l СЛК Розетка RJ11 | Valena LIFE.Телефонная розетка RJ11 одиночная.С лицевой панелью.Слоновая кость | Valena Life/Allure | 596 | VALENA LIFE/ALLURE | PL2 | 5 | ШТ | На складе | не подлежит сертификации | 427.87 | Новый | Дата запуска - 19.02.2016 | 0.42 | 2.6676 | 190 | 120 | 117 |  | 3414970539120
753540 | VLN-l СЛК Розет RJ45 Cat5e UTP | Valena LIFE.Информационная розетка одиночная RJ45 Кат.5е UTP.С лицевой панелью.Слоновая кость | Valena Life/Allure | 442 | Розетки RJ 45 Legrand | PL8 | 5 | ШТ | На складе | не подлежит сертификации | 767.34 | Новый | Дата запуска - 19.02.2016 | 0.456 | 2.6676 | 190 | 120 | 117 |  | 3414970538765
753541 | VLN-l СЛК Роз2х RJ45 Cat5е UTP | Valena LIFE.Информационная розетка двойная RJ45 Кат.5е UTP.С лицевой панелью.Слоновая кость | Valena Life/Allure | 442 | Розетки RJ 45 Legrand | PL8 | 5 | ШТ | На складе | не подлежит сертификации | 997.55 | Новый | Дата запуска - 19.02.2016 | 0.482 | 2.6676 | 190 | 120 | 117 |  | 3414970538857
753542 | VLN-l СЛК Розет RJ45 Cat6 UTP | Valena LIFE.Информационная розетка одиночная RJ45 Кат.6 UTP.С лицевой панелью.Слоновая кость | Valena Life/Allure | 442 | Розетки RJ 45 Legrand | PL8 | 5 | ШТ | На складе | не подлежит сертификации | 1189.38 | Новый | Дата запуска - 19.02.2016 | 0.456 | 2.6676 | 190 | 120 | 117 |  | 3414970538949
753543 | VLN-l СЛК Роз 2х RJ45 Cat6 UTP | Valena LIFE.Информационная розетка двойная RJ45 Кат.6 UTP.С лицевой панелью.Слоновая кость | Valena Life/Allure | 442 | Розетки RJ 45 Legrand | PL8 | 5 | ШТ | На складе | не подлежит сертификации | 1918.36 | Новый | Дата запуска - 19.02.2016 | 0.531 | 2.6676 | 190 | 120 | 117 |  | 3414970539038
753551 | VLN-l СЛК Розет TV "звезда" | Valena LIFE.Розетка ТВ c топологией "звезда" 0-2400 МГц.С лицевой панелью.Слоновая кость | Valena Life/Allure | 596 | VALENA LIFE/ALLURE | PL2 | 5 | ШТ | На складе | не подлежит сертификации | 534.43 | Новый | Дата запуска - 19.02.2016 | 0.552 | 2.6676 | 190 | 120 | 117 |  | 3414970539335
753558 | VLN-l СЛК Роз TV-SAT звезда 2к | Valena LIFE.Розетка TV-SAT двухкабельная.С лицевой панелью.Слоновая кость | Valena Life/Allure | 596 | VALENA LIFE/ALLURE | PL2 | 5 | ШТ | На складе | не подлежит сертификации | 1336.07 | Новый | Дата запуска - Декабрь 2016 | 0.664 | 2.6676 | 190 | 120 | 117 |  | 3414970539748
753560 | VLN-l СЛК Розет TV окон.шлейф | Valena LIFE.Розетка ТВ оконечная 10дБ 0-862 МГц.С лицевой панелью.Слоновая кость | Valena Life/Allure | 596 | VALENA LIFE/ALLURE | PL2 | 5 | ШТ | На складе | не подлежит сертификации | 835.05 | Новый | Дата запуска - 19.02.2016 | 0.62 | 2.6676 | 190 | 120 | 117 |  | 3414970539458
753561 | VLN-l СЛК Розет TV прох шлейф | Valena LIFE.Розетка ТВ проходная 1,5дБ/14дБ 0-2400 МГц.С лицевой панелью.Слоновая кость | Valena Life/Allure | 596 | VALENA LIFE/ALLURE | PL2 | 5 | ШТ | На складе | не подлежит сертификации | 835.05 | Новый | Дата запуска - 19.02.2016 | 0.621 | 2.6676 | 190 | 120 | 117 |  | 3414970538710
753562 | VLN-l СЛК Розетка TV-SAT конеч | Valena LIFE.Розетка оконечная TV-SAT 10дБ, диапазоны 5-862МГц/950-2400 МГц.С лицевой панелью.Слоновая кость | Valena Life/Allure | 596 | VALENA LIFE/ALLURE | PL2 | 5 | ШТ | На складе | не подлежит сертификации | 1252.57 | Новый | Дата запуска - Декабрь 2016 | 0.664 | 2.6676 | 190 | 120 | 117 |  | 3414970539656
753563 | VLN-l СЛК Розетка TV-SAT прох | Valena LIFE.Розетка проходная TV-SAT 1,5дБ/14дБ, диапазоны 5-862МГц/950-2400 МГц.С лицевой панелью.Слоновая кость | Valena Life/Allure | 596 | VALENA LIFE/ALLURE | PL2 | 5 | ШТ | На складе | не подлежит сертификации | 1252.57 | Новый | Дата запуска - Декабрь 2016 | 0.664 | 2.6676 | 190 | 120 | 117 |  | 3414970539595
753564 | VLN-l СЛК Роз TV-SAT звезда 1к | Valena LIFE.Розетка TV-SAT "звезда" 5-862МГц/950-2400 МГц.С лицевой панелью.Слоновая кость | Valena Life/Allure | 596 | VALENA LIFE/ALLURE | PL2 | 5 | ШТ | На складе | не подлежит сертификации | 1336.07 | Новый | Дата запуска - 19.02.2016 | 0.685 | 2.6676 | 190 | 120 | 117 |  | 3414970539526
753572 | VLN-l СЛК Розетка аудио | Valena LIFE. Аудиорозетка с пружинными зажимами,с лицевой панелью.одиночная.Слоновая кость | Valena Life/Allure | 596 | VALENA LIFE/ALLURE | PL2 | 5 | ШТ | На складе | не подлежит сертификации | 873.18 | Новый | Дата запуска - 19.02.2016 | 0.444 | 2.6676 | 190 | 120 | 117 |  | 3414970539205
753578 | VLN-l СЛК Розетка аудио 2х | Valena LIFE. Аудиорозетка с пружинными зажимами,с лицевой панелью.Двойная.Слоновая кость | Valena Life/Allure | 596 | VALENA LIFE/ALLURE | PL2 | 5 | ШТ | На складе | не подлежит сертификации | 1484.4 | Новый | Дата запуска - 19.02.2016 | 0.494 | 2.6676 | 190 | 120 | 117 |  | 3414970539267
753612 | VLN-l АЛЮ Роз 2хUSB зарядка | Valena LIFE.Зарядное устройство с двумя USB-разьемами 240В/5В 1500мА.С лицевой панелью.Алюминий | Valena Life/Allure | 596 | VALENA LIFE/ALLURE | PL2 | 5 | ШТ | На складе | сертифицировано | 2574.47 | Новый | Дата запуска - 19.02.2016 | 0.625 | 2.6676 | 190 | 120 | 117 |  | 3414970540232
753616 | VLN-l АЛЮ Розетка 2К с/штор | Valena LIFE.Силовая розетка 2К 16А 250В c лицевой панелью. Алюминий. C защитными шторками. Безвинтовые зажимы | Valena Life/Allure | 596 | VALENA LIFE/ALLURE | PL2 | 15 | ШТ | На складе | сертифицировано | 286.62 | Новый | Дата запуска - 19.02.2016 | 1.308 | 8.2565 | 386 | 186 | 115 |  | 3414970540164
753620 | VLN-l АЛЮ Розетка 2К+З с/штор | Valena LIFE.Силовая розетка 2К+З 16А 250В с защитными шторками.Безвинтовые зажимы.С лицевой панелью.Алюминий | Valena Life/Allure | 596 | VALENA LIFE/ALLURE | PL2 | 15 | ШТ | На складе | сертифицировано | 336.69 | Новый | Дата запуска - 19.02.2016 | 1.38 | 8.2565 | 386 | 186 | 115 |  | 3414970539922
753621 | VLN-l АЛЮ Розетка 2К+З | Valena LIFE.Силовая розетка 2К+З 16А 250В с лицевой панелью.Безвинтовые зажимы.Алюминий | Valena Life/Allure | 596 | VALENA LIFE/ALLURE | PL2 | 15 | ШТ | На складе | сертифицировано | 298.28 | Новый | Дата запуска - 19.02.2016 | 0.001 | 8.2565 | 386 | 186 | 115 |  | 3414970777249
753624 | VLN-l АЛЮ Роз 2К+З с/шт,винт. | Valena LIFE.Силовая розетка 2К+З 16А 250В с лицевой панелью.Винтовые зажимы.Алюминий | Valena Life/Allure | 596 | VALENA LIFE/ALLURE | PL2 | 15 | ШТ | На складе | сертифицировано | 344.87 | Новый | Дата запуска - 19.02.2016 | 1.432 | 8.2565 | 386 | 186 | 115 |  | 3414970540423
753625 | VLN-l АЛЮ Розетка 2К+З, винт | Valena LIFE.Силовая розетка 2К+З 16А 250В.Винтовые зажимы.Алюминий | Valena Life/Allure | 596 | VALENA LIFE/ALLURE | PL2 | 15 | ШТ | На складе | сертифицировано | 305.27 | Новый | Дата запуска - 19.02.2016 | 1.427 | 8.2565 | 386 | 186 | 115 |  | 3414970540317
753626 | VLN-l АЛЮ Роз 2-я 2К+З с/шт | Valena LIFE.Силовая розетка двойная 2х2К+З 16А 250В с лицевой панелью.С защитными шторками.Безвинтовые зажимы.Алюминий | Valena Life/Allure | 596 | VALENA LIFE/ALLURE | PL2 | 5 | ШТ | На складе | сертифицировано | 796.91 | Новый | Дата запуска - 19.02.2016 | 0.738 | 3.762 | 380 | 90 | 110 |  | 3414970540133
753638 | VLN-l АЛЮ Розетка RJ11 | Valena LIFE.Телефонная розетка RJ11 одиночная.С лицевой панелью.Алюминий | Valena Life/Allure | 596 | VALENA LIFE/ALLURE | PL2 | 5 | ШТ | На складе | не подлежит сертификации | 536.29 | Новый | Дата запуска - 19.02.2016 | 0.42 | 2.6676 | 190 | 120 | 117 |  | 3414970539151
753640 | VLN-l АЛЮ Розет RJ45 Cat5e UTP | Valena LIFE.Информационная розетка одиночная RJ45 Кат.5е UTP.С лицевой панелью.Алюминий | Valena Life/Allure | 442 | Розетки RJ 45 Legrand | PL8 | 5 | ШТ | На складе | не подлежит сертификации | 875.77 | Новый | Дата запуска - 19.02.2016 | 0.456 | 2.6676 | 190 | 120 | 117 |  | 3414970538796
753641 | VLN-l АЛЮ Роз2х RJ45 Cat5е UTP | Valena LIFE.Информационная розетка двойная RJ45 Кат.5е UTP.С лицевой панелью.Алюминий | Valena Life/Allure | 442 | Розетки RJ 45 Legrand | PL8 | 5 | ШТ | На складе | не подлежит сертификации | 1105.97 | Новый | Дата запуска - 19.02.2016 | 0.483 | 2.6676 | 190 | 120 | 117 |  | 3414970538888
753642 | VLN-l АЛЮ Розет RJ45 Cat6 UTP | Valena LIFE.Информационная розетка одиночная RJ45 Кат.6 UTP.С лицевой панелью.Алюминий | Valena Life/Allure | 442 | Розетки RJ 45 Legrand | PL8 | 5 | ШТ | На складе | не подлежит сертификации | 1297.81 | Новый | Дата запуска - 19.02.2016 | 0.456 | 2.6676 | 190 | 120 | 117 |  | 3414970538970
753643 | VLN-l АЛЮ Роз 2х RJ45 Cat6 UTP | Valena LIFE.Информационная розетка двойная RJ45 Кат.6 UTP.С лицевой панелью.Алюминий | Valena Life/Allure | 442 | Розетки RJ 45 Legrand | PL8 | 5 | ШТ | На складе | не подлежит сертификации | 2026.79 | Новый | Дата запуска - 19.02.2016 | 0.483 | 2.6676 | 190 | 120 | 117 |  | 3414970539069
753651 | VLN-l АЛЮ Розетка TV "звезда" | Valena LIFE.Розетка ТВ c топологией "звезда" 0-2400 МГц.С лицевой панелью.Алюминий | Valena Life/Allure | 596 | VALENA LIFE/ALLURE | PL2 | 5 | ШТ | На складе | не подлежит сертификации | 642.85 | Новый | Дата запуска - 19.02.2016 | 0.552 | 2.6676 | 190 | 120 | 117 |  | 3414970539366
753658 | VLN-l АЛЮ Роз TV-SAT звезда 2к | Valena LIFE.Розетка TV-SAT двухкабельная.С лицевой панелью.Алюминий | Valena Life/Allure | 596 | VALENA LIFE/ALLURE | PL2 | 5 | ШТ | На складе | не подлежит сертификации | 1444.5 | Новый | Дата запуска - Декабрь 2016 | 0.664 | 2.6676 | 190 | 120 | 117 |  | 3414970539724
753660 | VLN-l АЛЮ Розет TV окон.шлейф | Valena LIFE.Розетка ТВ оконечная 10дБ 0-862 МГц.С лицевой панелью.Алюминий | Valena Life/Allure | 596 | VALENA LIFE/ALLURE | PL2 | 5 | ШТ | На складе | не подлежит сертификации | 943.47 | Новый | Дата запуска - 19.02.2016 | 0.62 | 2.6676 | 190 | 120 | 117 |  | 3414970539472
753661 | VLN-l АЛЮ Розет TV прох шлейф | Valena LIFE.Розетка ТВ проходная 1,5дБ/14дБ 0-2400 МГц.С лицевой панелью.Алюминий | Valena Life/Allure | 596 | VALENA LIFE/ALLURE | PL2 | 5 | ШТ | На складе | не подлежит сертификации | 943.47 | Новый | Дата запуска - 19.02.2016 | 0.621 | 2.6676 | 190 | 120 | 117 |  | 3414970539410
753662 | VLN-l АЛЮ Розетка TV-SAT конеч | Valena LIFE.Розетка оконечная TV-SAT 10дБ, диапазоны 5-862МГц/950-2400 МГц.С лицевой панелью.Алюминий | Valena Life/Allure | 596 | VALENA LIFE/ALLURE | PL2 | 5 | ШТ | На складе | не подлежит сертификации | 1360.99 | Новый | Дата запуска - Декабрь 2016 | 0.664 | 2.6676 | 190 | 120 | 117 |  | 3414970539670
753663 | VLN-l АЛЮ Розетка TV-SAT прох | Valena LIFE.Розетка проходная TV-SAT 1,5дБ/14дБ, диапазоны 5-862МГц/950-2400 МГц.С лицевой панелью.Алюминий | Valena Life/Allure | 596 | VALENA LIFE/ALLURE | PL2 | 5 | ШТ | На складе | не подлежит сертификации | 1360.99 | Новый | Дата запуска - Декабрь 2016 | 0.664 | 2.6676 | 190 | 120 | 117 |  | 3414970539618
753664 | VLN-l АЛЮ Роз TV-SAT звезда 1к | Valena LIFE.Розетка TV-SAT "звезда" 5-862МГц/950-2400 МГц.С лицевой панелью.Алюминий | Valena Life/Allure | 596 | VALENA LIFE/ALLURE | PL2 | 5 | ШТ | На складе | не подлежит сертификации | 1444.5 | Новый | Дата запуска - 19.02.2016 | 0.685 | 2.6676 | 190 | 120 | 117 |  | 3414970539557
753672 | VLN-l АЛЮ Розетка аудио | Valena LIFE. Аудиорозетка с пружинными зажимами,с лицевой панелью.одиночная.Алюминий | Valena Life/Allure | 596 | VALENA LIFE/ALLURE | PL2 | 5 | ШТ | На складе | не подлежит сертификации | 981.61 | Новый | Дата запуска - 19.02.2016 | 0.444 | 2.6676 | 190 | 120 | 117 |  | 3414970539229
753678 | VLN-l АЛЮ Розетка аудио 2х | Valena LIFE. Аудиорозетка с пружинными зажимами,с лицевой панелью.Двойная.Алюминий | Valena Life/Allure | 596 | VALENA LIFE/ALLURE | PL2 | 5 | ШТ | На складе | не подлежит сертификации | 1592.82 | Новый | Дата запуска - 19.02.2016 | 0.476 | 2.6676 | 190 | 120 | 117 |  | 3414970539281
753720 | VLN-a БЕЛ Розетка 2К+З с/штор | Valena ALLURE.Силовая розетка 2К+З 16А 250В с защитными шторками.Безвинтовые зажимы.С лицевой панелью.Белая | Valena Life/Allure | 596 | VALENA LIFE/ALLURE | PL2 | 15 | ШТ | На складе | сертифицировано | 264.41 | Новый | Дата запуска - 19.02.2016 | 1.362 | 8.2565 | 386 | 186 | 115 |  | 3414970535399
753721 | VLN-a БЕЛ Розетка 2К+З | Valena ALLURE.Силовая розетка 2К+З 16А 250В с лицевой панелью.Безвинтовые зажимы.Белая | Valena Life/Allure | 596 | VALENA LIFE/ALLURE | PL2 | 15 | ШТ | На складе | сертифицировано | 225.99 | Новый | Дата запуска - 19.02.2016 | 0.001 | 8.2565 | 386 | 186 | 115 |  | 3414970777270
753724 | VLN-a БЕЛ Роз 2К+З с/шт,винт. | Valena ALLURE.Силовая розетка 2К+З 16А 250В с лицевой панелью.Винтовые зажимы.Белая | Valena Life/Allure | 596 | VALENA LIFE/ALLURE | PL2 | 15 | ШТ | На складе | сертифицировано | 272.59 | Новый | Дата запуска - 19.02.2016 | 1.414 | 8.2565 | 386 | 186 | 115 |  | 3414970535481
753725 | VLN-a БЕЛ Розетка 2К+З, винт | Valena ALLURE.Силовая розетка 2К+З 16А 250В.Винтовые зажимы.Белая | Valena Life/Allure | 596 | VALENA LIFE/ALLURE | PL2 | 15 | ШТ | На складе | сертифицировано | 232.98 | Новый | Дата запуска - 19.02.2016 | 0.001 | 8.2565 | 386 | 186 | 115 |  | 3414970777393
753726 | VLN-a БЕЛ Роз 2-я 2К+З с/штот | Valena ALLURE.Силовая розетка двойная 2х2К+З 16А 250В с лицевой панелью.С защитными шторками.Безвинтовые зажимы.Белая | Valena Life/Allure | 596 | VALENA LIFE/ALLURE | PL2 | 5 | ШТ | На складе | сертифицировано | 652.35 | Новый | Дата запуска - 19.02.2016 | 0.738 | 3.762 | 380 | 90 | 110 |  | 3414970535573
753738 | VLN-a БЕЛ Розетка RJ11 | Valena ALLURE.Телефонная розетка RJ11 одиночная.С лицевой панелью.Белая | Valena Life/Allure | 596 | VALENA LIFE/ALLURE | PL2 | 5 | ШТ | На складе | не подлежит сертификации | 427.87 | Новый | Дата запуска - 19.02.2016 | 0.42 | 2.6676 | 190 | 120 | 117 |  | 3414970535955
753740 | VLN-a БЕЛ Розет RJ45 Cat5e UTP | Valena ALLURE.Информационная розетка одиночная RJ45 Кат.5е UTP.С лицевой панелью.Белая | Valena Life/Allure | 442 | Розетки RJ 45 Legrand | PL8 | 5 | ШТ | На складе | не подлежит сертификации | 767.34 | Новый | Дата запуска - 19.02.2016 | 0.435 | 2.6676 | 190 | 120 | 117 |  | 3414970535863
753742 | VLN-a БЕЛ Розет RJ45 Cat6 UTP | Valena ALLURE.Информационная розетка одиночная RJ45 Кат.6 UTP.С лицевой панелью.Белая | Valena Life/Allure | 442 | Розетки RJ 45 Legrand | PL8 | 5 | ШТ | Под заказ Т1 | не подлежит сертификации | 1189.38 | Новый | Дата запуска - 19.02.2016 | 0.434 | 2.6676 | 190 | 120 | 117 |  | 3414970536754
753743 | VLN-a БЕЛ Роз 2х RJ45 Cat6 UTP | Valena ALLURE.Информационная розетка двойная RJ45 Кат.6 UTP.С лицевой панелью.Белая | Valena Life/Allure | 442 | Розетки RJ 45 Legrand | PL8 | 5 | ШТ | Под заказ Т1 | не подлежит сертификации | 1918.36 | Новый | Дата запуска - 19.02.2016 | 0.485 | 2.6676 | 190 | 120 | 117 |  | 3414970536877
753751 | VLN-a БЕЛ Розетка TV "звезда" | Valena ALLURE.Розетка ТВ c топологией "звезда" 0-2400 МГц.С лицевой панелью.Белая | Valena Life/Allure | 596 | VALENA LIFE/ALLURE | PL2 | 5 | ШТ | На складе | не подлежит сертификации | 534.43 | Новый | Дата запуска - 19.02.2016 | 0.552 | 2.6676 | 190 | 120 | 117 |  | 3414970536426
753758 | VLN-a БЕЛ Роз TV-SAT звезда 2к | Valena ALLURE.Розетка TV-SAT двухкабельная.С лицевой панелью.Белая | Valena Life/Allure | 596 | VALENA LIFE/ALLURE | PL2 | 5 | ШТ | На складе | не подлежит сертификации | 1336.07 | Новый | Дата запуска - Декабрь 2016 | 0.664 | 2.6676 | 190 | 120 | 117 |  | 3414970536228
753760 | VLN-a БЕЛ Розет TV окон.шлейф | Valena ALLURE.Розетка ТВ оконечная 10дБ 0-862 МГц.С лицевой панелью.Белая | Valena Life/Allure | 596 | VALENA LIFE/ALLURE | PL2 | 5 | ШТ | На складе | не подлежит сертификации | 835.05 | Новый | Дата запуска - 19.02.2016 | 0.62 | 2.6676 | 190 | 120 | 117 |  | 3414970536136
753761 | VLN-a БЕЛ Розет TV прох шлейф | Valena ALLURE.Розетка ТВ проходная 1,5дБ/14дБ 0-2400 МГц.С лицевой панелью.Белая | Valena Life/Allure | 596 | VALENA LIFE/ALLURE | PL2 | 5 | ШТ | На складе | не подлежит сертификации | 835.05 | Новый | Дата запуска - 19.02.2016 | 0.621 | 2.6676 | 190 | 120 | 117 |  | 3414970536044
753820 | VLN-a СЛК Розетка 2К+З с/штор | Valena ALLURE.Силовая розетка 2К+З 16А 250В с защитными шторками.Безвинтовые зажимы.С лицевой панелью.Слоновая кость | Valena Life/Allure | 596 | VALENA LIFE/ALLURE | PL2 | 15 | ШТ | На складе | сертифицировано | 264.41 | Новый | Дата запуска - 19.02.2016 | 1.362 | 8.2565 | 386 | 186 | 115 |  | 3414970535429
753821 | VLN-a СЛК Розетка 2К+З | Valena ALLURE.Силовая розетка 2К+З 16А 250В с лицевой панелью.Безвинтовые зажимы.Слоновая кость | Valena Life/Allure | 596 | VALENA LIFE/ALLURE | PL2 | 15 | ШТ | На складе | сертифицировано | 225.99 | Новый | Дата запуска - 19.02.2016 | 0.001 | 8.2565 | 386 | 186 | 115 |  | 3414970777300
753824 | VLN-a СЛК Роз 2К+З с/шт,винт. | Valena ALLURE.Силовая розетка 2К+З 16А 250В с лицевой панелью.Винтовые зажимы.Слоновая кость | Valena Life/Allure | 596 | VALENA LIFE/ALLURE | PL2 | 15 | ШТ | На складе | сертифицировано | 272.59 | Новый | Дата запуска - 19.02.2016 | 1.414 | 8.2565 | 386 | 186 | 115 |  | 3414970535511
753825 | VLN-a СЛК Розетка 2К+З, винт | Valena ALLURE.Силовая розетка 2К+З 16А 250В.Винтовые зажимы.Слоновая кость | Valena Life/Allure | 596 | VALENA LIFE/ALLURE | PL2 | 15 | ШТ | На складе | сертифицировано | 232.98 | Новый | Дата запуска - 19.02.2016 | 0.001 | 8.2565 | 386 | 186 | 115 |  | 3414970777423
753826 | VLN-a СЛК Роз 2-я 2К+З с/шт | Valena ALLURE.Силовая розетка двойная 2х2К+З 16А 250В с лицевой панелью.С защитными шторками.Безвинтовые зажимы.Слоновая кость | Valena Life/Allure | 596 | VALENA LIFE/ALLURE | PL2 | 5 | ШТ | На складе | сертифицировано | 652.35 | Новый | Дата запуска - 19.02.2016 | 0.738 | 3.762 | 380 | 90 | 110 |  | 3414970535351
753838 | VLN-a СЛК Розетка RJ11 | Valena ALLURE.Телефонная розетка RJ11 одиночная.С лицевой панелью.Слоновая кость | Valena Life/Allure | 596 | VALENA LIFE/ALLURE | PL2 | 5 | ШТ | На складе | не подлежит сертификации | 427.87 | Новый | Дата запуска - 19.02.2016 | 0.42 | 2.6676 | 190 | 120 | 117 |  | 3414970535986
753840 | VLN-a СЛК Розет RJ45 Cat5e UTP | Valena ALLURE.Информационная розетка одиночная RJ45 Кат.5е UTP.С лицевой панелью.Слоновая кость | Valena Life/Allure | 442 | Розетки RJ 45 Legrand | PL8 | 5 | ШТ | На складе | не подлежит сертификации | 767.34 | Новый | Дата запуска - 19.02.2016 | 0.435 | 2.6676 | 190 | 120 | 117 |  | 3414970535894
753842 | VLN-a СЛК Розет RJ45 Cat6 UTP | Valena ALLURE.Информационная розетка одиночная RJ45 Кат.6 UTP.С лицевой панелью.Слоновая кость | Valena Life/Allure | 442 | Розетки RJ 45 Legrand | PL8 | 5 | ШТ | Под заказ Т1 | не подлежит сертификации | 1189.38 | Новый | Дата запуска - 19.02.2016 | 0.434 | 2.6676 | 190 | 120 | 117 |  | 3414970536785
753843 | VLN-a СЛК Роз 2х RJ45 Cat6 UTP | Valena ALLURE.Информационная розетка двойная RJ45 Кат.6 UTP.С лицевой панелью.Слоновая кость | Valena Life/Allure | 442 | Розетки RJ 45 Legrand | PL8 | 5 | ШТ | Под заказ Т1 | не подлежит сертификации | 1918.36 | Новый | Дата запуска - 19.02.2016 | 0.485 | 2.6676 | 190 | 120 | 117 |  | 3414970536907
753851 | VLN-a СЛК Розетка TV "звезда" | Valena ALLURE.Розетка ТВ c топологией "звезда" 0-2400 МГц.С лицевой панелью.Слоновая кость | Valena Life/Allure | 596 | VALENA LIFE/ALLURE | PL2 | 5 | ШТ | На складе | не подлежит сертификации | 534.43 | Новый | Дата запуска - 19.02.2016 | 0.552 | 2.6676 | 190 | 120 | 117 |  | 3414970536457
753858 | VLN-a СЛК Роз TV-SAT звезда 2к | Valena ALLURE.Розетка TV-SAT двухкабельная.С лицевой панелью.Слоновая кость | Valena Life/Allure | 596 | VALENA LIFE/ALLURE | PL2 | 5 | ШТ | На складе | не подлежит сертификации | 1336.07 | Новый | Дата запуска - Декабрь 2016 | 0.664 | 2.6676 | 190 | 120 | 117 |  | 3414970536259
753860 | VLN-a СЛК Розет TV окон.шлейф | Valena ALLURE.Розетка ТВ оконечная 10дБ 0-862 МГц.С лицевой панелью.Слоновая кость | Valena Life/Allure | 596 | VALENA LIFE/ALLURE | PL2 | 5 | ШТ | На складе | не подлежит сертификации | 835.05 | Новый | Дата запуска - 19.02.2016 | 0.62 | 2.6676 | 190 | 120 | 117 |  | 3414970536167
753861 | VLN-a СЛК Розет TV прох шлейф | Valena ALLURE.Розетка ТВ проходная 1,5дБ/14дБ 0-2400 МГц.С лицевой панелью.Слоновая кость | Valena Life/Allure | 596 | VALENA LIFE/ALLURE | PL2 | 5 | ШТ | На складе | не подлежит сертификации | 835.05 | Новый | Дата запуска - 19.02.2016 | 0.621 | 2.6676 | 190 | 120 | 117 |  | 3414970536075
753920 | VLN-a АЛЮ Розетка 2К+З с/штор | Valena ALLURE.Силовая розетка 2К+З 16А 250В с защитными шторками.Безвинтовые зажимы.С лицевой панелью.Алюминий | Valena Life/Allure | 596 | VALENA LIFE/ALLURE | PL2 | 15 | ШТ | На складе | сертифицировано | 336.69 | Новый | Дата запуска - 19.02.2016 | 1.362 | 8.2565 | 386 | 186 | 115 |  | 3414970535450
753921 | VLN-a АЛЮ Розетка 2К+З | Valena ALLURE.Силовая розетка 2К+З 16А 250В с лицевой панелью.Безвинтовые зажимы.Алюминий | Valena Life/Allure | 596 | VALENA LIFE/ALLURE | PL2 | 15 | ШТ | На складе | сертифицировано | 298.28 | Новый | Дата запуска - 19.02.2016 | 0.001 | 8.2565 | 386 | 186 | 115 |  | 3414970777331
753924 | VLN-a АЛЮ Роз 2К+З с/шт,винт. | Valena ALLURE.Силовая розетка 2К+З 16А 250В с лицевой панелью.Винтовые зажимы.Алюминий | Valena Life/Allure | 596 | VALENA LIFE/ALLURE | PL2 | 15 | ШТ | На складе | сертифицировано | 344.87 | Новый | Дата запуска - 19.02.2016 | 1.414 | 8.2565 | 386 | 186 | 115 |  | 3414970535542
753926 | VLN-a АЛЮ Роз 2-я 2К+З с/штор | Valena ALLURE.Силовая розетка двойная 2х2К+З 16А 250В с лицевой панелью.С защитными шторками.Безвинтовые зажимы.Алюминий | Valena Life/Allure | 596 | VALENA LIFE/ALLURE | PL2 | 5 | ШТ | На складе | сертифицировано | 796.91 | Новый | Дата запуска - 19.02.2016 | 0.738 | 3.762 | 380 | 90 | 110 |  | 3414970535375
753930 | VLN-a АНТ Розетка 2К+З с/штор | Valena ALLURE.Силовая розетка 2К+З 16А 250В с защитными шторками.Безвинтовые зажимы.С лицевой панелью.Антрацит | Valena Life/Allure | 596 | VALENA LIFE/ALLURE | PL2 | 15 | ШТ | На складе | сертифицировано | 336.69 | Новый | Дата запуска - 19.02.2016 | 1.362 | 8.2565 | 386 | 186 | 115 |  | 3414970535146
753931 | VLN-a АНТ Розетка 2К+З | Valena ALLURE.Силовая розетка 2К+З 16А 250В с лицевой панелью.Безвинтовые зажимы.Антрацит | Valena Life/Allure | 596 | VALENA LIFE/ALLURE | PL2 | 15 | ШТ | На складе | сертифицировано | 298.28 | Новый | Дата запуска - 19.02.2016 | 0.001 | 8.2565 | 386 | 186 | 115 |  | 3414970777362
753934 | VLN-a АНТ Роз 2К+З с/шт,винт. | Valena ALLURE.Силовая розетка 2К+З 16А 250В с лицевой панелью.Винтовые зажимы.Антрацит | Valena Life/Allure | 596 | VALENA LIFE/ALLURE | PL2 | 15 | ШТ | На складе | сертифицировано | 344.87 | Новый | Дата запуска - 19.02.2016 | 1.414 | 8.2565 | 386 | 186 | 115 |  | 3414970535177
753935 | VLN-a АЛЮ Розетка 2К+З, винт | Valena ALLURE.Силовая розетка 2К+З 16А 250В.Винтовые зажимы.Алюминий | Valena Life/Allure | 596 | VALENA LIFE/ALLURE | PL2 | 15 | ШТ | На складе | сертифицировано | 305.27 | Новый | Дата запуска - 19.02.2016 | 0.001 | 8.2565 | 386 | 186 | 115 |  | 3414970777454
753936 | VLN-a АНТ Роз 2-я 2К+З с/шт | Valena ALLURE.Силовая розетка двойная 2х2К+З 16А 250В с лицевой панелью.С защитными шторками.Безвинтовые зажимы.Антрацит | Valena Life/Allure | 596 | VALENA LIFE/ALLURE | PL2 | 5 | ШТ | На складе | сертифицировано | 796.91 | Новый | Дата запуска - 19.02.2016 | 0.738 | 3.762 | 380 | 90 | 110 |  | 3414970535122
753938 | VLN-a АЛЮ Розетка RJ11 | Valena ALLURE.Телефонная розетка RJ11 одиночная.С лицевой панелью.Алюминий | Valena Life/Allure | 596 | VALENA LIFE/ALLURE | PL2 | 5 | ШТ | На складе | не подлежит сертификации | 536.29 | Новый | Дата запуска - 19.02.2016 | 0.42 | 2.6676 | 190 | 120 | 117 |  | 3414970536013
753940 | VLN-a АЛЮ Розет RJ45 Cat5e UTP | Valena ALLURE.Информационная розетка одиночная RJ45 Кат.5е UTP.С лицевой панелью.Алюминий | Valena Life/Allure | 442 | Розетки RJ 45 Legrand | PL8 | 5 | ШТ | На складе | не подлежит сертификации | 875.77 | Новый | Дата запуска - 19.02.2016 | 0.435 | 2.6676 | 190 | 120 | 117 |  | 3414970535924
753942 | VLN-a АЛЮ Розет RJ45 Cat6 UTP | Valena ALLURE.Информационная розетка одиночная RJ45 Кат.6 UTP.С лицевой панелью.Алюминий | Valena Life/Allure | 442 | Розетки RJ 45 Legrand | PL8 | 5 | ШТ | Под заказ Т1 | не подлежит сертификации | 1297.81 | Новый | Дата запуска - 19.02.2016 | 0.434 | 2.6676 | 190 | 120 | 117 |  | 3414970536815
753943 | VLN-a АЛЮ Роз 2х RJ45 Cat6 UTP | Valena ALLURE.Информационная розетка двойная RJ45 Кат.6 UTP.С лицевой панелью.Алюминий | Valena Life/Allure | 442 | Розетки RJ 45 Legrand | PL8 | 5 | ШТ | Под заказ Т1 | не подлежит сертификации | 2026.79 | Новый | Дата запуска - 19.02.2016 | 0.485 | 2.6676 | 190 | 120 | 117 |  | 3414970536938
753945 | VLN-a АНТ Розетка 2К+З, винт | Valena ALLURE.Силовая розетка 2К+З 16А 250В.Винтовые зажимы.Антрацит | Valena Life/Allure | 596 | VALENA LIFE/ALLURE | PL2 | 15 | ШТ | На складе | сертифицировано | 305.27 | Новый | Дата запуска - 19.02.2016 | 0.001 | 8.2565 | 386 | 186 | 115 |  | 3414970777485
753948 | VLN-a АНТ Розетка RJ11 | Valena ALLURE.Телефонная розетка RJ11 одиночная.С лицевой панелью.Антрацит | Valena Life/Allure | 596 | VALENA LIFE/ALLURE | PL2 | 5 | ШТ | На складе | не подлежит сертификации | 536.29 | Новый | Дата запуска - 19.02.2016 | 0.42 | 2.6676 | 190 | 120 | 117 |  | 3414970535290
753950 | VLN-a АНТ Роз RJ45 Cat5e UTP | Valena ALLURE.Информационная розетка одиночная RJ45 Кат.5е UTP.С лицевой панелью.Антрацит | Valena Life/Allure | 442 | Розетки RJ 45 Legrand | PL8 | 5 | ШТ | На складе | не подлежит сертификации | 875.77 | Новый | Дата запуска - 19.02.2016 | 0.435 | 2.6676 | 190 | 120 | 117 |  | 3414970535320
753951 | VLN-a АЛЮ Розет TV "звезда" | Valena ALLURE.Розетка ТВ c топологией "звезда" 0-2400 МГц.С лицевой панелью.Алюминий | Valena Life/Allure | 596 | VALENA LIFE/ALLURE | PL2 | 5 | ШТ | На складе | не подлежит сертификации | 642.85 | Новый | Дата запуска - 19.02.2016 | 0.552 | 2.6676 | 190 | 120 | 117 |  | 3414970536488
753952 | VLN-a АНТ Розет RJ45 Cat6 UTP | Valena ALLURE.Информационная розетка одиночная RJ45 Кат.6 UTP.С лицевой панелью.Антрацит | Valena Life/Allure | 442 | Розетки RJ 45 Legrand | PL8 | 5 | ШТ | Под заказ Т1 | не подлежит сертификации | 1297.81 | Новый | Дата запуска - 19.02.2016 | 0.434 | 2.6676 | 190 | 120 | 117 |  | 3414970536846
753953 | VLN-a АНТ Роз2х RJ45 Cat6 UTP | Valena ALLURE.Информационная розетка двойная RJ45 Кат.6 UTP.С лицевой панелью.Антрацит | Valena Life/Allure | 442 | Розетки RJ 45 Legrand | PL8 | 5 | ШТ | Под заказ Т1 | не подлежит сертификации | 2026.79 | Новый | Дата запуска - 19.02.2016 | 0.485 | 2.6676 | 190 | 120 | 117 |  | 3414970536969
753958 | VLN-a АЛЮ Роз TV-SAT звезда 2к | Valena ALLURE.Розетка TV-SAT двухкабельная.С лицевой панелью.Алюминий | Valena Life/Allure | 596 | VALENA LIFE/ALLURE | PL2 | 5 | ШТ | На складе | не подлежит сертификации | 1444.5 | Новый | Дата запуска - Декабрь 2016 | 0.664 | 2.6676 | 190 | 120 | 117 |  | 3414970536280
753960 | VLN-a АЛЮ Розет TV окон.шлейф | Valena ALLURE.Розетка ТВ оконечная 10дБ 0-862 МГц.С лицевой панелью.Алюминий | Valena Life/Allure | 596 | VALENA LIFE/ALLURE | PL2 | 5 | ШТ | На складе | не подлежит сертификации | 943.47 | Новый | Дата запуска - 19.02.2016 | 0.62 | 2.6676 | 190 | 120 | 117 |  | 3414970536198
753961 | VLN-a АЛЮ Розет TV прох шлейф | Valena ALLURE.Розетка ТВ проходная 1,5дБ/14дБ 0-2400 МГц.С лицевой панелью.Алюминий | Valena Life/Allure | 596 | VALENA LIFE/ALLURE | PL2 | 5 | ШТ | На складе | не подлежит сертификации | 943.47 | Новый | Дата запуска - 19.02.2016 | 0.621 | 2.6676 | 190 | 120 | 117 |  | 3414970536105
753968 | VLN-a АНТ Роз TV-SAT звезда2к | Valena ALLURE.Розетка TV-SAT двухкабельная.С лицевой панелью.Антрацит | Valena Life/Allure | 596 | VALENA LIFE/ALLURE | PL2 | 5 | ШТ | На складе | не подлежит сертификации | 1444.5 | Новый | Дата запуска - Декабрь 2016 | 0.664 | 2.6676 | 190 | 120 | 117 |  | 3414970535207
753970 | VLN-a АНТ Роз TV окон.шлейф | Valena ALLURE.Розетка ТВ оконечная 10дБ 0-862 МГц.С лицевой панелью.Антрацит | Valena Life/Allure | 596 | VALENA LIFE/ALLURE | PL2 | 5 | ШТ | На складе | не подлежит сертификации | 943.47 | Новый | Дата запуска - 19.02.2016 | 0.62 | 2.6676 | 190 | 120 | 117 |  | 3414970535269
753971 | VLN-a АНТ Розет TV "звезда" | Valena ALLURE.Розетка ТВ c топологией "звезда" 0-2400 МГц.С лицевой панелью.Антрацит | Valena Life/Allure | 596 | VALENA LIFE/ALLURE | PL2 | 5 | ШТ | На складе | не подлежит сертификации | 642.85 | Новый | Дата запуска - 19.02.2016 | 0.552 | 2.6676 | 190 | 120 | 117 |  | 3414970536990
753981 | VLN-a АНТ Роз TV прох шлейф | Valena ALLURE.Розетка ТВ проходная 1,5дБ/14дБ 0-2400 МГц.С лицевой панелью.Антрацит | Valena Life/Allure | 596 | VALENA LIFE/ALLURE | PL2 | 5 | ШТ | На складе | не подлежит сертификации | 943.47 | Новый | Дата запуска - 19.02.2016 | 0.621 | 2.6676 | 190 | 120 | 117 |  | 3414970535238
754002 | VLN-l БЕЛ Рамка 2-пост | Valena LIFE.Рамка "Белая".2-постовая универсальная | Valena Life/Allure | 596 | VALENA LIFE/ALLURE | PL2 | 10 | ШТ | На складе | не подлежит сертификации | 122.12 | Новый | Дата запуска - 19.02.2016 | 0.369 | 2.1176 | 198 | 93 | 115 |  | 3414970454232
754003 | VLN-l БЕЛ Рамка 3-пост | Valena LIFE.Рамка "Белая".3-постовая универсальная | Valena Life/Allure | 596 | VALENA LIFE/ALLURE | PL2 | 10 | ШТ | На складе | не подлежит сертификации | 189.61 | Новый | Дата запуска - 19.02.2016 | 0.538 | 3.762 | 380 | 90 | 110 |  | 3414970454263
754004 | VLN-l БЕЛ Рамка 4-пост | Valena LIFE.Рамка "Белая".4-постовая универсальная | Valena Life/Allure | 596 | VALENA LIFE/ALLURE | PL2 | 10 | ШТ | На складе | не подлежит сертификации | 334.22 | Новый | Дата запуска - 19.02.2016 | 0.648 | 3.762 | 380 | 90 | 110 |  | 3414970454287
754005 | VLN-l БЕЛ Рамка 5-пост | Valena LIFE.Рамка "Белая".5-постовая универсальная | Valena Life/Allure | 596 | VALENA LIFE/ALLURE | PL2 | 10 | ШТ | На складе | не подлежит сертификации | 578.47 | Новый | Дата запуска - 19.02.2016 | 0.784 | 3.762 | 380 | 90 | 110 |  | 3414970454300
754006 | VLN-l БЕЛ Рамка 5м | Valena LIFE.Рамка "Белая" 5 модулей | Valena Life/Allure | 596 | VALENA LIFE/ALLURE | PL2 | 1 | ШТ | Под заказ Т1 | не подлежит сертификации | 183.18 | Новый | Дата запуска - 19.02.2016 | 0.044 | 0.42687 | 170 | 93 | 27 |  | 3414970456144
754007 | VLN-l БЕЛ Рамка 1-пост | Valena LIFE.Рамка "Белая".1-постовая универсальная | Valena Life/Allure | 596 | VALENA LIFE/ALLURE | PL2 | 20 | ШТ | На складе | не подлежит сертификации | 64.27 | Новый | Дата запуска - 19.02.2016 | 0.411 | 3.762 | 380 | 90 | 110 |  | 3414970540485
754011 | VLN-l БЕЛ Рамка 1П д/текста | Valena LIFE.Рамка "Белая".С держателем для маркировки.1-постовая | Valena Life/Allure | 596 | VALENA LIFE/ALLURE | PL2 | 5 | ШТ | Под заказ Т1 | не подлежит сертификации | 128.55 | Новый | Дата запуска - 19.02.2016 | 0.109 | 0.82351 | 93 | 77 | 115 |  | 3414970455673
754012 | VLN-l БЕЛ Рамка 2П д/текста | Valena LIFE.Рамка "Белая".С держателем для маркировки.2-постовая горизонтальная | Valena Life/Allure | 596 | VALENA LIFE/ALLURE | PL2 | 1 | ШТ | Под заказ Т1 | не подлежит сертификации | 244.24 | Новый | Дата запуска - Сентябрь 2016 | 0.044 | 0.42687 | 170 | 93 | 27 |  | 3414970455703
754013 | VLN-l БЕЛ Рамка 3П д/текста | Valena LIFE.Рамка "Белая".С держателем для маркировки.3-постовая горизонтальная | Valena Life/Allure | 596 | VALENA LIFE/ALLURE | PL2 | 1 | ШТ | Под заказ Т1 | не подлежит сертификации | 379.22 | Новый | Дата запуска - Сентябрь 2016 | 0.064 | 0.5926 | 236 | 93 | 27 |  | 3414970455727
754021 | VLN-l БЕЛ Рамка 1-пост IP44 | Valena LIFE IP.Рамка влагозащитная,с откидной крышкой.Белая.1-постовая | Valena Life/Allure | 596 | VALENA LIFE/ALLURE | PL2 | 5 | ШТ | На складе | не подлежит сертификации | 432.73 | Новый | Дата запуска - 19.02.2016 | 0.25 | 2.1176 | 198 | 93 | 115 |  | 3414970455741
754042 | VLN-l СЛК Рамка 2-пост | Valena LIFE.Рамка "Слоновая кость".2-постовая универсальная | Valena Life/Allure | 596 | VALENA LIFE/ALLURE | PL2 | 10 | ШТ | На складе | не подлежит сертификации | 122.12 | Новый | Дата запуска - 19.02.2016 | 0.367 | 2.1176 | 198 | 93 | 115 |  | 3414970454355
754043 | VLN-l СЛК Рамка 3-пост | Valena LIFE.Рамка "Слоновая кость".3-постовая универсальная | Valena Life/Allure | 596 | VALENA LIFE/ALLURE | PL2 | 10 | ШТ | На складе | не подлежит сертификации | 189.61 | Новый | Дата запуска - 19.02.2016 | 0.533 | 3.762 | 380 | 90 | 110 |  | 3414970454386
754044 | VLN-l СЛК Рамка 4-пост | Valena LIFE.Рамка "Слоновая кость".4-постовая универсальная | Valena Life/Allure | 596 | VALENA LIFE/ALLURE | PL2 | 10 | ШТ | На складе | не подлежит сертификации | 334.22 | Новый | Дата запуска - 19.02.2016 | 0.665 | 3.762 | 380 | 90 | 110 |  | 3414970454409
754045 | VLN-l СЛК Рамка 5-пост | Valena LIFE.Рамка "Слоновая кость".5-постовая универсальная | Valena Life/Allure | 596 | VALENA LIFE/ALLURE | PL2 | 10 | ШТ | На складе | не подлежит сертификации | 578.47 | Новый | Дата запуска - 19.02.2016 | 0.769 | 3.762 | 380 | 90 | 110 |  | 3414970454423
754046 | VLN-l СЛК Рамка 5м | Valena LIFE.Рамка "Слоновая кость" 5 модулей | Valena Life/Allure | 596 | VALENA LIFE/ALLURE | PL2 | 1 | ШТ | Под заказ Т1 | не подлежит сертификации | 183.18 | Новый | Дата запуска - 19.02.2016 | 0.044 | 0.42687 | 170 | 93 | 27 |  | 3414970456168
754047 | VLN-l СЛК Рамка 1-пост | Valena LIFE.Рамка "Слоновая кость".1-постовая универсальная | Valena Life/Allure | 596 | VALENA LIFE/ALLURE | PL2 | 20 | ШТ | На складе | не подлежит сертификации | 64.27 | Новый | Дата запуска - 19.02.2016 | 0.411 | 3.762 | 380 | 90 | 110 |  | 3414970540515
754051 | VLN-l СЛК Рамка 1п д/текста | Valena LIFE.Рамка "Слоновая кость".С держателем для маркировки.1-постовая | Valena Life/Allure | 596 | VALENA LIFE/ALLURE | PL2 | 5 | ШТ | Под заказ Т1 | не подлежит сертификации | 128.55 | Новый | Дата запуска - 19.02.2016 | 0.121 | 0.82351 | 93 | 77 | 115 |  | 3414970456625
754052 | VLN-l СЛК Рамка 2П д/текста | Valena LIFE.Рамка "Слоновая кость".С держателем для маркировки.2-постовая горизонтальная | Valena Life/Allure | 596 | VALENA LIFE/ALLURE | PL2 | 1 | ШТ | Под заказ Т1 | не подлежит сертификации | 244.24 | Новый | Дата запуска - 19.02.2016 | 0.052 | 0.42687 | 170 | 93 | 27 |  | 3414970456656
754053 | VLN-l СЛК Рамка 3П д/текста | Valena LIFE.Рамка "Слоновая кость".С держателем для маркировки.3-постовая горизонтальная | Valena Life/Allure | 596 | VALENA LIFE/ALLURE | PL2 | 1 | ШТ | Под заказ Т1 | не подлежит сертификации | 379.22 | Новый | Дата запуска - 19.02.2016 | 0.066 | 0.5926 | 236 | 93 | 27 |  | 3414970456670
754071 | VLN-l Терракота Рамка 1-пост | Valena LIFE.Рамка "Терракота".1-постовая универсальная | Valena Life/Allure | 596 | VALENA LIFE/ALLURE | PL2 | 10 | ШТ | На складе | не подлежит сертификации | 128.55 | Новый | Дата запуска - 19.02.2016 | 0.236 | 2.1176 | 198 | 93 | 115 |  | 3414970455772
754072 | VLN-l Терракота Рамка 2-пост | Valena LIFE.Рамка "Терракота".2-постовая универсальная | Valena Life/Allure | 596 | VALENA LIFE/ALLURE | PL2 | 10 | ШТ | На складе | не подлежит сертификации | 244.24 | Новый | Дата запуска - 19.02.2016 | 0.367 | 2.1176 | 198 | 93 | 115 |  | 3414970455802
754073 | VLN-l Терракота Рамка 3-пост | Valena LIFE.Рамка "Терракота".3-постовая универсальная | Valena Life/Allure | 596 | VALENA LIFE/ALLURE | PL2 | 5 | ШТ | На складе | не подлежит сертификации | 379.22 | Новый | Дата запуска - 19.02.2016 | 0.27 | 2.1444 | 292 | 108 | 68 |  | 3414970455826
754074 | VLN-l Терракота Рамка 4-пост | Valena LIFE.Рамка "Терракота".4-постовая универсальная | Valena Life/Allure | 596 | VALENA LIFE/ALLURE | PL2 | 5 | ШТ | На складе | не подлежит сертификации | 668.46 | Новый | Дата запуска - 19.02.2016 | 0.366 | 3.762 | 380 | 90 | 110 |  | 3414970455840
754075 | VLN-l Терракота Рамка 5-пост | Valena LIFE.Рамка "Терракота".5-постовая универсальная | Valena Life/Allure | 596 | VALENA LIFE/ALLURE | PL2 | 5 | ШТ | На складе | не подлежит сертификации | 1156.93 | Новый | Дата запуска - 19.02.2016 | 0.392 | 3.762 | 380 | 90 | 110 |  | 3414970455864
754081 | VLN-l Лайм Рамка 1-пост | Valena LIFE.Рамка "Лайм".1-постовая универсальная | Valena Life/Allure | 596 | VALENA LIFE/ALLURE | PL2 | 10 | ШТ | На складе | не подлежит сертификации | 128.55 | Новый | Дата запуска - 19.02.2016 | 0.236 | 2.1176 | 198 | 93 | 115 |  | 3414970455888
754082 | VLN-l Лайм Рамка 2-пост | Valena LIFE.Рамка "Лайм".2-постовая универсальная | Valena Life/Allure | 596 | VALENA LIFE/ALLURE | PL2 | 10 | ШТ | На складе | не подлежит сертификации | 244.24 | Новый | Дата запуска - 19.02.2016 | 0.367 | 2.1176 | 198 | 93 | 115 |  | 3414970455918
754083 | VLN-l Лайм Рамка 3-пост | Valena LIFE.Рамка "Лайм".3-постовая универсальная | Valena Life/Allure | 596 | VALENA LIFE/ALLURE | PL2 | 5 | ШТ | На складе | не подлежит сертификации | 379.22 | Новый | Дата запуска - 19.02.2016 | 0.267 | 2.1444 | 292 | 108 | 68 |  | 3414970455932
754084 | VLN-l Лайм Рамка 4-пост | Valena LIFE.Рамка "Лайм".4-постовая универсальная | Valena Life/Allure | 596 | VALENA LIFE/ALLURE | PL2 | 5 | ШТ | На складе | не подлежит сертификации | 668.46 | Новый | Дата запуска - 19.02.2016 | 0.358 | 3.762 | 380 | 90 | 110 |  | 3414970455956
754085 | VLN-l Лайм Рамка 5-пост | Valena LIFE.Рамка "Лайм".5-постовая универсальная | Valena Life/Allure | 596 | VALENA LIFE/ALLURE | PL2 | 5 | ШТ | На складе | не подлежит сертификации | 1156.93 | Новый | Дата запуска - 19.02.2016 | 0.392 | 3.762 | 380 | 90 | 110 |  | 3414970455970
754091 | VLN-l Лазурь Рамка 1-пост | Valena LIFE.Рамка "Лазурь".1-постовая универсальная | Valena Life/Allure | 596 | VALENA LIFE/ALLURE | PL2 | 10 | ШТ | На складе | не подлежит сертификации | 128.55 | Новый | Дата запуска - 19.02.2016 | 0.236 | 2.1176 | 198 | 93 | 115 |  | 3414970455994
754092 | VLN-l Лазурь Рамка 2-пост | Valena LIFE.Рамка "Лазурь".2-постовая универсальная | Valena Life/Allure | 596 | VALENA LIFE/ALLURE | PL2 | 10 | ШТ | На складе | не подлежит сертификации | 244.24 | Новый | Дата запуска - 19.02.2016 | 0.362 | 2.1176 | 198 | 93 | 115 |  | 3414970456021
754093 | VLN-l Лазурь Рамка 3-пост | Valena LIFE.Рамка "Лазурь".3-постовая универсальная | Valena Life/Allure | 596 | VALENA LIFE/ALLURE | PL2 | 5 | ШТ | На складе | не подлежит сертификации | 379.22 | Новый | Дата запуска - 19.02.2016 | 0.267 | 2.1444 | 292 | 108 | 68 |  | 3414970456045
754094 | VLN-l Лазурь Рамка 4-пост | Valena LIFE.Рамка "Лазурь".4-постовая универсальная | Valena Life/Allure | 596 | VALENA LIFE/ALLURE | PL2 | 5 | ШТ | На складе | не подлежит сертификации | 668.46 | Новый | Дата запуска - 19.02.2016 | 0.353 | 3.762 | 380 | 90 | 110 |  | 3414970456069
754095 | VLN-l Лазурь Рамка 5-пост | Valena LIFE.Рамка "Лазурь".5-постовая универсальная | Valena Life/Allure | 596 | VALENA LIFE/ALLURE | PL2 | 5 | ШТ | На складе | не подлежит сертификации | 1156.93 | Новый | Дата запуска - 19.02.2016 | 0.392 | 3.762 | 380 | 90 | 110 |  | 3414970456083
754101 | VLN-l Ампир БЕЛ Рамка 1-пост | Valena LIFE.Рамка "Ампир белый".1-постовая универсальная | Valena Life/Allure | 596 | VALENA LIFE/ALLURE | PL2 | 10 | ШТ | На складе | не подлежит сертификации | 321.37 | Новый | Дата запуска - 19.02.2016 | 0.226 | 2.1176 | 198 | 93 | 115 |  | 3414970454683
754102 | VLN-l Ампир БЕЛ Рамка 2-пост | Valena LIFE.Рамка "Ампир белый".2-постовая универсальная | Valena Life/Allure | 596 | VALENA LIFE/ALLURE | PL2 | 10 | ШТ | На складе | не подлежит сертификации | 610.6 | Новый | Дата запуска - 19.02.2016 | 0.376 | 2.1176 | 198 | 93 | 115 |  | 3414970454713
754103 | VLN-l Ампир БЕЛ Рамка 3-пост | Valena LIFE.Рамка "Ампир белый".3-постовая универсальная | Valena Life/Allure | 596 | VALENA LIFE/ALLURE | PL2 | 5 | ШТ | На складе | не подлежит сертификации | 948.05 | Новый | Дата запуска - 19.02.2016 | 0.269 | 2.1444 | 292 | 108 | 68 |  | 3414970454737
754104 | VLN-l Ампир БЕЛ Рамка 4-пост | Valena LIFE.Рамка "Ампир белый".4-постовая универсальная | Valena Life/Allure | 596 | VALENA LIFE/ALLURE | PL2 | 5 | ШТ | На складе | не подлежит сертификации | 1671.13 | Новый | Дата запуска - 19.02.2016 | 0.369 | 3.762 | 380 | 90 | 110 |  | 3414970454751
754105 | VLN-l Ампир БЕЛ Рамка 5-пост | Valena LIFE.Рамка "Ампир белый".5-постовая универсальная | Valena Life/Allure | 596 | VALENA LIFE/ALLURE | PL2 | 5 | ШТ | На складе | не подлежит сертификации | 2892.35 | Новый | Дата запуска - 19.02.2016 | 0.486 | 3.762 | 380 | 90 | 110 |  | 3414970454775
754111 | VLN-l Ампир БЕЖ Рамка 1-пост | Valena LIFE.Рамка "Ампир бежевый".1-постовая универсальная | Valena Life/Allure | 596 | VALENA LIFE/ALLURE | PL2 | 10 | ШТ | На складе | не подлежит сертификации | 321.37 | Новый | Дата запуска - 19.02.2016 | 0.221 | 2.1176 | 198 | 93 | 115 |  | 3414970456519
754112 | VLN-l Ампир БЕЖ Рамка 2-пост | Valena LIFE.Рамка "Ампир бежевый".2-постовая универсальная | Valena Life/Allure | 596 | VALENA LIFE/ALLURE | PL2 | 10 | ШТ | На складе | не подлежит сертификации | 610.6 | Новый | Дата запуска - 19.02.2016 | 0.369 | 2.1176 | 198 | 93 | 115 |  | 3414970456540
754113 | VLN-l Ампир БЕЖ Рамка 3-пост | Valena LIFE.Рамка "Ампир бежевый".3-постовая универсальная | Valena Life/Allure | 596 | VALENA LIFE/ALLURE | PL2 | 5 | ШТ | На складе | не подлежит сертификации | 948.05 | Новый | Дата запуска - 19.02.2016 | 0.269 | 2.1444 | 292 | 108 | 68 |  | 3414970456564
754114 | VLN-l Ампир БЕЖ Рамка 4-пост | Valena LIFE.Рамка "Ампир бежевый".4-постовая универсальная | Valena Life/Allure | 596 | VALENA LIFE/ALLURE | PL2 | 5 | ШТ | На складе | не подлежит сертификации | 1671.13 | Новый | Дата запуска - 19.02.2016 | 0.36 | 3.762 | 380 | 90 | 110 |  | 3414970456588
754115 | VLN-l Ампир БЕЖ Рамка 5-пост | Valena LIFE.Рамка "Ампир бежевый".5-постовая универсальная | Valena Life/Allure | 596 | VALENA LIFE/ALLURE | PL2 | 5 | ШТ | На складе | не подлежит сертификации | 2892.35 | Новый | Дата запуска - 19.02.2016 | 0.486 | 3.762 | 380 | 90 | 110 |  | 3414970456601
754121 | VLN-l Эл Грей Рамка 1-пост | Valena LIFE.Рамка "Эл Грей".1-постовая универсальная | Valena Life/Allure | 596 | VALENA LIFE/ALLURE | PL2 | 10 | ШТ | Под заказ Т1 | не подлежит сертификации | 321.37 | Новый | Дата запуска - 19.02.2016 | 0.226 | 2.1176 | 198 | 93 | 115 |  | 3414970454799
754122 | VLN-l Эл Грей Рамка 2-пост | Valena LIFE.Рамка "Эл Грей".2-постовая универсальная | Valena Life/Allure | 596 | VALENA LIFE/ALLURE | PL2 | 10 | ШТ | Под заказ Т1 | не подлежит сертификации | 610.6 | Новый | Дата запуска - 19.02.2016 | 0.372 | 2.1176 | 198 | 93 | 115 |  | 3414970454829
754123 | VLN-l Эл Грей Рамка 3-пост | Valena LIFE.Рамка "Эл Грей".3-постовая универсальная | Valena Life/Allure | 596 | VALENA LIFE/ALLURE | PL2 | 5 | ШТ | Под заказ Т1 | не подлежит сертификации | 948.05 | Новый | Дата запуска - 19.02.2016 | 0.268 | 2.1444 | 292 | 108 | 68 |  | 3414970454843
754124 | VLN-l Эл Грей Рамка 4-пост | Valena LIFE.Рамка "Эл Грей".4-постовая универсальная | Valena Life/Allure | 596 | VALENA LIFE/ALLURE | PL2 | 5 | ШТ | Под заказ Т1 | не подлежит сертификации | 1671.13 | Новый | Дата запуска - 19.02.2016 | 0.367 | 3.762 | 380 | 90 | 110 |  | 3414970454867
754125 | VLN-l Эл Грей Рамка 5-пост | Valena LIFE.Рамка "Эл Грей".5-постовая универсальная | Valena Life/Allure | 596 | VALENA LIFE/ALLURE | PL2 | 5 | ШТ | Под заказ Т1 | не подлежит сертификации | 2892.35 | Новый | Дата запуска - 19.02.2016 | 0.486 | 3.762 | 380 | 90 | 110 |  | 3414970454881
754132 | VLN-l АЛЮ Рамка 2-пост | Valena LIFE.Рамка "Алюминий".2-постовая универсальная | Valena Life/Allure | 596 | VALENA LIFE/ALLURE | PL2 | 10 | ШТ | На складе | не подлежит сертификации | 366.37 | Новый | Дата запуска - 19.02.2016 | 0.369 | 2.1176 | 198 | 93 | 115 |  | 3414970455048
754133 | VLN-l АЛЮ Рамка 3-пост | Valena LIFE.Рамка "Алюминий".3-постовая универсальная | Valena Life/Allure | 596 | VALENA LIFE/ALLURE | PL2 | 5 | ШТ | На складе | не подлежит сертификации | 568.83 | Новый | Дата запуска - 19.02.2016 | 0.271 | 2.1444 | 292 | 108 | 68 |  | 3414970455079
754134 | VLN-l АЛЮ Рамка 4-пост | Valena LIFE.Рамка "Алюминий".4-постовая универсальная | Valena Life/Allure | 596 | VALENA LIFE/ALLURE | PL2 | 5 | ШТ | На складе | не подлежит сертификации | 1002.68 | Новый | Дата запуска - 19.02.2016 | 0.362 | 3.762 | 380 | 90 | 110 |  | 3414970455093
754135 | VLN-l АЛЮ Рамка 5-пост | Valena LIFE.Рамка "Алюминий".5-постовая универсальная | Valena Life/Allure | 596 | VALENA LIFE/ALLURE | PL2 | 5 | ШТ | На складе | не подлежит сертификации | 1735.4 | Новый | Дата запуска - 19.02.2016 | 0.428 | 3.762 | 380 | 90 | 110 |  | 3414970455116
754136 | VLN-l АЛЮ Рамка 5м | Valena LIFE.Рамка "Алюминий" 5 модулей | Valena Life/Allure | 596 | VALENA LIFE/ALLURE | PL2 | 1 | ШТ | Под заказ Т1 | не подлежит сертификации | 549.55 | Новый | Дата запуска - 19.02.2016 | 0.044 | 0.42687 | 170 | 93 | 27 |  | 3414970456182
754137 | VLN-l АЛЮ Рамка 1-пост | Valena LIFE.Рамка "Алюминий".1-постовая универсальная | Valena Life/Allure | 596 | VALENA LIFE/ALLURE | PL2 | 10 | ШТ | На складе | не подлежит сертификации | 192.82 | Новый | Дата запуска - 19.02.2016 | 0.338 | 2.1176 | 198 | 93 | 115 |  | 3414970540546
754141 | VLN-l ЖЕМ Рамка 1-пост | Valena LIFE.Рамка "Жемчуг".1-постовая универсальная | Valena Life/Allure | 596 | VALENA LIFE/ALLURE | PL2 | 10 | ШТ | Под заказ Т1 | не подлежит сертификации | 257.1 | Новый | Дата запуска - 19.02.2016 | 0.242 | 2.1176 | 198 | 93 | 115 |  | 3414970454904
754142 | VLN-l ЖЕМ Рамка 2-пост | Valena LIFE.Рамка "Жемчуг".2-постовая универсальная | Valena Life/Allure | 596 | VALENA LIFE/ALLURE | PL2 | 10 | ШТ | Под заказ Т1 | не подлежит сертификации | 488.48 | Новый | Дата запуска - 19.02.2016 | 0.379 | 2.1176 | 198 | 93 | 115 |  | 3414970454935
754143 | VLN-l ЖЕМ Рамка 3-пост | Valena LIFE.Рамка "Жемчуг".3-постовая универсальная | Valena Life/Allure | 596 | VALENA LIFE/ALLURE | PL2 | 5 | ШТ | Под заказ Т1 | не подлежит сертификации | 758.43 | Новый | Дата запуска - 19.02.2016 | 0.274 | 2.1444 | 292 | 108 | 68 |  | 3414970454959
754144 | VLN-l ЖЕМ Рамка 4-пост | Valena LIFE.Рамка "Жемчуг".4-постовая универсальная | Valena Life/Allure | 596 | VALENA LIFE/ALLURE | PL2 | 5 | ШТ | Под заказ Т1 | не подлежит сертификации | 1336.9 | Новый | Дата запуска - 19.02.2016 | 0.366 | 3.762 | 380 | 90 | 110 |  | 3414970454973
754145 | VLN-l ЖЕМ Рамка 5-пост | Valena LIFE.Рамка "Жемчуг".5-постовая универсальная | Valena Life/Allure | 596 | VALENA LIFE/ALLURE | PL2 | 5 | ШТ | Под заказ Т1 | не подлежит сертификации | 2313.87 | Новый | Дата запуска - 19.02.2016 | 0.396 | 3.762 | 380 | 90 | 110 |  | 3414970454997
754151 | VLN-l Сталь Рамка 1-пост | Valena LIFE.Рамка "Сталь".1-постовая универсальная | Valena Life/Allure | 596 | VALENA LIFE/ALLURE | PL2 | 10 | ШТ | Под заказ Т1 | не подлежит сертификации | 321.37 | Новый | Дата запуска - 19.02.2016 | 0.226 | 2.1176 | 198 | 93 | 115 |  | 3414970455130
754152 | VLN-l Сталь Рамка 2-пост | Valena LIFE.Рамка "Сталь".2-постовая универсальная | Valena Life/Allure | 596 | VALENA LIFE/ALLURE | PL2 | 10 | ШТ | Под заказ Т1 | не подлежит сертификации | 610.6 | Новый | Дата запуска - 19.02.2016 | 0.365 | 2.1176 | 198 | 93 | 115 |  | 3414970455161
754153 | VLN-l Сталь Рамка 3-пост | Valena LIFE.Рамка "Сталь".3-постовая универсальная | Valena Life/Allure | 596 | VALENA LIFE/ALLURE | PL2 | 5 | ШТ | Под заказ Т1 | не подлежит сертификации | 948.05 | Новый | Дата запуска - 19.02.2016 | 0.263 | 2.1444 | 292 | 108 | 68 |  | 3414970455185
754154 | VLN-l Сталь Рамка 4-пост | Valena LIFE.Рамка "Сталь".4-постовая универсальная | Valena Life/Allure | 596 | VALENA LIFE/ALLURE | PL2 | 5 | ШТ | Под заказ Т1 | не подлежит сертификации | 1671.13 | Новый | Дата запуска - 19.02.2016 | 0.361 | 3.762 | 380 | 90 | 110 |  | 3414970455208
754155 | VLN-l Сталь Рамка 5-пост | Valena LIFE.Рамка "Сталь".5-постовая универсальная | Valena Life/Allure | 596 | VALENA LIFE/ALLURE | PL2 | 5 | ШТ | Под заказ Т1 | не подлежит сертификации | 2892.35 | Новый | Дата запуска - 19.02.2016 | 0.415 | 3.762 | 380 | 90 | 110 |  | 3414970455222
754161 | VLN-l МЕДЬ Рамка 1-пост | Valena LIFE.Рамка "Медь".1-постовая универсальная | Valena Life/Allure | 596 | VALENA LIFE/ALLURE | PL2 | 10 | ШТ | На складе | не подлежит сертификации | 321.37 | Новый | Дата запуска - 19.02.2016 | 0.226 | 2.1176 | 198 | 93 | 115 |  | 3414970455246
754162 | VLN-l МЕДЬ Рамка 2-пост | Valena LIFE.Рамка "Медь".2-постовая универсальная | Valena Life/Allure | 596 | VALENA LIFE/ALLURE | PL2 | 10 | ШТ | На складе | не подлежит сертификации | 610.6 | Новый | Дата запуска - 19.02.2016 | 0.365 | 2.1176 | 198 | 93 | 115 |  | 3414970455277
754163 | VLN-l МЕДЬ Рамка 3-пост | Valena LIFE.Рамка "Медь".3-постовая универсальная | Valena Life/Allure | 596 | VALENA LIFE/ALLURE | PL2 | 5 | ШТ | На складе | не подлежит сертификации | 948.05 | Новый | Дата запуска - 19.02.2016 | 0.266 | 2.1444 | 292 | 108 | 68 |  | 3414970455291
754164 | VLN-l МЕДЬ Рамка 4-пост | Valena LIFE.Рамка "Медь".4-постовая универсальная | Valena Life/Allure | 596 | VALENA LIFE/ALLURE | PL2 | 5 | ШТ | На складе | не подлежит сертификации | 1671.13 | Новый | Дата запуска - 19.02.2016 | 0.363 | 3.762 | 380 | 90 | 110 |  | 3414970455314
754165 | VLN-l МЕДЬ Рамка 5-пост | Valena LIFE.Рамка "Медь".5-постовая универсальная | Valena Life/Allure | 596 | VALENA LIFE/ALLURE | PL2 | 5 | ШТ | На складе | не подлежит сертификации | 2892.35 | Новый | Дата запуска - 19.02.2016 | 0.415 | 3.762 | 380 | 90 | 110 |  | 3414970455338
754171 | VLN-l Темное дерево Рамка 1П | Valena LIFE.Рамка "Темное дерево".1-постовая универсальная | Valena Life/Allure | 596 | VALENA LIFE/ALLURE | PL2 | 10 | ШТ | На складе | не подлежит сертификации | 321.37 | Новый | Дата запуска - 19.02.2016 | 0.221 | 2.1176 | 198 | 93 | 115 |  | 3414970456403
754172 | VLN-l Темное дерево Рамка 2П | Valena LIFE.Рамка "Темное дерево".2-постовая универсальная | Valena Life/Allure | 596 | VALENA LIFE/ALLURE | PL2 | 10 | ШТ | На складе | не подлежит сертификации | 610.6 | Новый | Дата запуска - 19.02.2016 | 0.364 | 2.1176 | 198 | 93 | 115 |  | 3414970456434
754173 | VLN-l Темное дерево Рамка 3П | Valena LIFE.Рамка "Темное дерево".3-постовая универсальная | Valena Life/Allure | 596 | VALENA LIFE/ALLURE | PL2 | 5 | ШТ | На складе | не подлежит сертификации | 948.05 | Новый | Дата запуска - 19.02.2016 | 0.265 | 2.1444 | 292 | 108 | 68 |  | 3414970456458
754174 | VLN-l Темное дерево Рамка 4П | Valena LIFE.Рамка "Темное дерево".4-постовая универсальная | Valena Life/Allure | 596 | VALENA LIFE/ALLURE | PL2 | 5 | ШТ | На складе | не подлежит сертификации | 1671.13 | Новый | Дата запуска - 19.02.2016 | 0.355 | 3.762 | 380 | 90 | 110 |  | 3414970456472
754175 | VLN-l Темное дерево Рамка 5П | Valena LIFE.Рамка "Темное дерево".5-постовая универсальная | Valena Life/Allure | 596 | VALENA LIFE/ALLURE | PL2 | 5 | ШТ | На складе | не подлежит сертификации | 2892.35 | Новый | Дата запуска - 19.02.2016 | 0.415 | 3.762 | 380 | 90 | 110 |  | 3414970456496
754181 | VLN-l Светлое дерево Рамка 1П | Valena LIFE.Рамка "Светлое дерево".1-постовая универсальная | Valena Life/Allure | 596 | VALENA LIFE/ALLURE | PL2 | 10 | ШТ | На складе | не подлежит сертификации | 321.37 | Новый | Дата запуска - 19.02.2016 | 0.226 | 2.1176 | 198 | 93 | 115 |  | 3414970455352
754182 | VLN-l Светлое дерево Рамка 2П | Valena LIFE.Рамка "Светлое дерево".2-постовая универсальная | Valena Life/Allure | 596 | VALENA LIFE/ALLURE | PL2 | 10 | ШТ | На складе | не подлежит сертификации | 610.6 | Новый | Дата запуска - 19.02.2016 | 0.36 | 2.1176 | 198 | 93 | 115 |  | 3414970455383
754183 | VLN-l Светлое дерево Рамка 3П | Valena LIFE.Рамка "Светлое дерево".3-постовая универсальная | Valena Life/Allure | 596 | VALENA LIFE/ALLURE | PL2 | 5 | ШТ | На складе | не подлежит сертификации | 948.05 | Новый | Дата запуска - 19.02.2016 | 0.263 | 2.1444 | 292 | 108 | 68 |  | 3414970455406
754184 | VLN-l Светлое дерево Рамка 4П | Valena LIFE.Рамка "Светлое дерево".4-постовая универсальная | Valena Life/Allure | 596 | VALENA LIFE/ALLURE | PL2 | 5 | ШТ | На складе | не подлежит сертификации | 1671.13 | Новый | Дата запуска - 19.02.2016 | 0.355 | 3.762 | 380 | 90 | 110 |  | 3414970455420
754185 | VLN-l Светлое дерево Рамка 5П | Valena LIFE.Рамка "Светлое дерево".5-постовая универсальная | Valena Life/Allure | 596 | VALENA LIFE/ALLURE | PL2 | 5 | ШТ | На складе | не подлежит сертификации | 2892.35 | Новый | Дата запуска - 19.02.2016 | 0.415 | 3.762 | 380 | 90 | 110 |  | 3414970455444
754191 | VLN-l БЕЛ Коробка накл.монтж1п | Valena LIFE.Коробка для накладного монтажа.1-постовая.Белая | Valena Life/Allure | 596 | VALENA LIFE/ALLURE | PL2 | 10 | ШТ | На складе | не подлежит сертификации | 956.69 | Новый | Дата запуска - 19.02.2016 | 0.733 | 4.5649 | 235 | 185 | 105 |  | 3414970453785
754192 | VLN-l БЕЛ Коробка нкл.монтж 2п | Valena LIFE.Коробка для накладного монтажа.2-постовая.Белая | Valena Life/Allure | 596 | VALENA LIFE/ALLURE | PL2 | 5 | ШТ | На складе | не подлежит сертификации | 1817.7 | Новый | Дата запуска - 19.02.2016 | 0.557 | 4.0471 | 230 | 166 | 106 |  | 3414970453815
754201 | VLN-l СЛК Коробка накл.монтж1п | Valena LIFE.Коробка для накладного монтажа.1-постовая.Слоновая кость | Valena Life/Allure | 596 | VALENA LIFE/ALLURE | PL2 | 10 | ШТ | На складе | не подлежит сертификации | 956.69 | Новый | Дата запуска - 19.02.2016 | 0.733 | 4.5649 | 235 | 185 | 105 |  | 3414970453846
754202 | VLN-l СЛК Коробка нкл.монтж 2п | Valena LIFE.Коробка для накладного монтажа.2-постовая.Слоновая кость | Valena Life/Allure | 596 | VALENA LIFE/ALLURE | PL2 | 5 | ШТ | На складе | не подлежит сертификации | 1817.7 | Новый | Дата запуска - 19.02.2016 | 0.557 | 4.0471 | 230 | 166 | 106 |  | 3414970453877
754211 | VLN-l АЛЮ Коробка нкл.монтж 1п | Valena LIFE.Коробка для накладного монтажа.1-постовая.Алюминий | Valena Life/Allure | 596 | VALENA LIFE/ALLURE | PL2 | 10 | ШТ | Под заказ Т1 | не подлежит сертификации | 1195.85 | Новый | Дата запуска - 19.02.2016 | 0.733 | 4.5649 | 235 | 185 | 105 |  | 3414970453907
754212 | VLN-l АЛЮ Коробка нкл.монтж 2п | Valena LIFE.Коробка для накладного монтажа.2-постовая.Алюминий | Valena Life/Allure | 596 | VALENA LIFE/ALLURE | PL2 | 5 | ШТ | Под заказ Т1 | не подлежит сертификации | 2272.11 | Новый | Дата запуска - 19.02.2016 | 0.557 | 4.0471 | 230 | 166 | 106 |  | 3414970453938
754221 | VLN-l БЕЛ Рмк 1п для рз.2х2К+З | Valena LIFE.Рамка "Белая".Для двойных розеток.1-постовая | Valena Life/Allure | 596 | VALENA LIFE/ALLURE | PL2 | 5 | ШТ | На складе | не подлежит сертификации | 115.7 | Новый | Дата запуска - 19.02.2016 | 0.033 | 2.1176 | 198 | 93 | 115 |  | 3414970541185
754222 | VLN-l БЕЛ Рмк 2п для рз.2х2К+З | Valena LIFE.Рамка "Белая".Для двойных розеток.2-постовая | Valena Life/Allure | 596 | VALENA LIFE/ALLURE | PL2 | 5 | ШТ | Под заказ Т1 | не подлежит сертификации | 208.25 | Новый | Дата запуска - Апрель 2016 | 0.414 | 2.9483 | 181 | 179 | 91 |  | 3414970541277
754231 | VLN-l СЛК Рмк 1п для рз.2х2К+З | Valena LIFE.Рамка "Слоновая кость".Для двойных розеток.1-постовая | Valena Life/Allure | 596 | VALENA LIFE/ALLURE | PL2 | 5 | ШТ | На складе | не подлежит сертификации | 115.7 | Новый | Дата запуска - 19.02.2016 | 0.033 | 2.1176 | 198 | 93 | 115 |  | 3414970541215
754232 | VLN-l СЛК Рмк 2п для рз.2х2К+З | Valena LIFE.Рамка "Слоновая кость".Для двойных розеток.2-постовая | Valena Life/Allure | 596 | VALENA LIFE/ALLURE | PL2 | 5 | ШТ | Под заказ Т1 | не подлежит сертификации | 208.25 | Новый | Дата запуска - Апрель 2016 | 0.414 | 2.9483 | 181 | 179 | 91 |  | 3414970541307
754241 | VLN-l АЛЮ Рмк 1п для рз.2х2К+З | Valena LIFE.Рамка "Алюминий".Для двойных розеток.1-постовая | Valena Life/Allure | 596 | VALENA LIFE/ALLURE | PL2 | 5 | ШТ | На складе | не подлежит сертификации | 347.09 | Новый | Дата запуска - 19.02.2016 | 0.033 | 2.1176 | 198 | 93 | 115 |  | 3414970541246
754242 | VLN-l АЛЮ Рмк 2п для рз.2х2К+З | Valena LIFE.Рамка "Алюминий".Для двойных розеток.2-постовая | Valena Life/Allure | 596 | VALENA LIFE/ALLURE | PL2 | 5 | ШТ | Под заказ Т1 | не подлежит сертификации | 624.75 | Новый | Дата запуска - Апрель 2016 | 0.414 | 2.9483 | 181 | 179 | 91 |  | 3414970541338
754301 | VLN-a БЕЛ Рамка 1-пост | Valena ALLURE.Рамка "Белая".1-постовая универсальная | Valena Life/Allure | 596 | VALENA LIFE/ALLURE | PL2 | 20 | ШТ | На складе | не подлежит сертификации | 64.27 | Новый | Дата запуска - 19.02.2016 | 0.261 | 3.762 | 380 | 90 | 110 |  | 3414970477569
754302 | VLN-a БЕЛ Рамка 2-пост | Valena ALLURE.Рамка "Белая".2-постовая универсальная | Valena Life/Allure | 596 | VALENA LIFE/ALLURE | PL2 | 10 | ШТ | На складе | не подлежит сертификации | 122.12 | Новый | Дата запуска - 19.02.2016 | 0.349 | 2.1176 | 198 | 93 | 115 |  | 3414970477590
754303 | VLN-a БЕЛ Рамка 3-пост | Valena ALLURE.Рамка "Белая".3-постовая универсальная | Valena Life/Allure | 596 | VALENA LIFE/ALLURE | PL2 | 5 | ШТ | На складе | не подлежит сертификации | 189.61 | Новый | Дата запуска - 19.02.2016 | 0.29 | 2.1444 | 292 | 108 | 68 |  | 3414970477620
754304 | VLN-a БЕЛ Рамка 4-пост | Valena ALLURE.Рамка "Белая".4-постовая универсальная | Valena Life/Allure | 596 | VALENA LIFE/ALLURE | PL2 | 5 | ШТ | На складе | не подлежит сертификации | 334.22 | Новый | Дата запуска - 19.02.2016 | 0.43 | 3.762 | 380 | 90 | 110 |  | 3414970477644
754305 | VLN-a БЕЛ Рамка 5-пост | Valena ALLURE.Рамка "Белая".5-постовая универсальная | Valena Life/Allure | 596 | VALENA LIFE/ALLURE | PL2 | 1 | ШТ | На складе | не подлежит сертификации | 578.47 | Новый | Дата запуска - 19.02.2016 | 0.1 | 0.75042 | 379 | 99 | 20 |  | 3414970477668
754306 | VLN-a БЕЛ Рамка 5м | Valena ALLURE.Рамка "Белая" 5 модулей | Valena Life/Allure | 596 | VALENA LIFE/ALLURE | PL2 | 1 | ШТ | Под заказ Т1 | не подлежит сертификации | 183.18 | Новый | Дата запуска - 19.02.2016 | 0.049 | 0.42687 | 170 | 93 | 27 |  | 3414970477682
754311 | VLN-a СЛК Рамка 1-пост | Valena ALLURE.Рамка "Слоновая кость".1-постовая универсальная | Valena Life/Allure | 596 | VALENA LIFE/ALLURE | PL2 | 20 | ШТ | На складе | не подлежит сертификации | 64.27 | Новый | Дата запуска - 19.02.2016 | 0.261 | 3.762 | 380 | 90 | 110 |  | 3414970477705
754312 | VLN-a СЛК Рамка 2-пост | Valena ALLURE.Рамка "Слоновая кость".2-постовая универсальная | Valena Life/Allure | 596 | VALENA LIFE/ALLURE | PL2 | 10 | ШТ | На складе | не подлежит сертификации | 122.12 | Новый | Дата запуска - 19.02.2016 | 0.349 | 2.1176 | 198 | 93 | 115 |  | 3414970477736
754313 | VLN-a СЛК Рамка 3-пост | Valena ALLURE.Рамка "Слоновая кость".3-постовая универсальная | Valena Life/Allure | 596 | VALENA LIFE/ALLURE | PL2 | 5 | ШТ | На складе | не подлежит сертификации | 189.61 | Новый | Дата запуска - 19.02.2016 | 0.29 | 2.1444 | 292 | 108 | 68 |  | 3414970477767
754314 | VLN-a СЛК Рамка 4-пост | Valena ALLURE.Рамка "Слоновая кость".4-постовая универсальная | Valena Life/Allure | 596 | VALENA LIFE/ALLURE | PL2 | 5 | ШТ | На складе | не подлежит сертификации | 334.22 | Новый | Дата запуска - 19.02.2016 | 0.43 | 3.762 | 380 | 90 | 110 |  | 3414970477781
754315 | VLN-a СЛК Рамка 5-пост | Valena ALLURE.Рамка "Слоновая кость".5-постовая универсальная | Valena Life/Allure | 596 | VALENA LIFE/ALLURE | PL2 | 1 | ШТ | На складе | не подлежит сертификации | 578.47 | Новый | Дата запуска - 19.02.2016 | 0.1 | 0.75042 | 379 | 99 | 20 |  | 3414970477804
754316 | VLN-a СЛК Рамка 5м | Valena ALLURE.Рамка "Слоновая кость" 5 модулей | Valena Life/Allure | 596 | VALENA LIFE/ALLURE | PL2 | 1 | ШТ | Под заказ Т1 | не подлежит сертификации | 183.18 | Новый | Дата запуска - 19.02.2016 | 0.049 | 0.42687 | 170 | 93 | 27 |  | 3414970477828
754341 | VLN-a Нарцисс хром Рамка 1П | Valena ALLURE.Рамка "Нарцисс хром".1-постовая универсальная | Valena Life/Allure | 596 | VALENA LIFE/ALLURE | PL2 | 5 | ШТ | Под заказ Т1 | не подлежит сертификации | 514.2 | Новый | Дата запуска - 19.02.2016 | 0.111 | 1.5372 | 183 | 120 | 70 |  | 3414970477842
754342 | VLN-a Нарцисс хром Рамка 2П | Valena ALLURE.Рамка "Нарцисс хром".2-постовая универсальная | Valena Life/Allure | 596 | VALENA LIFE/ALLURE | PL2 | 5 | ШТ | Под заказ Т1 | не подлежит сертификации | 976.97 | Новый | Дата запуска - 19.02.2016 | 0.195 | 1.835 | 224 | 128 | 64 |  | 3414970477873
754343 | VLN-a Нарцисс хром Рамка 3П | Valena ALLURE.Рамка "Нарцисс хром".3-постовая универсальная | Valena Life/Allure | 596 | VALENA LIFE/ALLURE | PL2 | 1 | ШТ | Под заказ Т1 | не подлежит сертификации | 1516.88 | Новый | Дата запуска - 19.02.2016 | 0.058 | 0.5926 | 236 | 93 | 27 |  | 3414970477897
754344 | VLN-a Нарцисс хром Рамка 4П | Valena ALLURE.Рамка "Нарцисс хром".4-постовая универсальная | Valena Life/Allure | 596 | VALENA LIFE/ALLURE | PL2 | 1 | ШТ | Под заказ Т1 | не подлежит сертификации | 2673.81 | Новый | Дата запуска - 19.02.2016 | 0.086 | 0.75042 | 379 | 99 | 20 |  | 3414970477910
754345 | VLN-a Нарцисс хром Рамка 5П | Valena ALLURE.Рамка "Нарцисс хром".5-постовая универсальная | Valena Life/Allure | 596 | VALENA LIFE/ALLURE | PL2 | 1 | ШТ | Под заказ Т1 | не подлежит сертификации | 4627.75 | Новый | Дата запуска - 19.02.2016 | 0.1 | 0.75042 | 379 | 99 | 20 |  | 3414970477934
754351 | VLN-a Нарцисс золото Рамка 1П | Valena ALLURE.Рамка "Нарцисс золото".1-постовая универсальная | Valena Life/Allure | 596 | VALENA LIFE/ALLURE | PL2 | 5 | ШТ | Под заказ Т1 | не подлежит сертификации | 514.2 | Новый | Дата запуска - 19.02.2016 | 0.111 | 1.5372 | 183 | 120 | 70 |  | 3414970477958
754352 | VLN-a Нарцисс золото Рамка 2П | Valena ALLURE.Рамка "Нарцисс золото".2-постовая универсальная | Valena Life/Allure | 596 | VALENA LIFE/ALLURE | PL2 | 5 | ШТ | Под заказ Т1 | не подлежит сертификации | 976.97 | Новый | Дата запуска - 19.02.2016 | 0.195 | 1.835 | 224 | 128 | 64 |  | 3414970477972
754353 | VLN-a Нарцисс золото Рамка 3П | Valena ALLURE.Рамка "Нарцисс золото".3-постовая универсальная | Valena Life/Allure | 596 | VALENA LIFE/ALLURE | PL2 | 1 | ШТ | Под заказ Т1 | не подлежит сертификации | 1516.88 | Новый | Дата запуска - 19.02.2016 | 0.058 | 0.5926 | 236 | 93 | 27 |  | 3414970477996
754354 | VLN-a Нарцисс золото Рамка 4П | Valena ALLURE.Рамка "Нарцисс золото".4-постовая универсальная | Valena Life/Allure | 596 | VALENA LIFE/ALLURE | PL2 | 1 | ШТ | Под заказ Т1 | не подлежит сертификации | 2673.81 | Новый | Дата запуска - 19.02.2016 | 0.086 | 0.75042 | 379 | 99 | 20 |  | 3414970478016
754355 | VLN-a Нарцисс золото Рамка 5П | Valena ALLURE.Рамка "Нарцисс золото".5-постовая универсальная | Valena Life/Allure | 596 | VALENA LIFE/ALLURE | PL2 | 1 | ШТ | Под заказ Т1 | не подлежит сертификации | 4627.75 | Новый | Дата запуска - 19.02.2016 | 0.1 | 0.75042 | 379 | 99 | 20 |  | 3414970478030
754361 | VLN-a Флора Рамка 1-пост | Valena ALLURE.Рамка "Флора".1-постовая универсальная | Valena Life/Allure | 596 | VALENA LIFE/ALLURE | PL2 | 5 | ШТ | Под заказ Т1 | не подлежит сертификации | 514.2 | Новый | Дата запуска - 19.02.2016 | 0.111 | 1.5372 | 183 | 120 | 70 |  | 3414970478054
754362 | VLN-a Флора Рамка 2-пост | Valena ALLURE.Рамка "Флора".2-постовая универсальная | Valena Life/Allure | 596 | VALENA LIFE/ALLURE | PL2 | 5 | ШТ | Под заказ Т1 | не подлежит сертификации | 976.97 | Новый | Дата запуска - 19.02.2016 | 0.195 | 1.835 | 224 | 128 | 64 |  | 3414970478078
754363 | VLN-a Флора Рамка 3-пост | Valena ALLURE.Рамка "Флора".3-постовая универсальная | Valena Life/Allure | 596 | VALENA LIFE/ALLURE | PL2 | 1 | ШТ | Под заказ Т1 | не подлежит сертификации | 1516.88 | Новый | Дата запуска - 19.02.2016 | 0.058 | 0.5926 | 236 | 93 | 27 |  | 3414970478092
754364 | VLN-a Флора Рамка 4-пост | Valena ALLURE.Рамка "Флора".4-постовая универсальная | Valena Life/Allure | 596 | VALENA LIFE/ALLURE | PL2 | 1 | ШТ | Под заказ Т1 | не подлежит сертификации | 2673.81 | Новый | Дата запуска - 19.02.2016 | 0.086 | 0.75042 | 379 | 99 | 20 |  | 3414970478115
754365 | VLN-a Флора Рамка 5-пост | Valena ALLURE.Рамка "Флора".5-постовая универсальная | Valena Life/Allure | 596 | VALENA LIFE/ALLURE | PL2 | 1 | ШТ | Под заказ Т1 | не подлежит сертификации | 4627.75 | Новый | Дата запуска - 19.02.2016 | 0.1 | 0.75042 | 379 | 99 | 20 |  | 3414970478139
754371 | VLN-a Тиснение белое Рамка 1П | Valena ALLURE.Рамка "Тиснение белое".1-постовая универсальная | Valena Life/Allure | 596 | VALENA LIFE/ALLURE | PL2 | 5 | ШТ | На складе | не подлежит сертификации | 514.2 | Новый | Дата запуска - 19.02.2016 | 0.111 | 1.5372 | 183 | 120 | 70 |  | 3414970478153
754372 | VLN-a Тиснение белое Рамка 2П | Valena ALLURE.Рамка "Тиснение белое".2-постовая универсальная | Valena Life/Allure | 596 | VALENA LIFE/ALLURE | PL2 | 5 | ШТ | На складе | не подлежит сертификации | 976.97 | Новый | Дата запуска - 19.02.2016 | 0.196 | 1.835 | 224 | 128 | 64 |  | 3414970478177
754373 | VLN-a Тиснение белое Рамка 3П | Valena ALLURE.Рамка "Тиснение белое".3-постовая универсальная | Valena Life/Allure | 596 | VALENA LIFE/ALLURE | PL2 | 1 | ШТ | На складе | не подлежит сертификации | 1516.88 | Новый | Дата запуска - 19.02.2016 | 0.058 | 0.5926 | 236 | 93 | 27 |  | 3414970478191
754374 | VLN-a Тиснение белое Рамка 4П | Valena ALLURE.Рамка "Тиснение белое".4-постовая универсальная | Valena Life/Allure | 596 | VALENA LIFE/ALLURE | PL2 | 1 | ШТ | На складе | не подлежит сертификации | 2673.81 | Новый | Дата запуска - 19.02.2016 | 0.086 | 0.75042 | 379 | 99 | 20 |  | 3414970478214
754375 | VLN-a Тиснение белое Рамка 5П | Valena ALLURE.Рамка "Тиснение белое".5-постовая универсальная | Valena Life/Allure | 596 | VALENA LIFE/ALLURE | PL2 | 1 | ШТ | На складе | не подлежит сертификации | 4627.75 | Новый | Дата запуска - 19.02.2016 | 0.1 | 0.75042 | 379 | 99 | 20 |  | 3414970478238
754381 | VLN-a Тиснение беж Рамка 1П | Valena ALLURE.Рамка "Тиснение бежевое".1-постовая универсальная | Valena Life/Allure | 596 | VALENA LIFE/ALLURE | PL2 | 5 | ШТ | На складе | не подлежит сертификации | 514.2 | Новый | Дата запуска - 19.02.2016 | 0.111 | 1.5372 | 183 | 120 | 70 |  | 3414970478252
754382 | VLN-a Тиснение беж Рамка 2П | Valena ALLURE.Рамка "Тиснение бежевое".2-постовая универсальная | Valena Life/Allure | 596 | VALENA LIFE/ALLURE | PL2 | 5 | ШТ | На складе | не подлежит сертификации | 976.97 | Новый | Дата запуска - 19.02.2016 | 0.195 | 1.835 | 224 | 128 | 64 |  | 3414970478276
754383 | VLN-a Тиснение беж Рамка 3П | Valena ALLURE.Рамка "Тиснение бежевое".3-постовая универсальная | Valena Life/Allure | 596 | VALENA LIFE/ALLURE | PL2 | 1 | ШТ | На складе | не подлежит сертификации | 1516.88 | Новый | Дата запуска - 19.02.2016 | 0.058 | 0.5926 | 236 | 93 | 27 |  | 3414970478290
754384 | VLN-a Тиснение беж Рамка 4П | Valena ALLURE.Рамка "Тиснение бежевое".4-постовая универсальная | Valena Life/Allure | 596 | VALENA LIFE/ALLURE | PL2 | 1 | ШТ | На складе | не подлежит сертификации | 2673.81 | Новый | Дата запуска - 19.02.2016 | 0.086 | 0.75042 | 379 | 99 | 20 |  | 3414970478313
754385 | VLN-a Тиснение беж Рамка 5П | Valena ALLURE.Рамка "Тиснение бежевое".5-постовая универсальная | Valena Life/Allure | 596 | VALENA LIFE/ALLURE | PL2 | 1 | ШТ | На складе | не подлежит сертификации | 4627.75 | Новый | Дата запуска - 19.02.2016 | 0.1 | 0.75042 | 379 | 99 | 20 |  | 3414970478337
754391 | VLN-a Алюминий Рамка 1-пост | Valena ALLURE.Рамка "Алюминий".1-постовая универсальная | Valena Life/Allure | 596 | VALENA LIFE/ALLURE | PL2 | 10 | ШТ | На складе | не подлежит сертификации | 257.1 | Новый | Дата запуска - 19.02.2016 | 0.261 | 2.1176 | 198 | 93 | 115 |  | 3414970478351
754392 | VLN-a Алюминий Рамка 2-пост | Valena ALLURE.Рамка "Алюминий".2-постовая универсальная | Valena Life/Allure | 596 | VALENA LIFE/ALLURE | PL2 | 5 | ШТ | На складе | не подлежит сертификации | 488.48 | Новый | Дата запуска - 19.02.2016 | 0.349 | 1.835 | 224 | 128 | 64 |  | 3414970478382
754393 | VLN-a Алюминий Рамка 3-пост | Valena ALLURE.Рамка "Алюминий".3-постовая универсальная | Valena Life/Allure | 596 | VALENA LIFE/ALLURE | PL2 | 5 | ШТ | На складе | не подлежит сертификации | 758.43 | Новый | Дата запуска - 19.02.2016 | 0.29 | 2.1444 | 292 | 108 | 68 |  | 3414970478405
754394 | VLN-a Алюминий Рамка 4-пост | Valena ALLURE.Рамка "Алюминий".4-постовая универсальная | Valena Life/Allure | 596 | VALENA LIFE/ALLURE | PL2 | 1 | ШТ | На складе | не подлежит сертификации | 1336.9 | Новый | Дата запуска - 19.02.2016 | 0.086 | 0.75042 | 379 | 99 | 20 |  | 3414970478429
754395 | VLN-a Алюминий Рамка 5-пост | Valena ALLURE.Рамка "Алюминий".5-постовая универсальная | Valena Life/Allure | 596 | VALENA LIFE/ALLURE | PL2 | 1 | ШТ | На складе | не подлежит сертификации | 2313.87 | Новый | Дата запуска - 19.02.2016 | 0.1 | 0.75042 | 379 | 99 | 20 |  | 3414970478443
754396 | VLN-a АЛЮ Рамка 5м | Valena ALLURE.Рамка "Алюминий" 5 модулей | Valena Life/Allure | 596 | VALENA LIFE/ALLURE | PL2 | 1 | ШТ | Под заказ Т1 | не подлежит сертификации | 732.72 | Новый | Дата запуска - 19.02.2016 | 0.049 | 0.42687 | 170 | 93 | 27 |  | 3414970478467
754401 | VLN-a Матовый черный Рамка 1П | Valena ALLURE.Рамка "Матовый черный".1-постовая универсальная | Valena Life/Allure | 596 | VALENA LIFE/ALLURE | PL2 | 10 | ШТ | На складе | не подлежит сертификации | 257.1 | Новый | Дата запуска - 19.02.2016 | 0.261 | 2.1176 | 198 | 93 | 115 |  | 3414970478481
754402 | VLN-a Матовый черный Рамка 2П | Valena ALLURE.Рамка "Матовый черный".2-постовая универсальная | Valena Life/Allure | 596 | VALENA LIFE/ALLURE | PL2 | 5 | ШТ | На складе | не подлежит сертификации | 488.48 | Новый | Дата запуска - 19.02.2016 | 0.349 | 1.835 | 224 | 128 | 64 |  | 3414970478511
754403 | VLN-a Матовый черный Рамка 3П | Valena ALLURE.Рамка "Матовый черный".3-постовая универсальная | Valena Life/Allure | 596 | VALENA LIFE/ALLURE | PL2 | 5 | ШТ | На складе | не подлежит сертификации | 758.43 | Новый | Дата запуска - 19.02.2016 | 0.29 | 2.1444 | 292 | 108 | 68 |  | 3414970478535
754404 | VLN-a Матовый черный Рамка 4П | Valena ALLURE.Рамка "Матовый черный".4-постовая универсальная | Valena Life/Allure | 596 | VALENA LIFE/ALLURE | PL2 | 1 | ШТ | На складе | не подлежит сертификации | 1336.9 | Новый | Дата запуска - 19.02.2016 | 0.086 | 0.75042 | 379 | 99 | 20 |  | 3414970478559
754405 | VLN-a Матовый черный Рамка 5П | Valena ALLURE.Рамка "Матовый черный".5-постовая универсальная | Valena Life/Allure | 596 | VALENA LIFE/ALLURE | PL2 | 1 | ШТ | На складе | не подлежит сертификации | 2313.87 | Новый | Дата запуска - 19.02.2016 | 0.1 | 0.75042 | 379 | 99 | 20 |  | 3414970478573
754406 | VLN-a МатЧерн Рамка 5м | Valena ALLURE.Рамка "Матовый черный" 5 модулей | Valena Life/Allure | 596 | VALENA LIFE/ALLURE | PL2 | 1 | ШТ | Под заказ Т1 | не подлежит сертификации | 732.72 | Новый | Дата запуска - 19.02.2016 | 0.049 | 0.42687 | 170 | 93 | 27 |  | 3414970478597
754411 | VLN-a ЖЕМ Рамка 1-пост | Valena ALLURE.Рамка "Жемчуг".1-постовая универсальная | Valena Life/Allure | 596 | VALENA LIFE/ALLURE | PL2 | 10 | ШТ | На складе | не подлежит сертификации | 257.1 | Новый | Дата запуска - 19.02.2016 | 0.261 | 2.1176 | 198 | 93 | 115 |  | 3414970478610
754412 | VLN-a ЖЕМ Рамка 2-пост | Valena ALLURE.Рамка "Жемчуг".2-постовая универсальная | Valena Life/Allure | 596 | VALENA LIFE/ALLURE | PL2 | 5 | ШТ | На складе | не подлежит сертификации | 488.48 | Новый | Дата запуска - 19.02.2016 | 0.349 | 1.835 | 224 | 128 | 64 |  | 3414970478641
754413 | VLN-a ЖЕМ Рамка 3-пост | Valena ALLURE.Рамка "Жемчуг".3-постовая универсальная | Valena Life/Allure | 596 | VALENA LIFE/ALLURE | PL2 | 5 | ШТ | На складе | не подлежит сертификации | 758.43 | Новый | Дата запуска - 19.02.2016 | 0.29 | 2.1444 | 292 | 108 | 68 |  | 3414970478665
754414 | VLN-a ЖЕМ Рамка 4-пост | Valena ALLURE.Рамка "Жемчуг".4-постовая универсальная | Valena Life/Allure | 596 | VALENA LIFE/ALLURE | PL2 | 1 | ШТ | На складе | не подлежит сертификации | 1336.9 | Новый | Дата запуска - 19.02.2016 | 0.086 | 0.75042 | 379 | 99 | 20 |  | 3414970478689
754415 | VLN-a ЖЕМ Рамка 5-пост | Valena ALLURE.Рамка "Жемчуг".5-постовая универсальная | Valena Life/Allure | 596 | VALENA LIFE/ALLURE | PL2 | 1 | ШТ | На складе | не подлежит сертификации | 2313.87 | Новый | Дата запуска - 19.02.2016 | 0.1 | 0.75042 | 379 | 99 | 20 |  | 3414970478702
754416 | VLN-a ЖЕМ Рамка 5м | Valena ALLURE.Рамка "Жемчуг" 5 модулей | Valena Life/Allure | 596 | VALENA LIFE/ALLURE | PL2 | 1 | ШТ | Под заказ Т1 | не подлежит сертификации | 732.72 | Новый | Дата запуска - 19.02.2016 | 0.049 | 0.42687 | 170 | 93 | 27 |  | 3414970478726
754421 | VLN-a Зеркало Рамка 1-пост | Valena ALLURE.Рамка "Зеркало".1-постовая универсальная | Valena Life/Allure | 596 | VALENA LIFE/ALLURE | PL2 | 1 | ШТ | Под заказ Т1 | не подлежит сертификации | 2056.78 | Новый | Дата запуска - 19.02.2016 | 0.154 | 0.30912 | 115 | 14 | 192 |  | 3414970478740
754422 | VLN-a Зеркало Рамка 2-пост | Valena ALLURE.Рамка "Зеркало".2-постовая универсальная | Valena Life/Allure | 596 | VALENA LIFE/ALLURE | PL2 | 1 | ШТ | Под заказ Т1 | не подлежит сертификации | 3907.88 | Новый | Дата запуска - 19.02.2016 | 0.166 | 0.35742 | 115 | 14 | 222 |  | 3414970478764
754423 | VLN-a Зеркало Рамка 3-пост | Valena ALLURE.Рамка "Зеркало".3-постовая универсальная | Valena Life/Allure | 596 | VALENA LIFE/ALLURE | PL2 | 1 | ШТ | Под заказ Т1 | не подлежит сертификации | 6067.49 | Новый | Дата запуска - 19.02.2016 | 0.216 | 0.47173 | 115 | 14 | 293 |  | 3414970478788
754424 | VLN-a Зеркало Рамка 4-пост | Valena ALLURE.Рамка "Зеркало".4-постовая универсальная | Valena Life/Allure | 596 | VALENA LIFE/ALLURE | PL2 | 1 | ШТ | Под заказ Т1 | не подлежит сертификации | 10695.24 | Новый | Дата запуска - 19.02.2016 | 0.27 | 0.58604 | 115 | 14 | 364 |  | 3414970478801
754425 | VLN-a Зеркало Рамка 5-пост | Valena ALLURE.Рамка "Зеркало".5-постовая универсальная | Valena Life/Allure | 596 | VALENA LIFE/ALLURE | PL2 | 1 | ШТ | Под заказ Т1 | не подлежит сертификации | 18510.99 | Новый | Дата запуска - 19.02.2016 | 0.32 | 0.70035 | 115 | 14 | 435 |  | 3414970478825
754431 | VLN-a Барокко нуар Рамка 1П | Valena ALLURE.Рамка "Барокко Нуар".1-постовая универсальная | Valena Life/Allure | 596 | VALENA LIFE/ALLURE | PL2 | 1 | ШТ | Под заказ Т1 | не подлежит сертификации | 2249.6 | Новый | Дата запуска - 19.02.2016 | 0.154 | 0.30912 | 115 | 14 | 192 |  | 3414970478849
754432 | VLN-a Барокко нуар Рамка 2П | Valena ALLURE.Рамка "Барокко Нуар".2-постовая универсальная | Valena Life/Allure | 596 | VALENA LIFE/ALLURE | PL2 | 1 | ШТ | Под заказ Т1 | не подлежит сертификации | 4274.24 | Новый | Дата запуска - 19.02.2016 | 0.166 | 0.35742 | 115 | 14 | 222 |  | 3414970478863
754433 | VLN-a Барокко нуар Рамка 3П | Valena ALLURE.Рамка "Барокко Нуар".3-постовая универсальная | Valena Life/Allure | 596 | VALENA LIFE/ALLURE | PL2 | 1 | ШТ | Под заказ Т1 | не подлежит сертификации | 6636.32 | Новый | Дата запуска - 19.02.2016 | 0.216 | 0.47173 | 115 | 14 | 293 |  | 3414970478887
754434 | VLN-a Барокко нуар Рамка 4П | Valena ALLURE.Рамка "Барокко Нуар".4-постовая универсальная | Valena Life/Allure | 596 | VALENA LIFE/ALLURE | PL2 | 1 | ШТ | Под заказ Т1 | не подлежит сертификации | 11697.92 | Новый | Дата запуска - 19.02.2016 | 0.27 | 0.58604 | 115 | 14 | 364 |  | 3414970478900
754435 | VLN-a Барокко нуар Рамка 5П | Valena ALLURE.Рамка "Барокко Нуар".5-постовая универсальная | Valena Life/Allure | 596 | VALENA LIFE/ALLURE | PL2 | 1 | ШТ | Под заказ Т1 | не подлежит сертификации | 20246.39 | Новый | Дата запуска - 19.02.2016 | 0.32 | 0.70035 | 115 | 14 | 435 |  | 3414970478924
754441 | VLN-a Барокко пурпур Рамка 1П | Valena ALLURE.Рамка "Барокко Пурпур".1-постовая универсальная | Valena Life/Allure | 596 | VALENA LIFE/ALLURE | PL2 | 1 | ШТ | Под заказ Т1 | не подлежит сертификации | 2249.6 | Новый | Дата запуска - 19.02.2016 | 0.154 | 0.30912 | 115 | 14 | 192 |  | 3414970478948
754442 | VLN-a Барокко пурпур Рамка 2П | Valena ALLURE.Рамка "Барокко Пурпур".2-постовая универсальная | Valena Life/Allure | 596 | VALENA LIFE/ALLURE | PL2 | 1 | ШТ | Под заказ Т1 | не подлежит сертификации | 4274.24 | Новый | Дата запуска - 19.02.2016 | 0.166 | 0.35742 | 115 | 14 | 222 |  | 3414970478962
754443 | VLN-a Барокко пурпур Рамка 3П | Valena ALLURE.Рамка "Барокко Пурпур".3-постовая универсальная | Valena Life/Allure | 596 | VALENA LIFE/ALLURE | PL2 | 1 | ШТ | Под заказ Т1 | не подлежит сертификации | 6636.32 | Новый | Дата запуска - 19.02.2016 | 0.216 | 0.47173 | 115 | 14 | 293 |  | 3414970478986
754444 | VLN-a Барокко пурпур Рамка 4П | Valena ALLURE.Рамка "Барокко Пурпур".4-постовая универсальная | Valena Life/Allure | 596 | VALENA LIFE/ALLURE | PL2 | 1 | ШТ | Под заказ Т1 | не подлежит сертификации | 11697.92 | Новый | Дата запуска - 19.02.2016 | 0.27 | 0.58604 | 115 | 14 | 364 |  | 3414970479006
754445 | VLN-a Барокко пурпур Рамка 5П | Valena ALLURE.Рамка "Барокко Пурпур".5-постовая универсальная | Valena Life/Allure | 596 | VALENA LIFE/ALLURE | PL2 | 1 | ШТ | Под заказ Т1 | не подлежит сертификации | 20246.39 | Новый | Дата запуска - 19.02.2016 | 0.32 | 0.70035 | 115 | 14 | 435 |  | 3414970479020
754451 | VLN-a Кожа Рамка 1-пост | Valena ALLURE.Рамка "Кожа".1-постовая универсальная | Valena Life/Allure | 596 | VALENA LIFE/ALLURE | PL2 | 1 | ШТ | Под заказ Т1 | не подлежит сертификации | 2056.78 | Новый | Дата запуска - 19.02.2016 | 0.154 | 0.30912 | 115 | 14 | 192 |  | 3414970479044
754452 | VLN-a Кожа Рамка 2-пост | Valena ALLURE.Рамка "Кожа".2-постовая универсальная | Valena Life/Allure | 596 | VALENA LIFE/ALLURE | PL2 | 1 | ШТ | Под заказ Т1 | не подлежит сертификации | 3907.88 | Новый | Дата запуска - 19.02.2016 | 0.166 | 0.35742 | 115 | 14 | 222 |  | 3414970479068
754453 | VLN-a Кожа Рамка 3-пост | Valena ALLURE.Рамка "Кожа".3-постовая универсальная | Valena Life/Allure | 596 | VALENA LIFE/ALLURE | PL2 | 1 | ШТ | Под заказ Т1 | не подлежит сертификации | 6067.49 | Новый | Дата запуска - 19.02.2016 | 0.216 | 0.47173 | 115 | 14 | 293 |  | 3414970479082
754454 | VLN-a Кожа Рамка 4-пост | Valena ALLURE.Рамка "Кожа".4-постовая универсальная | Valena Life/Allure | 596 | VALENA LIFE/ALLURE | PL2 | 1 | ШТ | Под заказ Т1 | не подлежит сертификации | 10695.24 | Новый | Дата запуска - 19.02.2016 | 0.27 | 0.58604 | 115 | 14 | 364 |  | 3414970479105
754455 | VLN-a Кожа Рамка 5-пост | Valena ALLURE.Рамка "Кожа".5-постовая универсальная | Valena Life/Allure | 596 | VALENA LIFE/ALLURE | PL2 | 1 | ШТ | Под заказ Т1 | не подлежит сертификации | 18510.99 | Новый | Дата запуска - 19.02.2016 | 0.32 | 0.70035 | 115 | 14 | 435 |  | 3414970479129
754461 | VLN-a Орех Рамка 1-пост | Valena ALLURE.Рамка "Орех".1-постовая универсальная | Valena Life/Allure | 596 | VALENA LIFE/ALLURE | PL2 | 1 | ШТ | Под заказ Т1 | не подлежит сертификации | 1928.23 | Новый | Дата запуска - 19.02.2016 | 0.154 | 0.30912 | 115 | 14 | 192 |  | 3414970479143
754462 | VLN-a Орех Рамка 2-пост | Valena ALLURE.Рамка "Орех".2-постовая универсальная | Valena Life/Allure | 596 | VALENA LIFE/ALLURE | PL2 | 1 | ШТ | Под заказ Т1 | не подлежит сертификации | 3663.63 | Новый | Дата запуска - 19.02.2016 | 0.166 | 0.35742 | 115 | 14 | 222 |  | 3414970479167
754463 | VLN-a Орех Рамка 3-пост | Valena ALLURE.Рамка "Орех".3-постовая универсальная | Valena Life/Allure | 596 | VALENA LIFE/ALLURE | PL2 | 1 | ШТ | Под заказ Т1 | не подлежит сертификации | 5688.27 | Новый | Дата запуска - 19.02.2016 | 0.216 | 0.47173 | 115 | 14 | 293 |  | 3414970479181
754464 | VLN-a Орех Рамка 4-пост | Valena ALLURE.Рамка "Орех".4-постовая универсальная | Valena Life/Allure | 596 | VALENA LIFE/ALLURE | PL2 | 1 | ШТ | Под заказ Т1 | не подлежит сертификации | 10026.79 | Новый | Дата запуска - 19.02.2016 | 0.27 | 0.58604 | 115 | 14 | 364 |  | 3414970479204
754465 | VLN-a Орех Рамка 5-пост | Valena ALLURE.Рамка "Орех".5-постовая универсальная | Valena Life/Allure | 596 | VALENA LIFE/ALLURE | PL2 | 1 | ШТ | Под заказ Т1 | не подлежит сертификации | 17354.05 | Новый | Дата запуска - 19.02.2016 | 0.32 | 0.70035 | 115 | 14 | 435 |  | 3414970479228
754471 | VLN-a Карбон Рамка 1-пост | Valena ALLURE.Рамка "Карбон".1-постовая универсальная | Valena Life/Allure | 596 | VALENA LIFE/ALLURE | PL2 | 1 | ШТ | Под заказ Т1 | не подлежит сертификации | 2249.6 | Новый | Дата запуска - 19.02.2016 | 0.154 | 0.30912 | 115 | 14 | 192 |  | 3414970479242
754472 | VLN-a Карбон Рамка 2-пост | Valena ALLURE.Рамка "Карбон".2-постовая универсальная | Valena Life/Allure | 596 | VALENA LIFE/ALLURE | PL2 | 1 | ШТ | Под заказ Т1 | не подлежит сертификации | 4274.24 | Новый | Дата запуска - 19.02.2016 | 0.166 | 0.35742 | 115 | 14 | 222 |  | 3414970479266
754473 | VLN-a Карбон Рамка 3-пост | Valena ALLURE.Рамка "Карбон".3-постовая универсальная | Valena Life/Allure | 596 | VALENA LIFE/ALLURE | PL2 | 1 | ШТ | Под заказ Т1 | не подлежит сертификации | 6636.32 | Новый | Дата запуска - 19.02.2016 | 0.216 | 0.47173 | 115 | 14 | 293 |  | 3414970479280
754474 | VLN-a Карбон Рамка 4-пост | Valena ALLURE.Рамка "Карбон".4-постовая универсальная | Valena Life/Allure | 596 | VALENA LIFE/ALLURE | PL2 | 1 | ШТ | Под заказ Т1 | не подлежит сертификации | 11697.92 | Новый | Дата запуска - 19.02.2016 | 0.27 | 0.58604 | 115 | 14 | 364 |  | 3414970479303
754475 | VLN-a Карбон Рамка 5-пост | Valena ALLURE.Рамка "Карбон".5-постовая универсальная | Valena Life/Allure | 596 | VALENA LIFE/ALLURE | PL2 | 1 | ШТ | Под заказ Т1 | не подлежит сертификации | 20246.39 | Новый | Дата запуска - 19.02.2016 | 0.32 | 0.70035 | 115 | 14 | 435 |  | 3414970479327
754491 | VLN-a Ит.фант. Рамка 1-пост | Valena ALLURE.Рамка "Итальянская фантазия".1-постовая универсальная | Valena Life/Allure | 596 | VALENA LIFE/ALLURE | PL2 | 1 | ШТ | Под заказ Т1 | не подлежит сертификации | 3856.45 | Новый | Дата запуска - 19.02.2016 | 0.154 | 0.30912 | 115 | 14 | 192 |  | 3414970479440
754492 | VLN-a Ит.фант. Рамка 2-пост | Valena ALLURE.Рамка "Итальянская фантазия".2-постовая универсальная | Valena Life/Allure | 596 | VALENA LIFE/ALLURE | PL2 | 1 | ШТ | Под заказ Т1 | не подлежит сертификации | 7327.27 | Новый | Дата запуска - 19.02.2016 | 0.166 | 0.35742 | 115 | 14 | 222 |  | 3414970479464
754493 | VLN-a Ит.фант. Рамка 3-пост | Valena ALLURE.Рамка "Итальянская фантазия".3-постовая универсальная | Valena Life/Allure | 596 | VALENA LIFE/ALLURE | PL2 | 1 | ШТ | Под заказ Т1 | не подлежит сертификации | 11376.55 | Новый | Дата запуска - 19.02.2016 | 0.216 | 0.47173 | 115 | 14 | 293 |  | 3414970479488
754494 | VLN-a Ит.фант. Рамка 4-пост | Valena ALLURE.Рамка "Итальянская фантазия".4-постовая универсальная | Valena Life/Allure | 596 | VALENA LIFE/ALLURE | PL2 | 1 | ШТ | Под заказ Т1 | не подлежит сертификации | 20053.57 | Новый | Дата запуска - 19.02.2016 | 0.27 | 0.58604 | 115 | 14 | 364 |  | 3414970479501
754495 | VLN-a Ит.фант. Рамка 5-пост | Valena ALLURE.Рамка "Итальянская фантазия".5-постовая универсальная | Valena Life/Allure | 596 | VALENA LIFE/ALLURE | PL2 | 1 | ШТ | Под заказ Т1 | не подлежит сертификации | 34708.11 | Новый | Дата запуска - 19.02.2016 | 0.32 | 0.70035 | 115 | 14 | 435 |  | 3414970479525
754702 | VLN-l АЛЮ Накладка радио выкл | Valena LIFE MyHome Play Zigbee. Лицевая панель для радиоприемного выключателя 1-канального с нейтралью.Алюминий | Valena Life/Allure | 596 | VALENA LIFE/ALLURE | PL2 | 1 | ШТ | Под заказ Т1 | не подлежит сертификации | 726.18 | Новый | Дата запуска - 19.02.2016 |  | 0.1421 | 70 | 58 | 35 |  | 3414970568151
754703 | VLN-а БЕЛ Накладка радио выкл | Valena ALLURE MyHome Play Zigbee. Лицевая панель для радиоприемного выключателя 1-канального с нейтралью.Белая | Valena Life/Allure | 596 | VALENA LIFE/ALLURE | PL2 | 1 | ШТ | Под заказ Т1 | не подлежит сертификации | 381.85 | Новый | Дата запуска - Июль 2016 | 0.024 | 0.1421 | 70 | 58 | 35 |  | 3414970568182
754705 | VLN-a БЕЛ Роз HD15-Jack 3,5мм | Valena ALLURE.Розетка для аудио/видео устройств с разьемами HD15/гнездо Jack 3,5мм.С лицевой панелью.Белая | Valena Life/Allure | 479 | Коннекторы аудио-видео Legrand | PL8 | 1 | ШТ | Под заказ Т1 | не подлежит сертификации | 6603.03 | Новый | Дата запуска - 19.02.2016 | 0.115 | 0.53631 | 97 | 97 | 57 |  | 3414970475763
754706 | VLN-a СЛК Роз HD15-Jack 3,5мм | Valena ALLURE.Розетка для аудио/видео устройств с разьемами HD15/гнездо Jack 3,5мм.С лицевой панелью.Слоновая кость | Valena Life/Allure | 479 | Коннекторы аудио-видео Legrand | PL8 | 1 | ШТ | Под заказ Т1 | не подлежит сертификации | 6603.03 | Новый | Дата запуска - 19.02.2016 | 0.115 | 0.53631 | 97 | 97 | 57 |  | 3414970475787
754707 | VLN-a АЛЮ Роз HD15-Jack 3,5мм | Valena ALLURE.Розетка для аудио/видео устройств с разьемами HD15/гнездо Jack 3,5мм.С лицевой панелью.Алюминий | Valena Life/Allure | 479 | Коннекторы аудио-видео Legrand | PL8 | 1 | ШТ | Под заказ Т1 | не подлежит сертификации | 8583.93 | Новый | Дата запуска - 19.02.2016 | 0.115 | 0.53631 | 97 | 97 | 57 |  | 3414970475800
754709 | VLN-l БЕЛ Накладка радио выкл | Valena LIFE MyHome Play Zigbee. Лицевая панель для радиоприемного выключателя 1-канального с нейтралью.Белая | Valena Life/Allure | 596 | VALENA LIFE/ALLURE | PL2 | 1 | ШТ | Под заказ Т1 | не подлежит сертификации | 381.85 | Новый | Дата запуска - 19.02.2016 |  | 0.1421 | 70 | 58 | 35 |  | 3414970568212
754710 | VLN-l БЕЛ Накл выкл.энергосбер | Valena LIFE.Лицевая панель для переключателя со встроенным датчиком движения.Белая | Valena Life/Allure | 596 | VALENA LIFE/ALLURE | PL2 | 1 | ШТ | Под заказ Т1 | не подлежит сертификации | 168.66 | Новый | Дата запуска - 19.02.2016 | 0.014 | 0.1421 | 70 | 58 | 35 |  | 3414970460059
754711 | VLN-l СЛК Накл выкл.энергосб. | Valena LIFE.Лицевая панель для переключателя со встроенным датчиком движения.Слоновая кость | Valena Life/Allure | 596 | VALENA LIFE/ALLURE | PL2 | 1 | ШТ | Под заказ Т1 | не подлежит сертификации | 168.66 | Новый | Дата запуска - 19.02.2016 | 0.014 | 0.1421 | 70 | 58 | 35 |  | 3414970460073
754712 | VLN-l АЛЮ Накл выкл.энергосбер | Valena LIFE.Лицевая панель для переключателя со встроенным датчиком движения.Алюминий | Valena Life/Allure | 596 | VALENA LIFE/ALLURE | PL2 | 1 | ШТ | Под заказ Т1 | не подлежит сертификации | 421.64 | Новый | Дата запуска - 19.02.2016 | 0.014 | 0.1421 | 70 | 58 | 35 |  | 3414970460035
754713 | VLN-l СЛК Накладка радио выкл | Valena LIFE MyHome Play Zigbee. Лицевая панель для радиоприемного выключателя 1-канального с нейтралью.Слоновая кость | Valena Life/Allure | 596 | VALENA LIFE/ALLURE | PL2 | 1 | ШТ | Под заказ Т1 | не подлежит сертификации | 381.85 | Новый | Дата запуска - 19.02.2016 |  | 0.1421 | 70 | 58 | 35 |  | 3414970568243
754715 | VLN-a БЕЛ Розетка HDMI | Valena ALLURE.Розетка для аудио/видео устройств HDMI Тип А.С лицевой панелью.Белая | Valena Life/Allure | 479 | Коннекторы аудио-видео Legrand | PL8 | 1 | ШТ | На складе | не подлежит сертификации | 4490.07 | Новый | Дата запуска - 19.02.2016 | 0.11 | 0.53631 | 97 | 97 | 57 |  | 3414970475824
754716 | VLN-a СЛК Розетка HDMI | Valena ALLURE.Розетка для аудио/видео устройств HDMI Тип А.С лицевой панелью.Слоновая кость | Valena Life/Allure | 479 | Коннекторы аудио-видео Legrand | PL8 | 1 | ШТ | На складе | не подлежит сертификации | 4490.07 | Новый | Дата запуска - 19.02.2016 | 0.11 | 0.53631 | 97 | 97 | 57 |  | 3414970475848
754717 | VLN-a АЛЮ Розетка HDMI | Valena ALLURE.Розетка для аудио/видео устройств HDMI Тип А.С лицевой панелью.Алюминий | Valena Life/Allure | 479 | Коннекторы аудио-видео Legrand | PL8 | 1 | ШТ | На складе | не подлежит сертификации | 5837.08 | Новый | Дата запуска - 19.02.2016 | 0.11 | 0.53631 | 97 | 97 | 57 |  | 3414970475862
754719 | VLN-а СЛК Накладка радио выкл | Valena ALLURE MyHome Play Zigbee. Лицевая панель для радиоприемного выключателя 1-канального с нейтралью.Слоновая кость | Valena Life/Allure | 596 | VALENA LIFE/ALLURE | PL2 | 1 | ШТ | Под заказ Т1 | не подлежит сертификации | 381.85 | Новый | Дата запуска - Июль 2016 | 0.024 | 0.1421 | 70 | 58 | 35 |  | 3414970568274
754720 | VLN-l БЕЛ Накл Роз RCA | Valena LIFE.Лицевая панель для розетки RCA.Белая | Valena Life/Allure | 479 | Коннекторы аудио-видео Legrand | PL8 | 1 | ШТ | Под заказ Т1 | не подлежит сертификации | 144.56 | Новый | Дата запуска - 19.02.2016 | 0.014 | 0.1421 | 70 | 58 | 35 |  | 3414970475886
754721 | VLN-l СЛК Накл Роз RCA | Valena LIFE.Лицевая панель для розетки RCA.Слоновая кость | Valena Life/Allure | 479 | Коннекторы аудио-видео Legrand | PL8 | 1 | ШТ | Под заказ Т1 | не подлежит сертификации | 144.56 | Новый | Дата запуска - 19.02.2016 | 0.014 | 0.1421 | 70 | 58 | 35 |  | 3414970475909
754722 | VLN-l АЛЮ Накл Роз RCA | Valena LIFE.Лицевая панель для розетки RCA.Алюминий | Valena Life/Allure | 479 | Коннекторы аудио-видео Legrand | PL8 | 1 | ШТ | Под заказ Т1 | не подлежит сертификации | 361.41 | Новый | Дата запуска - 19.02.2016 | 0.014 | 0.1421 | 70 | 58 | 35 |  | 3414970475923
754723 | VLN-а АЛЮ Накладка радио выкл | Valena ALLURE MyHome Play Zigbee. Лицевая панель для радиоприемного выключателя 1-канального с нейтралью.Алюминий | Valena Life/Allure | 596 | VALENA LIFE/ALLURE | PL2 | 1 | ШТ | Под заказ Т1 | не подлежит сертификации | 726.18 | Новый | Дата запуска - Июль 2016 | 0.024 | 0.1421 | 70 | 58 | 35 |  | 3414970568304
754724 | VLN-l БЕЛ Накл радио выкл.жал. | Valena LIFE MyHome Play Zigbee. Лицевая панель для радиоприемного выключателя,для приводов жалюзи/рольставень.Белая | Valena Life/Allure | 596 | VALENA LIFE/ALLURE | PL2 | 1 | ШТ | Под заказ Т1 | не подлежит сертификации | 715.15 | Новый | Дата запуска - 19.02.2016 |  | 0.1421 | 70 | 58 | 35 |  | 3414970568335
754725 | VLN-a БЕЛ Накл Роз RCA | Valena ALLURE.Лицевая панель для розетки RCA.Белая | Valena Life/Allure | 479 | Коннекторы аудио-видео Legrand | PL8 | 1 | ШТ | Под заказ Т1 | не подлежит сертификации | 144.56 | Новый | Дата запуска - 19.02.2016 | 0.019 | 0.1421 | 70 | 58 | 35 |  | 3414970475947
754726 | VLN-a СЛК Накл Роз RCA | Valena ALLURE.Лицевая панель для розетки RCA.Слоновая кость | Valena Life/Allure | 479 | Коннекторы аудио-видео Legrand | PL8 | 1 | ШТ | Под заказ Т1 | не подлежит сертификации | 144.56 | Новый | Дата запуска - 19.02.2016 | 0.019 | 0.1421 | 70 | 58 | 35 |  | 3414970475961
754727 | VLN-a АЛЮ Накл Роз RCA | Valena ALLURE.Лицевая панель для розетки RCA.Алюминий | Valena Life/Allure | 479 | Коннекторы аудио-видео Legrand | PL8 | 1 | ШТ | Под заказ Т1 | не подлежит сертификации | 361.41 | Новый | Дата запуска - 19.02.2016 | 0.019 | 0.1421 | 70 | 58 | 35 |  | 3414970475985
754728 | VLN-l СЛК Накл радио выкл.жал. | Valena LIFE MyHome Play Zigbee. Лицевая панель для радиоприемного выключателя,для приводов жалюзи/рольставень.Слоновая кость | Valena Life/Allure | 596 | VALENA LIFE/ALLURE | PL2 | 1 | ШТ | Под заказ Т1 | не подлежит сертификации | 715.15 | Новый | Дата запуска - 19.02.2016 |  | 0.1421 | 70 | 58 | 35 |  | 3414970568366
754729 | VLN-l АЛЮ Накл радио выкл.жал. | Valena LIFE MyHome Play Zigbee. Лицевая панель для радиоприемного выключателя,для приводов жалюзи/рольставень.Алюминий | Valena Life/Allure | 596 | VALENA LIFE/ALLURE | PL2 | 1 | ШТ | Под заказ Т1 | не подлежит сертификации | 1099.21 | Новый | Дата запуска - 19.02.2016 |  | 0.1421 | 70 | 58 | 35 |  | 3414970568397
754730 | VLN-l БЕЛ Накл вывода кабеля | Valena LIFE.Лицевая панель для вывода кабеля.Белая | Valena Life/Allure | 596 | VALENA LIFE/ALLURE | PL2 | 5 | ШТ | На складе | не подлежит сертификации | 48.19 | Новый | Дата запуска - 19.02.2016 | 0.061 | 0.693 | 125 | 72 | 77 |  | 3414970457523
754731 | VLN-l СЛК Накл вывода кабеля | Valena LIFE.Лицевая панель для вывода кабеля.Слоновая кость | Valena Life/Allure | 596 | VALENA LIFE/ALLURE | PL2 | 5 | ШТ | На складе | не подлежит сертификации | 48.19 | Новый | Дата запуска - 19.02.2016 | 0.061 | 0.693 | 125 | 72 | 77 |  | 3414970457578
754732 | VLN-l АЛЮ Накл вывода кабеля | Valena LIFE.Лицевая панель для вывода кабеля.Алюминий | Valena Life/Allure | 596 | VALENA LIFE/ALLURE | PL2 | 5 | ШТ | На складе | не подлежит сертификации | 120.47 | Новый | Дата запуска - 19.02.2016 | 0.061 | 0.693 | 125 | 72 | 77 |  | 3414970457363
754733 | VLN-а БЕЛ Накл радио в.жалюзи | Valena ALLURE MyHome Play Zigbee. Лицевая панель для радиоприемного выключателя,для приводов жалюзи/рольставень.Белая | Valena Life/Allure | 596 | VALENA LIFE/ALLURE | PL2 | 1 | ШТ | Под заказ Т1 | не подлежит сертификации | 715.15 | Новый | Дата запуска - Июль 2016 | 0.025 | 0.1421 | 70 | 58 | 35 |  | 3414970568427
754734 | VLN-а СЛК Накл радио в.жалюзи | Valena ALLURE MyHome Play Zigbee. Лицевая панель для радиоприемного выключателя,для приводов жалюзи/рольставень.Слоновая кость | Valena Life/Allure | 596 | VALENA LIFE/ALLURE | PL2 | 1 | ШТ | Под заказ Т1 | не подлежит сертификации | 715.15 | Новый | Дата запуска - Июль 2016 | 0.025 | 0.1421 | 70 | 58 | 35 |  | 3414970568458
754735 | VLN-a БЕЛ Роз XLR 3-п гнездо | Valena ALLURE.Аудиорозетка с 3-контактным гнездом XLR.С лицевой панелью.Белая | Valena Life/Allure | 479 | Коннекторы аудио-видео Legrand | PL8 | 1 | ШТ | Под заказ Т1 | не подлежит сертификации | 6603.03 | Новый | Дата запуска - 19.02.2016 | 0.117 | 0.53631 | 97 | 97 | 57 |  | 3414970476005
754736 | VLN-a СЛК Роз XLR 3-п гнездо | Valena ALLURE.Аудиорозетка с 3-контактным гнездом XLR.С лицевой панелью.Слоновая кость | Valena Life/Allure | 479 | Коннекторы аудио-видео Legrand | PL8 | 1 | ШТ | Под заказ Т1 | не подлежит сертификации | 6603.03 | Новый | Дата запуска - 19.02.2016 | 0.117 | 0.53631 | 97 | 97 | 57 |  | 3414970476029
754737 | VLN-a АЛЮ Роз XLR 3-п гнездо | Valena ALLURE.Аудиорозетка с 3-контактным гнездом XLR.С лицевой панелью.Алюминий | Valena Life/Allure | 479 | Коннекторы аудио-видео Legrand | PL8 | 1 | ШТ | Под заказ Т1 | не подлежит сертификации | 8583.93 | Новый | Дата запуска - 19.02.2016 | 0.117 | 0.53631 | 97 | 97 | 57 |  | 3414970476043
754738 | VLN-а АЛЮ Накл радио в.жалюзи | Valena ALLURE MyHome Play Zigbee. Лицевая панель для радиоприемного выключателя,для приводов жалюзи/рольставень.Алюминий | Valena Life/Allure | 596 | VALENA LIFE/ALLURE | PL2 | 1 | ШТ | Под заказ Т1 | не подлежит сертификации | 1099.21 | Новый | Дата запуска - Июль 2016 | 0.025 | 0.1421 | 70 | 58 | 35 |  | 3414970568489
754739 | VLN-l БЕЛ Накл беспр. Димм | Valena LIFE MyHome Play Zigbee. Лицевая панель для радиоуправляющего устройства светорегуляторов.Белая | Valena Life/Allure | 596 | VALENA LIFE/ALLURE | PL2 | 1 | ШТ | Под заказ Т1 | не подлежит сертификации | 633.48 | Новый | Дата запуска - 19.02.2016 |  | 0.1421 | 70 | 58 | 35 |  | 3414970568519
754740 | VLN-l БЕЛ Накладка радио димм | Valena LIFE MyHome Play Zigbee.Лицевая панель для светорегулятора-радиоприемника.Белая | Valena Life/Allure | 596 | VALENA LIFE/ALLURE | PL2 | 1 | ШТ | Под заказ Т1 | не подлежит сертификации | 633.48 | Новый | Дата запуска - 19.02.2016 |  | 0.1421 | 70 | 58 | 35 |  | 3414970568540
754741 | VLN-l СЛК Накладка радио димм | Valena LIFE MyHome Play Zigbee.Лицевая панель для светорегулятора-радиоприемника.Слоновая кость | Valena Life/Allure | 596 | VALENA LIFE/ALLURE | PL2 | 1 | ШТ | Под заказ Т1 | не подлежит сертификации | 633.48 | Новый | Дата запуска - 19.02.2016 |  | 0.1421 | 70 | 58 | 35 |  | 3414970568571
754742 | VLN-l АЛЮ Накладка радио димм | Valena LIFE MyHome Play Zigbee.Лицевая панель для светорегулятора-радиоприемника.Алюминий | Valena Life/Allure | 596 | VALENA LIFE/ALLURE | PL2 | 1 | ШТ | Под заказ Т1 | не подлежит сертификации | 1061.68 | Новый | Дата запуска - 19.02.2016 |  | 0.1421 | 70 | 58 | 35 |  | 3414970568601
754743 | VLN-а БЕЛ Накл радио димм | Valena ALLURE MyHome Play Zigbee.Лицевая панель для светорегулятора-радиоприемника.Белая | Valena Life/Allure | 596 | VALENA LIFE/ALLURE | PL2 | 1 | ШТ | Под заказ Т1 | не подлежит сертификации | 633.48 | Новый | Дата запуска - Июль 2016 | 0.025 | 0.1421 | 70 | 58 | 35 |  | 3414970568632
754744 | VLN-а СЛК Накл радио димм | Valena ALLURE MyHome Play Zigbee.Лицевая панель для светорегулятора-радиоприемника.Слоновая кость | Valena Life/Allure | 596 | VALENA LIFE/ALLURE | PL2 | 1 | ШТ | Под заказ Т1 | не подлежит сертификации | 633.48 | Новый | Дата запуска - Июль 2016 | 0.025 | 0.1421 | 70 | 58 | 35 |  | 3414970568663
754745 | VLN-a БЕЛ Розет XLR 3-полюс | Valena ALLURE.Аудиорозетка с 3-контактной вилкой XLR.С лицевой панелью.Белая | Valena Life/Allure | 479 | Коннекторы аудио-видео Legrand | PL8 | 1 | ШТ | Под заказ Т1 | не подлежит сертификации | 6603.03 | Новый | Дата запуска - 19.02.2016 | 0.117 | 0.53631 | 97 | 97 | 57 |  | 3414970479549
754746 | VLN-a СЛК Розет XLR 3-полюс | Valena ALLURE.Аудиорозетка с 3-контактной вилкой XLR.С лицевой панелью.Слоновая кость | Valena Life/Allure | 479 | Коннекторы аудио-видео Legrand | PL8 | 1 | ШТ | Под заказ Т1 | не подлежит сертификации | 6603.03 | Новый | Дата запуска - 19.02.2016 | 0.117 | 0.53631 | 97 | 97 | 57 |  | 3414970476067
754747 | VLN-a АЛЮ Розет XLR 3-полюс | Valena ALLURE.Аудиорозетка с 3-контактной вилкой XLR.С лицевой панелью.Алюминий | Valena Life/Allure | 479 | Коннекторы аудио-видео Legrand | PL8 | 1 | ШТ | Под заказ Т1 | не подлежит сертификации | 8583.93 | Новый | Дата запуска - 19.02.2016 | 0.117 | 0.53631 | 97 | 97 | 57 |  | 3414970479563
754748 | VLN-а АЛЮ Накл радио димм | Valena ALLURE MyHome Play Zigbee.Лицевая панель для светорегулятора-радиоприемника.Алюминий | Valena Life/Allure | 596 | VALENA LIFE/ALLURE | PL2 | 1 | ШТ | Под заказ Т1 | не подлежит сертификации | 1061.68 | Новый | Дата запуска - Июль 2016 | 0.025 | 0.1421 | 70 | 58 | 35 |  | 3414970568694
754749 | VLN-l БЕЛ Накл беспр. выкл | Valena LIFE MyHome Play Zigbee. Лицевая панель для радиоуправляющего устройства 1-канального ON-OFF.Белая | Valena Life/Allure | 596 | VALENA LIFE/ALLURE | PL2 | 1 | ШТ | Под заказ Т1 | не подлежит сертификации | 726.18 | Новый | Дата запуска - 19.02.2016 |  | 0.1421 | 70 | 58 | 35 |  | 3414970568724
754750 | VLN-l БЕЛ Накл Розетки USB | Valena LIFE.Лицевая панель розетки USB.Белая | Valena Life/Allure | 596 | VALENA LIFE/ALLURE | PL2 | 1 | ШТ | Под заказ Т1 | не подлежит сертификации | 120.47 | Новый | Дата запуска - 19.02.2016 | 0.015 | 0.1421 | 70 | 58 | 35 |  | 3414970464972
754751 | VLN-l СЛК Накл беспр. димм | Valena LIFE MyHome Play Zigbee. Лицевая панель для радиоуправляющего устройства светорегуляторов.Слоновая кость | Valena Life/Allure | 596 | VALENA LIFE/ALLURE | PL2 | 1 | ШТ | Под заказ Т1 | не подлежит сертификации | 633.48 | Новый | Дата запуска - 19.02.2016 |  | 0.1421 | 70 | 58 | 35 |  | 3414970568755
754752 | VLN-l АЛЮ Накл Розетки USB | Valena LIFE.Лицевая панель розетки USB.Алюминий | Valena Life/Allure | 596 | VALENA LIFE/ALLURE | PL2 | 1 | ШТ | Под заказ Т1 | не подлежит сертификации | 301.17 | Новый | Дата запуска - 19.02.2016 | 0.015 | 0.1421 | 70 | 58 | 35 |  | 3414970462190
754753 | VLN-l АЛЮ Накл беспр. димм | Valena LIFE MyHome Play Zigbee. Лицевая панель для радиоуправляющего устройства светорегуляторов.Алюминий | Valena Life/Allure | 596 | VALENA LIFE/ALLURE | PL2 | 1 | ШТ | Под заказ Т1 | не подлежит сертификации | 1061.68 | Новый | Дата запуска - 19.02.2016 |  | 0.1421 | 70 | 58 | 35 |  | 3414970568786
754754 | VLN-а БЕЛ Накл беспр. Димм | Valena ALLURE MyHome Play Zigbee. Лицевая панель для радиоуправляющего устройства светорегуляторов.Белая | Valena Life/Allure | 596 | VALENA LIFE/ALLURE | PL2 | 1 | ШТ | Под заказ Т1 | не подлежит сертификации | 633.48 | Новый | Дата запуска - Июль 2016 | 0.025 | 0.1421 | 70 | 58 | 35 |  | 3414970568816
754755 | VLN-a БЕЛ Накл Розетки USB | Valena ALLURE.Лицевая панель розетки USB.Белая | Valena Life/Allure | 596 | VALENA LIFE/ALLURE | PL2 | 1 | ШТ | Под заказ Т1 | не подлежит сертификации | 120.47 | Новый | Дата запуска - 19.02.2016 | 0.019 | 0.1421 | 70 | 58 | 35 |  | 3414970479587
754756 | VLN-а СЛК Накл беспр. димм | Valena ALLURE MyHome Play Zigbee. Лицевая панель для радиоуправляющего устройства светорегуляторов.Слоновая кость | Valena Life/Allure | 596 | VALENA LIFE/ALLURE | PL2 | 1 | ШТ | Под заказ Т1 | не подлежит сертификации | 633.48 | Новый | Дата запуска - Июль 2016 | 0.025 | 0.1421 | 70 | 58 | 35 |  | 3414970568847
754757 | VLN-a АЛЮ Накл Розетки USB | Valena ALLURE.Лицевая панель розетки USB.Алюминий | Valena Life/Allure | 596 | VALENA LIFE/ALLURE | PL2 | 1 | ШТ | Под заказ Т1 | не подлежит сертификации | 301.17 | Новый | Дата запуска - 19.02.2016 | 0.019 | 0.1421 | 70 | 58 | 35 |  | 3414970479600
754758 | VLN-а АЛЮ Накл беспр. димм | Valena ALLURE MyHome Play Zigbee. Лицевая панель для радиоуправляющего устройства светорегуляторов.Алюминий | Valena Life/Allure | 596 | VALENA LIFE/ALLURE | PL2 | 1 | ШТ | Под заказ Т1 | не подлежит сертификации | 1061.68 | Новый | Дата запуска - Июль 2016 | 0.025 | 0.1421 | 70 | 58 | 35 |  | 3414970568878
754759 | VLN-l СЛК Накл беспр. выкл | Valena LIFE MyHome Play Zigbee. Лицевая панель для радиоуправляющего устройства 1-канального ON-OFF.Слоновая кость | Valena Life/Allure | 596 | VALENA LIFE/ALLURE | PL2 | 1 | ШТ | Под заказ Т1 | не подлежит сертификации | 726.18 | Новый | Дата запуска - 19.02.2016 |  | 0.1421 | 70 | 58 | 35 |  | 3414970568908
754760 | VLN-l БЕЛ Накл Розетки TV | Valena LIFE.Лицевая панель для розеток ТВ.Белая | Valena Life/Allure | 596 | VALENA LIFE/ALLURE | PL2 | 10 | ШТ | На складе | не подлежит сертификации | 72.29 | Новый | Дата запуска - 19.02.2016 | 0.08 | 0.693 | 125 | 72 | 77 |  | 3414970461803
754761 | VLN-l СЛК Накл Розетки TV | Valena LIFE.Лицевая панель для розеток ТВ.Слоновая кость | Valena Life/Allure | 596 | VALENA LIFE/ALLURE | PL2 | 10 | ШТ | На складе | не подлежит сертификации | 72.29 | Новый | Дата запуска - 19.02.2016 | 0.079 | 0.693 | 125 | 72 | 77 |  | 3414970461834
754762 | VLN-l АЛЮ Накл Розетки TV | Valena LIFE.Лицевая панель для розеток ТВ.Алюминий | Valena Life/Allure | 596 | VALENA LIFE/ALLURE | PL2 | 5 | ШТ | На складе | не подлежит сертификации | 180.71 | Новый | Дата запуска - 19.02.2016 | 0.04 | 0.32155 | 72 | 58 | 77 |  | 3414970461773
754763 | VLN-l АЛЮ Накл беспр. выкл | Valena LIFE MyHome Play Zigbee. Лицевая панель для радиоуправляющего устройства 1-канального ON-OFF.Алюминий | Valena Life/Allure | 596 | VALENA LIFE/ALLURE | PL2 | 1 | ШТ | Под заказ Т1 | не подлежит сертификации | 726.18 | Новый | Дата запуска - 19.02.2016 |  | 0.1421 | 70 | 58 | 35 |  | 3414970568939
754764 | VLN-а БЕЛ Накл беспр. выкл | Valena ALLURE MyHome Play Zigbee. Лицевая панель для радиоуправляющего устройства 1-канального ON-OFF.Белая | Valena Life/Allure | 596 | VALENA LIFE/ALLURE | PL2 | 1 | ШТ | Под заказ Т1 | не подлежит сертификации | 726.18 | Новый | Дата запуска - Июль 2016 | 0.024 | 0.1421 | 70 | 58 | 35 |  | 3414970568960
754765 | VLN-a БЕЛ Накл Розетки TV | Valena ALLURE.Лицевая панель для розеток ТВ.Белая | Valena Life/Allure | 596 | VALENA LIFE/ALLURE | PL2 | 5 | ШТ | На складе | не подлежит сертификации | 72.29 | Новый | Дата запуска - 19.02.2016 | 0.335 | 0.32155 | 72 | 58 | 77 |  | 3414970479624
754766 | VLN-a СЛК Накл Розетки TV | Valena ALLURE.Лицевая панель для розеток ТВ.Слоновая кость | Valena Life/Allure | 596 | VALENA LIFE/ALLURE | PL2 | 5 | ШТ | На складе | не подлежит сертификации | 72.29 | Новый | Дата запуска - 19.02.2016 | 0.1 | 0.32155 | 72 | 58 | 77 |  | 3414970479655
754767 | VLN-a АЛЮ Накл Розетки TV | Valena ALLURE.Лицевая панель для розеток ТВ.Алюминий | Valena Life/Allure | 596 | VALENA LIFE/ALLURE | PL2 | 5 | ШТ | На складе | не подлежит сертификации | 180.71 | Новый | Дата запуска - 19.02.2016 | 0.1 | 0.32155 | 72 | 58 | 77 |  | 3414970479686
754768 | VLN-a АНТ Накл Розетки TV | Valena ALLURE.Лицевая панель для розеток ТВ.Антрацит | Valena Life/Allure | 596 | VALENA LIFE/ALLURE | PL2 | 5 | ШТ | На складе | не подлежит сертификации | 180.71 | Новый | Дата запуска - 19.02.2016 | 0.335 | 0.32155 | 72 | 58 | 77 |  | 3414970479716
754769 | VLN-a ЖЕМ Накл Розетки TV | Valena ALLURE.Лицевая панель для розеток ТВ.Жемчуг | Valena Life/Allure | 596 | VALENA LIFE/ALLURE | PL2 | 5 | ШТ | На складе | не подлежит сертификации | 180.71 | Новый | Дата запуска - 19.02.2016 | 0.1 | 0.32155 | 72 | 58 | 77 |  | 3414970479747
754770 | VLN-l БЕЛ Накл радио выкл 2к | Valena LIFE MyHome Play Zigbee. Лицевая панель для выключателя-радиоприемника 2-канального.Белая | Valena Life/Allure | 596 | VALENA LIFE/ALLURE | PL2 | 1 | ШТ | Под заказ Т1 | не подлежит сертификации | 642.31 | Новый | Дата запуска - 19.02.2016 |  | 0.1421 | 70 | 58 | 35 |  | 3414970568991
754771 | VLN-l СЛК Накл радио выкл 2к | Valena LIFE MyHome Play Zigbee. Лицевая панель для выключателя-радиоприемника 2-канального.Слоновая кость | Valena Life/Allure | 596 | VALENA LIFE/ALLURE | PL2 | 1 | ШТ | Под заказ Т1 | не подлежит сертификации | 642.31 | Новый | Дата запуска - 19.02.2016 |  | 0.1421 | 70 | 58 | 35 |  | 3414970569028
754772 | VLN-l АЛЮ Накл радио выкл 2к | Valena LIFE MyHome Play Zigbee. Лицевая панель для выключателя-радиоприемника 2-канального.Алюминий | Valena Life/Allure | 596 | VALENA LIFE/ALLURE | PL2 | 1 | ШТ | Под заказ Т1 | не подлежит сертификации | 1070.51 | Новый | Дата запуска - 19.02.2016 |  | 0.1421 | 70 | 58 | 35 |  | 3414970569059
754773 | VLN-а СЛК Накл беспр. выкл | Valena ALLURE MyHome Play Zigbee. Лицевая панель для радиоуправляющего устройства 1-канального ON-OFF.Слоновая кость | Valena Life/Allure | 596 | VALENA LIFE/ALLURE | PL2 | 1 | ШТ | Под заказ Т1 | не подлежит сертификации | 726.18 | Новый | Дата запуска - Июль 2016 | 0.024 | 0.1421 | 70 | 58 | 35 |  | 3414970569080
754774 | VLN-а АЛЮ Накл беспр. выкл | Valena ALLURE MyHome Play Zigbee. Лицевая панель для радиоуправляющего устройства 1-канального ON-OFF.Алюминий | Valena Life/Allure | 596 | VALENA LIFE/ALLURE | PL2 | 1 | ШТ | Под заказ Т1 | не подлежит сертификации | 726.18 | Новый | Дата запуска - Июль 2016 | 0.024 | 0.1421 | 70 | 58 | 35 |  | 3414970569110
754775 | VLN-а БЕЛ Накл радио выкл 2к | Valena ALLURE MyHome Play Zigbee. Лицевая панель для выключателя-радиоприемника 2-канального.Белая | Valena Life/Allure | 596 | VALENA LIFE/ALLURE | PL2 | 1 | ШТ | Под заказ Т1 | не подлежит сертификации | 642.31 | Новый | Дата запуска - Июль 2016 | 0.025 | 0.1421 | 70 | 58 | 35 |  | 3414970569141
754776 | VLN-а СЛК Накл радио выкл 2к | Valena ALLURE MyHome Play Zigbee. Лицевая панель для выключателя-радиоприемника 2-канального.Слоновая кость | Valena Life/Allure | 596 | VALENA LIFE/ALLURE | PL2 | 1 | ШТ | Под заказ Т1 | не подлежит сертификации | 642.31 | Новый | Дата запуска - Июль 2016 | 0.025 | 0.1421 | 70 | 58 | 35 |  | 3414970569172
754777 | VLN-а АЛЮ Накл радио выкл 2к | Valena ALLURE MyHome Play Zigbee. Лицевая панель для выключателя-радиоприемника 2-канального.Алюминий | Valena Life/Allure | 596 | VALENA LIFE/ALLURE | PL2 | 1 | ШТ | Под заказ Т1 | не подлежит сертификации | 1070.51 | Новый | Дата запуска - Июль 2016 | 0.025 | 0.1421 | 70 | 58 | 35 |  | 3414970569202
754778 | VLN-l БЕЛ Накл беспр. выкл 2к | Valena LIFE MyHome Play Zigbee. Лицевая панель для радиоуправляющего устройства 2-канального ON-OFF.Белая | Valena Life/Allure | 596 | VALENA LIFE/ALLURE | PL2 | 1 | ШТ | Под заказ Т1 | не подлежит сертификации | 642.31 | Новый | Дата запуска - 19.02.2016 |  | 0.1421 | 70 | 58 | 35 |  | 3414970569233
754779 | VLN-l СЛК Накл беспр. выкл 2к | Valena LIFE MyHome Play Zigbee. Лицевая панель для радиоуправляющего устройства 2-канального ON-OFF.Слоновая кость | Valena Life/Allure | 596 | VALENA LIFE/ALLURE | PL2 | 1 | ШТ | Под заказ Т1 | не подлежит сертификации | 642.31 | Новый | Дата запуска - 19.02.2016 |  | 0.1421 | 70 | 58 | 35 |  | 3414970569264
754780 | VLN-l БЕЛ Накл.Розетки TV-R | Valena LIFE.Лицевая панель розетки TV-R.Белая | Valena Life/Allure | 596 | VALENA LIFE/ALLURE | PL2 | 1 | ШТ | Под заказ Т1 | не подлежит сертификации | 96.37 | Новый | Дата запуска - 19.02.2016 | 0.014 | 0.1421 | 70 | 58 | 35 |  | 3414970461889
754781 | VLN-l СЛК Накл.Розетки TV-R | Valena LIFE.Лицевая панель розетки TV-R.Слоновая кость | Valena Life/Allure | 596 | VALENA LIFE/ALLURE | PL2 | 1 | ШТ | Под заказ Т1 | не подлежит сертификации | 96.37 | Новый | Дата запуска - 19.02.2016 | 0.013 | 0.1421 | 70 | 58 | 35 |  | 3414970461902
754782 | VLN-l АЛЮ Накл.Розетки TV-R | Valena LIFE.Лицевая панель розетки TV-R.Алюминий | Valena Life/Allure | 596 | VALENA LIFE/ALLURE | PL2 | 1 | ШТ | Под заказ Т1 | не подлежит сертификации | 240.94 | Новый | Дата запуска - 19.02.2016 | 0.019 | 0.1421 | 70 | 58 | 35 |  | 3414970461865
754783 | VLN-l АЛЮ Накл беспр. выкл 2к | Valena LIFE MyHome Play Zigbee. Лицевая панель для радиоуправляющего устройства 2-канального ON-OFF.Алюминий | Valena Life/Allure | 596 | VALENA LIFE/ALLURE | PL2 | 1 | ШТ | Под заказ Т1 | не подлежит сертификации | 1070.51 | Новый | Дата запуска - 19.02.2016 |  | 0.1421 | 70 | 58 | 35 |  | 3414970569295
754784 | VLN-а БЕЛ Накл беспр. выкл 2к | Valena ALLURE MyHome Play Zigbee. Лицевая панель для радиоуправляющего устройства 2-канального ON-OFF.Белая | Valena Life/Allure | 596 | VALENA LIFE/ALLURE | PL2 | 1 | ШТ | Под заказ Т1 | не подлежит сертификации | 642.31 | Новый | Дата запуска - Июль 2016 | 0.025 | 0.1421 | 70 | 58 | 35 |  | 3414970569325
754785 | VLN-а БЕЛ Накл.Розетки TV-R | Valena ALLURE.Лицевая панель розетки TV-R.Белая | Valena Life/Allure | 596 | VALENA LIFE/ALLURE | PL2 | 1 | ШТ | Под заказ Т1 | не подлежит сертификации | 96.37 | Новый | Дата запуска - 19.02.2016 | 0.019 | 0.1421 | 70 | 58 | 35 |  | 3414970479778
754786 | VLN-а СЛК Накл.Розетки TV-R | Valena ALLURE.Лицевая панель розетки TV-R.Слоновая кость | Valena Life/Allure | 596 | VALENA LIFE/ALLURE | PL2 | 1 | ШТ | Под заказ Т1 | не подлежит сертификации | 96.37 | Новый | Дата запуска - 19.02.2016 | 0.019 | 0.1421 | 70 | 58 | 35 |  | 3414970479792
754787 | VLN-а АЛЮ Накл.Розетки TV-R | Valena ALLURE.Лицевая панель розетки TV-R.Алюминий | Valena Life/Allure | 596 | VALENA LIFE/ALLURE | PL2 | 1 | ШТ | Под заказ Т1 | не подлежит сертификации | 240.94 | Новый | Дата запуска - 19.02.2016 | 0.019 | 0.1421 | 70 | 58 | 35 |  | 3414970479815
754788 | VLN-а АНТ Накл.Розетки TV-R | Valena ALLURE.Лицевая панель розетки TV-R.Антрацит | Valena Life/Allure | 596 | VALENA LIFE/ALLURE | PL2 | 1 | ШТ | Под заказ Т1 | не подлежит сертификации | 240.94 | Новый | Дата запуска - 19.02.2016 | 0.019 | 0.1421 | 70 | 58 | 35 |  | 3414970479839
754789 | VLN-а ЖЕМ Накл.Розетки TV-R | Valena ALLURE.Лицевая панель розетки TV-R.Жемчуг | Valena Life/Allure | 596 | VALENA LIFE/ALLURE | PL2 | 1 | ШТ | Под заказ Т1 | не подлежит сертификации | 240.94 | Новый | Дата запуска - 19.02.2016 | 0.019 | 0.1421 | 70 | 58 | 35 |  | 3414970479853
754793 | VLN-а СЛК Накл беспр. выкл 2к | Valena ALLURE MyHome Play Zigbee. Лицевая панель для радиоуправляющего устройства 2-канального ON-OFF.Слоновая кость | Valena Life/Allure | 596 | VALENA LIFE/ALLURE | PL2 | 1 | ШТ | Под заказ Т1 | не подлежит сертификации | 642.31 | Новый | Дата запуска - Июль 2016 | 0.025 | 0.1421 | 70 | 58 | 35 |  | 3414970569356
754794 | VLN-а АЛЮ Накл беспр. выкл 2к | Valena ALLURE MyHome Play Zigbee. Лицевая панель для радиоуправляющего устройства 2-канального ON-OFF.Алюминий | Valena Life/Allure | 596 | VALENA LIFE/ALLURE | PL2 | 1 | ШТ | Под заказ Т1 | не подлежит сертификации | 1070.51 | Новый | Дата запуска - Июль 2016 | 0.025 | 0.1421 | 70 | 58 | 35 |  | 3414970569387
754803 | VLN-l БЕЛ Накл бпр.выкл.сц 4х | Valena LIFE MyHome Play Zigbee. Лицевая панель для 4-сценарного радиоуправляющего устройства.Белая | Valena Life/Allure | 596 | VALENA LIFE/ALLURE | PL2 | 1 | ШТ | Под заказ Т1 | не подлежит сертификации | 715.15 | Новый | Дата запуска - 19.02.2016 |  | 0.1421 | 70 | 58 | 35 |  | 3414970569417
754804 | VLN-l СЛК Накл бпр.выкл.сц 4х | Valena LIFE MyHome Play Zigbee. Лицевая панель для 4-сценарного радиоуправляющего устройства.Слоновая кость | Valena Life/Allure | 596 | VALENA LIFE/ALLURE | PL2 | 1 | ШТ | Под заказ Т1 | не подлежит сертификации | 715.15 | Новый | Дата запуска - 19.02.2016 |  | 0.1421 | 70 | 58 | 35 |  | 3414970569448
754813 | VLN-l АЛЮ Накл бпр.выкл.сц 4х | Valena LIFE MyHome Play Zigbee. Лицевая панель для 4-сценарного радиоуправляющего устройства.Алюминий | Valena Life/Allure | 596 | VALENA LIFE/ALLURE | PL2 | 1 | ШТ | Под заказ Т1 | не подлежит сертификации | 1099.21 | Новый | Дата запуска - 19.02.2016 |  | 0.1421 | 70 | 58 | 35 |  | 3414970569479
754814 | VLN-а БЕЛ Накл бпр.выкл.сц 4х | Valena ALLURE MyHome Play Zigbee. Лицевая панель для 4-сценарного радиоуправляющего устройства.Белая | Valena Life/Allure | 596 | VALENA LIFE/ALLURE | PL2 | 1 | ШТ | Под заказ Т1 | не подлежит сертификации | 715.15 | Новый | Дата запуска - Июль 2016 | 0.025 | 0.1421 | 70 | 58 | 35 |  | 3414970569509
754819 | VLN-а СЛК Накл бпр.выкл.сц 4х | Valena ALLURE MyHome Play Zigbee. Лицевая панель для 4-сценарного радиоуправляющего устройства.Слоновая кость | Valena Life/Allure | 596 | VALENA LIFE/ALLURE | PL2 | 1 | ШТ | Под заказ Т1 | не подлежит сертификации | 715.15 | Новый | Дата запуска - Июль 2016 | 0.025 | 0.1421 | 70 | 58 | 35 |  | 3414970569530
754820 | VLN-l БЕЛ Накл Роз TV-SAT | Valena LIFE.Лицевая панель для розеток TV-SAT.Белая | Valena Life/Allure | 596 | VALENA LIFE/ALLURE | PL2 | 5 | ШТ | На складе | не подлежит сертификации | 72.29 | Новый | Дата запуска - 19.02.2016 | 0.037 | 0.32155 | 72 | 58 | 77 |  | 3414970462152
754821 | VLN-l СЛК Накл Роз TV-SAT | Valena LIFE.Лицевая панель для розеток TV-SAT.Слоновая кость | Valena Life/Allure | 596 | VALENA LIFE/ALLURE | PL2 | 5 | ШТ | На складе | не подлежит сертификации | 72.29 | Новый | Дата запуска - 19.02.2016 | 0.037 | 0.32155 | 72 | 58 | 77 |  | 3414970462176
754822 | VLN-l АЛЮ Накл Роз TV-SAT | Valena LIFE.Лицевая панель для розеток TV-SAT.Алюминий | Valena Life/Allure | 596 | VALENA LIFE/ALLURE | PL2 | 5 | ШТ | На складе | не подлежит сертификации | 180.71 | Новый | Дата запуска - 19.02.2016 | 0.037 | 0.32155 | 72 | 58 | 77 |  | 3414970462138
754823 | VLN-а АЛЮ Накл бпр.выкл.сц 4х | Valena ALLURE MyHome Play Zigbee. Лицевая панель для 4-сценарного радиоуправляющего устройства.Алюминий | Valena Life/Allure | 596 | VALENA LIFE/ALLURE | PL2 | 1 | ШТ | Под заказ Т1 | не подлежит сертификации | 1099.21 | Новый | Дата запуска - Июль 2016 | 0.025 | 0.1421 | 70 | 58 | 35 |  | 3414970569561
754824 | VLN-l БЕЛ Накл беспр.выкл.жал | Valena LIFE MyHome Play Zigbee. Лицевая панель для радиоуправляющего устройства управления жалюзи/рольставень.Белая | Valena Life/Allure | 596 | VALENA LIFE/ALLURE | PL2 | 1 | ШТ | Под заказ Т1 | не подлежит сертификации | 715.15 | Новый | Дата запуска - 19.02.2016 |  | 0.1421 | 70 | 58 | 35 |  | 3414970569592
754825 | VLN-a БЕЛ Накл Роз TV-SAT | Valena ALLURE.Лицевая панель для розеток TV-SAT.Белая | Valena Life/Allure | 596 | VALENA LIFE/ALLURE | PL2 | 1 | ШТ | На складе | не подлежит сертификации | 72.29 | Новый | Дата запуска - 19.02.2016 | 0.019 | 0.1421 | 70 | 58 | 35 |  | 3414970480200
754826 | VLN-a СЛК Накл Роз TV-SAT | Valena ALLURE.Лицевая панель для розеток TV-SAT.Слоновая кость | Valena Life/Allure | 596 | VALENA LIFE/ALLURE | PL2 | 1 | ШТ | На складе | не подлежит сертификации | 72.29 | Новый | Дата запуска - 19.02.2016 | 0.019 | 0.1421 | 70 | 58 | 35 |  | 3414970480224
754827 | VLN-a АЛЮ Накл Роз TV-SAT | Valena ALLURE.Лицевая панель для розеток TV-SAT.Алюминий | Valena Life/Allure | 596 | VALENA LIFE/ALLURE | PL2 | 1 | ШТ | На складе | не подлежит сертификации | 180.71 | Новый | Дата запуска - 19.02.2016 | 0.019 | 0.1421 | 70 | 58 | 35 |  | 3414970480248
754828 | VLN-a АНТ Накл Роз TV-SAT | Valena ALLURE.Лицевая панель для розеток TV-SAT.Антрацит | Valena Life/Allure | 596 | VALENA LIFE/ALLURE | PL2 | 1 | ШТ | На складе | не подлежит сертификации | 180.71 | Новый | Дата запуска - 19.02.2016 | 0.019 | 0.1421 | 70 | 58 | 35 |  | 3414970480262
754829 | VLN-a ЖЕМ Накл Роз TV-SAT | Valena ALLURE.Лицевая панель для розеток TV-SAT.Жемчуг | Valena Life/Allure | 596 | VALENA LIFE/ALLURE | PL2 | 1 | ШТ | На складе | не подлежит сертификации | 180.71 | Новый | Дата запуска - 19.02.2016 | 0.019 | 0.1421 | 70 | 58 | 35 |  | 3414970480286
754830 | VLN-l БЕЛ Накл Роз TV+RJ45 | Valena LIFE.Лицевая панель розетки TV-RJ45.Белая | Valena Life/Allure | 596 | VALENA LIFE/ALLURE | PL2 | 5 | ШТ | На складе | не подлежит сертификации | 72.29 | Новый | Дата запуска - 19.02.2016 | 0.039 | 0.32155 | 72 | 58 | 77 |  | 3414970461711
754831 | VLN-l СЛК Накл Роз TV+RJ45 | Valena LIFE.Лицевая панель розетки TV-RJ45.Слоновая кость | Valena Life/Allure | 596 | VALENA LIFE/ALLURE | PL2 | 5 | ШТ | На складе | не подлежит сертификации | 72.29 | Новый | Дата запуска - 19.02.2016 | 0.04 | 0.32155 | 72 | 58 | 77 |  | 3414970461742
754832 | VLN-l АЛЮ Накл Роз TV+RJ45 | Valena LIFE.Лицевая панель розетки TV-RJ45.Алюминий | Valena Life/Allure | 596 | VALENA LIFE/ALLURE | PL2 | 5 | ШТ | На складе | не подлежит сертификации | 180.71 | Новый | Дата запуска - 19.02.2016 | 0.04 | 0.32155 | 72 | 58 | 77 |  | 3414970461698
754833 | VLN-l СЛК Накл беспр.выкл.жал | Valena LIFE MyHome Play Zigbee. Лицевая панель для радиоуправляющего устройства управления жалюзи/рольставень.Слоновая кость | Valena Life/Allure | 596 | VALENA LIFE/ALLURE | PL2 | 1 | ШТ | Под заказ Т1 | не подлежит сертификации | 715.15 | Новый | Дата запуска - 19.02.2016 |  | 0.1421 | 70 | 58 | 35 |  | 3414970569622
754834 | VLN-l АЛЮ Накл беспр.выкл.жал | Valena LIFE MyHome Play Zigbee. Лицевая панель для радиоуправляющего устройства управления жалюзи/рольставень.Алюминий | Valena Life/Allure | 596 | VALENA LIFE/ALLURE | PL2 | 1 | ШТ | Под заказ Т1 | не подлежит сертификации | 1099.21 | Новый | Дата запуска - 19.02.2016 |  | 0.1421 | 70 | 58 | 35 |  | 3414970569653
754835 | VLN-a БЕЛ Накл Роз TV+RJ45 | Valena ALLURE.Лицевая панель розетки TV-RJ45.Белая | Valena Life/Allure | 596 | VALENA LIFE/ALLURE | PL2 | 1 | ШТ | На складе | не подлежит сертификации | 72.29 | Новый | Дата запуска - 19.02.2016 | 0.018 | 0.1421 | 70 | 58 | 35 |  | 3414970480309
754836 | VLN-a СЛК Накл Роз TV+RJ45 | Valena ALLURE.Лицевая панель розетки TV-RJ45.Слоновая кость | Valena Life/Allure | 596 | VALENA LIFE/ALLURE | PL2 | 1 | ШТ | На складе | не подлежит сертификации | 72.29 | Новый | Дата запуска - 19.02.2016 | 0.018 | 0.1421 | 70 | 58 | 35 |  | 3414970480323
754837 | VLN-a АЛЮ Накл Роз TV+RJ45 | Valena ALLURE.Лицевая панель розетки TV-RJ45.Алюминий | Valena Life/Allure | 596 | VALENA LIFE/ALLURE | PL2 | 1 | ШТ | На складе | не подлежит сертификации | 180.71 | Новый | Дата запуска - 19.02.2016 | 0.018 | 0.1421 | 70 | 58 | 35 |  | 3414970480347
754838 | VLN-a АНТ Накл Роз TV+RJ45 | Valena ALLURE.Лицевая панель розетки TV-RJ45.Антрацит | Valena Life/Allure | 596 | VALENA LIFE/ALLURE | PL2 | 1 | ШТ | На складе | не подлежит сертификации | 180.71 | Новый | Дата запуска - 19.02.2016 | 0.018 | 0.1421 | 70 | 58 | 35 |  | 3414970480361
754839 | VLN-a ЖЕМ Накл Роз TV+RJ45 | Valena ALLURE.Лицевая панель розетки TV-RJ45.Жемчуг | Valena Life/Allure | 596 | VALENA LIFE/ALLURE | PL2 | 1 | ШТ | На складе | не подлежит сертификации | 180.71 | Новый | Дата запуска - 19.02.2016 | 0.018 | 0.1421 | 70 | 58 | 35 |  | 3414970480385
754840 | VLN-l БЕЛ Накл Розет 2К+З крыш | Valena LIFE.Лицевая панель розетки 2К+З c крышкой.Белая | Valena Life/Allure | 596 | VALENA LIFE/ALLURE | PL2 | 1 | ШТ | На складе | не подлежит сертификации | 144.56 | Новый | Дата запуска - 19.02.2016 | 0.067 | 0.1421 | 70 | 58 | 35 |  | 3414970458018
754841 | VLN-l СЛК Накл Розет 2К+З крыш | Valena LIFE.Лицевая панель розетки 2К+З с крышкой.Слоновая кость | Valena Life/Allure | 596 | VALENA LIFE/ALLURE | PL2 | 1 | ШТ | На складе | не подлежит сертификации | 144.56 | Новый | Дата запуска - 19.02.2016 | 0.027 | 0.1421 | 70 | 58 | 35 |  | 3414970508997
754842 | VLN-l АЛЮ Накл Розет 2К+З крыш | Valena LIFE.Лицевая панель розетки 2К+З с крышкой.Алюминий | Valena Life/Allure | 596 | VALENA LIFE/ALLURE | PL2 | 1 | ШТ | На складе | не подлежит сертификации | 361.41 | Новый | Дата запуска - 19.02.2016 | 0.026 | 0.1421 | 70 | 58 | 35 |  | 3414970458094
754843 | VLN-а БЕЛ Накл беспр.выкл.жал | Valena ALLURE MyHome Play Zigbee. Лицевая панель для радиоуправляющего устройства управления жалюзи/рольставень.Белая | Valena Life/Allure | 596 | VALENA LIFE/ALLURE | PL2 | 1 | ШТ | Под заказ Т1 | не подлежит сертификации | 715.15 | Новый | Дата запуска - Июль 2016 | 0.025 | 0.1421 | 70 | 58 | 35 |  | 3414970569684
754844 | VLN-а СЛК Накл беспр.выкл.жал | Valena ALLURE MyHome Play Zigbee. Лицевая панель для радиоуправляющего устройства управления жалюзи/рольставень.Слоновая кость | Valena Life/Allure | 596 | VALENA LIFE/ALLURE | PL2 | 1 | ШТ | Под заказ Т1 | не подлежит сертификации | 715.15 | Новый | Дата запуска - Июль 2016 | 0.025 | 0.1421 | 70 | 58 | 35 |  | 3414970569714
754845 | VLN-a БЕЛ Накл Розет 2К+З крыш | Valena ALLURE.Лицевая панель розетки 2К+З с крышкой.Белая | Valena Life/Allure | 596 | VALENA LIFE/ALLURE | PL2 | 5 | ШТ | На складе | не подлежит сертификации | 144.56 | Новый | Дата запуска - Сентябрь 2016 | 0.151 | 0.88704 | 160 | 72 | 77 |  | 3414970508867
754846 | VLN-a СЛК Накл Розет 2К+З крыш | Valena ALLURE.Лицевая панель розетки 2К+З с крышкой.Слоновая кость | Valena Life/Allure | 596 | VALENA LIFE/ALLURE | PL2 | 5 | ШТ | На складе | не подлежит сертификации | 144.56 | Новый | Дата запуска - Сентябрь 2016 | 0.151 | 0.88704 | 160 | 72 | 77 |  | 3414970508959
754847 | VLN-a АЛЮ Накл Розет 2К+З крыш | Valena ALLURE.Лицевая панель розетки 2К+З с крышкой.Алюминий | Valena Life/Allure | 596 | VALENA LIFE/ALLURE | PL2 | 5 | ШТ | На складе | не подлежит сертификации | 361.41 | Новый | Дата запуска - Сентябрь 2016 | 0.151 | 0.88704 | 160 | 72 | 77 |  | 3414970509109
754848 | VLN-a АНТ Накл Роз 2К+З крыш | Valena ALLURE.Лицевая панель розетки 2К+З с крышкой.Антрацит | Valena Life/Allure | 596 | VALENA LIFE/ALLURE | PL2 | 5 | ШТ | На складе | не подлежит сертификации | 361.41 | Новый | Дата запуска - Сентябрь 2016 | 0.151 | 0.88704 | 160 | 72 | 77 |  | 3414970509161
754849 | VLN-a ЖЕМ Накл Роз 2К+З крыш | Valena ALLURE.Лицевая панель розетки 2К+З с крышкой.Жемчуг | Valena Life/Allure | 596 | VALENA LIFE/ALLURE | PL2 | 5 | ШТ | На складе | не подлежит сертификации | 361.41 | Новый | Дата запуска - Сентябрь 2016 | 0.151 | 0.88704 | 160 | 72 | 77 |  | 3414970509239
754850 | VLN-l БЕЛ Накл Роз. 2К+З индик | Valena LIFE.Лицевая панель розетки 2К+З c линзой для подсветки/индикации.Белая | Valena Life/Allure | 596 | VALENA LIFE/ALLURE | PL2 | 1 | ШТ | Под заказ Т1 | не подлежит сертификации | 120.47 | Новый | Дата запуска - 19.02.2016 | 0.018 | 0.1421 | 70 | 58 | 35 |  | 3414970458032
754851 | VLN-l СЛК Накл Роз. 2К+З индик | Valena LIFE.Лицевая панель розетки 2К+З с линзой для подсветки/индикации.Слоновая кость | Valena Life/Allure | 596 | VALENA LIFE/ALLURE | PL2 | 1 | ШТ | Под заказ Т1 | не подлежит сертификации | 120.47 | Новый | Дата запуска - 19.02.2016 | 0.018 | 0.1421 | 70 | 58 | 35 |  | 3414970509031
754852 | VLN-l АЛЮ Накл Роз. 2К+З индик | Valena LIFE.Лицевая панель розетки 2К+З с линзой для подсветки/индикации.Алюминий | Valena Life/Allure | 596 | VALENA LIFE/ALLURE | PL2 | 1 | ШТ | Под заказ Т1 | не подлежит сертификации | 301.17 | Новый | Дата запуска - 19.02.2016 | 0.018 | 0.1421 | 70 | 58 | 35 |  | 3414970458117
754853 | VLN-а АЛЮ Накл беспр.выкл.жал | Valena ALLURE MyHome Play Zigbee. Лицевая панель для радиоуправляющего устройства управления жалюзи/рольставень.Алюминий | Valena Life/Allure | 596 | VALENA LIFE/ALLURE | PL2 | 1 | ШТ | Под заказ Т1 | не подлежит сертификации | 1099.21 | Новый | Дата запуска - Июль 2016 | 0.025 | 0.1421 | 70 | 58 | 35 |  | 3414970569745
754854 | VLN-l БЕЛ Нкл интерф.радио/SCS | Valena LIFE MyHome. Лицевая панель интерфейса SCS/радио.Белая | Valena Life/Allure | 217 | Освещение и управление жалюзи - управляющие устройства MYHOME (LEGRAND) | PL3 | 1 | ШТ | Под заказ Т1 | не подлежит сертификации | 313.43 | Новый | Дата запуска - 19.02.2016 |  | 0.1421 | 70 | 58 | 35 |  | 3414970569776
754855 | VLN-a БЕЛ Накл Роз. 2К+З индик | Valena ALLURE.Лицевая панель розетки 2К+З с линзой для подсветки/индикации.Белая | Valena Life/Allure | 596 | VALENA LIFE/ALLURE | PL2 | 1 | ШТ | Под заказ Т1 | не подлежит сертификации | 120.47 | Новый | Дата запуска - 19.02.2016 | 0.024 | 0.1421 | 70 | 58 | 35 |  | 3414970508881
754856 | VLN-a СЛК Накл Роз. 2К+З индик | Valena ALLURE.Лицевая панель розетки 2К+З с линзой для подсветки/индикации.Слоновая кость | Valena Life/Allure | 596 | VALENA LIFE/ALLURE | PL2 | 1 | ШТ | Под заказ Т1 | не подлежит сертификации | 120.47 | Новый | Дата запуска - 19.02.2016 | 0.024 | 0.1421 | 70 | 58 | 35 |  | 3414970508973
754857 | VLN-a АЛЮ Накл Роз. 2К+З индик | Valena ALLURE.Лицевая панель розетки 2К+З с линзой для подсветки/индикации.Алюминий | Valena Life/Allure | 596 | VALENA LIFE/ALLURE | PL2 | 1 | ШТ | Под заказ Т1 | не подлежит сертификации | 301.17 | Новый | Дата запуска - 19.02.2016 | 0.024 | 0.1421 | 70 | 58 | 35 |  | 3414970509123
754858 | VLN-a АНТ Накл Роз.2К+З индик | Valena ALLURE.Лицевая панель розетки 2К+З с линзой для подсветки/индикации.Антрацит | Valena Life/Allure | 596 | VALENA LIFE/ALLURE | PL2 | 1 | ШТ | Под заказ Т1 | не подлежит сертификации | 301.17 | Новый | Дата запуска - 19.02.2016 | 0.024 | 0.1421 | 70 | 58 | 35 |  | 3414970509185
754859 | VLN-a ЖЕМ Накл Роз.2К+З индик | Valena ALLURE.Лицевая панель розетки 2К+З с линзой для подсветки/индикации.Жемчуг | Valena Life/Allure | 596 | VALENA LIFE/ALLURE | PL2 | 1 | ШТ | Под заказ Т1 | не подлежит сертификации | 301.17 | Новый | Дата запуска - 19.02.2016 | 0.024 | 0.1421 | 70 | 58 | 35 |  | 3414970509253
754863 | VLN-l СЛК Нкл интерф.радио/SCS | Valena LIFE MyHome. Лицевая панель интерфейса SCS/радио.Слоновая кость | Valena Life/Allure | 217 | Освещение и управление жалюзи - управляющие устройства MYHOME (LEGRAND) | PL3 | 1 | ШТ | Под заказ Т1 | не подлежит сертификации | 313.43 | Новый | Дата запуска - 19.02.2016 |  | 0.1421 | 70 | 58 | 35 |  | 3414970569806
754864 | VLN-l АЛЮ Нкл интерф.радио/SCS | Valena LIFE MyHome. Лицевая панель интерфейса SCS/радио. Алюминий | Valena Life/Allure | 217 | Освещение и управление жалюзи - управляющие устройства MYHOME (LEGRAND) | PL3 | 1 | ШТ | Под заказ Т1 | не подлежит сертификации | 407.45 | Новый | Дата запуска - 19.02.2016 |  | 0.1421 | 70 | 58 | 35 |  | 3414970569837
754873 | VLN-а БЕЛ Нкл интерф.радио/SCS | Valena ALLURE MyHome. Лицевая панель интерфейса SCS/радио.Белая | Valena Life/Allure | 217 | Освещение и управление жалюзи - управляющие устройства MYHOME (LEGRAND) | PL3 | 1 | ШТ | Под заказ Т1 | не подлежит сертификации | 313.43 | Новый | Дата запуска - Июнь 2016 | 0.019 | 0.1421 | 70 | 58 | 35 |  | 3414970569868
754874 | VLN-а СЛК Нкл интерф.радио/SCS | Valena ALLURE MyHome. Лицевая панель интерфейса SCS/радио.Слоновая кость | Valena Life/Allure | 217 | Освещение и управление жалюзи - управляющие устройства MYHOME (LEGRAND) | PL3 | 1 | ШТ | Под заказ Т1 | не подлежит сертификации | 313.43 | Новый | Дата запуска - Июнь 2016 | 0.019 | 0.1421 | 70 | 58 | 35 |  | 3414970569899
754880 | VLN-l БЕЛ Накл диммера повор | Valena LIFE.Лицевая панель для светорегулятора с поворотной ручкой.Белая | Valena Life/Allure | 596 | VALENA LIFE/ALLURE | PL2 | 1 | ШТ | На складе | не подлежит сертификации | 240.94 | Новый | Дата запуска - 19.02.2016 | 0.018 | 0.1421 | 70 | 58 | 35 |  | 3414970462312
754881 | VLN-l СЛК Накл диммера повор | Valena LIFE.Лицевая панель для светорегулятора с поворотной ручкой.Слоновая кость | Valena Life/Allure | 596 | VALENA LIFE/ALLURE | PL2 | 1 | ШТ | На складе | не подлежит сертификации | 240.94 | Новый | Дата запуска - 19.02.2016 | 0.017 | 0.1421 | 70 | 58 | 35 |  | 3414970462336
754882 | VLN-l АЛЮ Накл диммера повор | Valena LIFE.Лицевая панель для светорегулятора с поворотной ручкой.Алюминий | Valena Life/Allure | 596 | VALENA LIFE/ALLURE | PL2 | 1 | ШТ | На складе | не подлежит сертификации | 602.34 | Новый | Дата запуска - 19.02.2016 | 0.019 | 0.1421 | 70 | 58 | 35 |  | 3414970462299
754883 | VLN-а АЛЮ Нкл интерф.радио/SCS | Valena ALLURE MyHome. Лицевая панель интерфейса SCS/радио. Алюминий | Valena Life/Allure | 217 | Освещение и управление жалюзи - управляющие устройства MYHOME (LEGRAND) | PL3 | 1 | ШТ | Под заказ Т1 | не подлежит сертификации | 407.45 | Новый | Дата запуска - Июнь 2016 | 0.019 | 0.1421 | 70 | 58 | 35 |  | 3414970569929
754884 | VLN-l БЕЛ Накл д.движения PIR | Valena LIFE.Лицевая панель датчика движения,без ручного управления.Белая | Valena Life/Allure | 217 | Освещение и управление жалюзи - управляющие устройства MYHOME (LEGRAND) | PL3 | 1 | ШТ | На складе | не подлежит сертификации | 481.88 | Новый | Дата запуска - 19.02.2016 |  | 0.1421 | 70 | 58 | 35 |  | 3414970569950
754890 | VLN-l БЕЛ Накл диммера кноп | Valena LIFE.Лицевая панель для кнопочного светорегулятора.Белая | Valena Life/Allure | 596 | VALENA LIFE/ALLURE | PL2 | 1 | ШТ | На складе | не подлежит сертификации | 144.56 | Новый | Дата запуска - 19.02.2016 | 0.016 | 0.1421 | 70 | 58 | 35 |  | 3414970462237
754891 | VLN-l СЛК Накл диммера кноп | Valena LIFE.Лицевая панель для кнопочного светорегулятора.Слоновая кость | Valena Life/Allure | 596 | VALENA LIFE/ALLURE | PL2 | 1 | ШТ | На складе | не подлежит сертификации | 144.56 | Новый | Дата запуска - 19.02.2016 | 0.014 | 0.1421 | 70 | 58 | 35 |  | 3414970462268
754892 | VLN-l АЛЮ Накл диммера кноп | Valena LIFE.Лицевая панель для кнопочного светорегулятора.Алюминий | Valena Life/Allure | 596 | VALENA LIFE/ALLURE | PL2 | 1 | ШТ | На складе | не подлежит сертификации | 361.41 | Новый | Дата запуска - 19.02.2016 | 0.015 | 0.1421 | 70 | 58 | 35 |  | 3414970462213
754893 | VLN-l СЛК Накл д.движения PIR | Valena LIFE.Лицевая панель датчика движения,без ручного управления.Слоновая кость | Valena Life/Allure | 217 | Освещение и управление жалюзи - управляющие устройства MYHOME (LEGRAND) | PL3 | 1 | ШТ | На складе | не подлежит сертификации | 481.88 | Новый | Дата запуска - 19.02.2016 |  | 0.1421 | 70 | 58 | 35 |  | 3414970569981
754894 | VLN-l АЛЮ Накл д.движения PIR | Valena LIFE.Лицевая панель датчика движения,без ручного управления.Алюминий | Valena Life/Allure | 217 | Освещение и управление жалюзи - управляющие устройства MYHOME (LEGRAND) | PL3 | 1 | ШТ | На складе | не подлежит сертификации | 1204.7 | Новый | Дата запуска - 19.02.2016 |  | 0.1421 | 70 | 58 | 35 |  | 3414970570017
754903 | VLN-а БЕЛ Накл д.движ MH PIR | Valena ALLURE MyHome.Лицевая панель для датчика движения MyHome.Белая | Valena Life/Allure | 217 | Освещение и управление жалюзи - управляющие устройства MYHOME (LEGRAND) | PL3 | 1 | ШТ | Под заказ Т1 | не подлежит сертификации | 494.47 | Новый | Дата запуска - Июль 2016 | 0.066 | 0.1421 | 70 | 58 | 35 |  | 3414970570048
754904 | VLN-а СЛК Накл д.движ MH PIR | Valena ALLURE MyHome.Лицевая панель для датчика движения MyHome.Слоновая кость | Valena Life/Allure | 217 | Освещение и управление жалюзи - управляющие устройства MYHOME (LEGRAND) | PL3 | 1 | ШТ | Под заказ Т1 | не подлежит сертификации | 494.47 | Новый | Дата запуска - Июль 2016 | 0.066 | 0.1421 | 70 | 58 | 35 |  | 3414970570079
754910 | VLN-l БЕЛ Суппорт д/смартфона | Valena LIFE.Подставка для смартфона.С лицевой панелью.Белая | Valena Life/Allure | 596 | VALENA LIFE/ALLURE | PL2 | 1 | ШТ | Под заказ Т1 | не подлежит сертификации | 1445.63 | Новый | Дата запуска - Январь 2017 | [6 empty] | 3414970480736
754911 | VLN-l СЛК Суппорт д/смартфона | Valena LIFE.Подставка для смартфона.С лицевой панелью.Слоновая кость | Valena Life/Allure | 596 | VALENA LIFE/ALLURE | PL2 | 1 | ШТ | Под заказ Т1 | не подлежит сертификации | 1445.63 | Новый | Дата запуска - Январь 2017 | [6 empty] | 3414970480750
754913 | VLN-а АЛЮ Накл д.движ MH PIR | Valena ALLURE MyHome.Лицевая панель для датчика движения MyHome.Алюминий | Valena Life/Allure | 217 | Освещение и управление жалюзи - управляющие устройства MYHOME (LEGRAND) | PL3 | 1 | ШТ | Под заказ Т1 | не подлежит сертификации | 1977.87 | Новый | Дата запуска - Июль 2016 | 0.066 | 0.1421 | 70 | 58 | 35 |  | 3414970570109
754920 | VLN-l БЕЛ Накл д.движ.PIR-US | Valena LIFE MyHome.Лицевая панель для датчика присутствия.Белая | Valena Life/Allure | 217 | Освещение и управление жалюзи - управляющие устройства MYHOME (LEGRAND) | PL3 | 1 | ШТ | Под заказ Т1 | не подлежит сертификации | 505.02 | Новый | Дата запуска - 19.02.2016 |  | 0.1421 | 70 | 58 | 35 |  | 3414970570130
754921 | VLN-l СЛК Накл д.движ.PIR-US | Valena LIFE MyHome.Лицевая панель для датчика присутствия.Слоновая кость | Valena Life/Allure | 217 | Освещение и управление жалюзи - управляющие устройства MYHOME (LEGRAND) | PL3 | 1 | ШТ | Под заказ Т1 | не подлежит сертификации | 505.02 | Новый | Дата запуска - 19.02.2016 |  | 0.1421 | 70 | 58 | 35 |  | 3414970570161
754922 | VLN-l АЛЮ Накл д.движ.PIR-US | Valena LIFE MyHome.Лицевая панель для датчика присутствия.Алюминий | Valena Life/Allure | 217 | Освещение и управление жалюзи - управляющие устройства MYHOME (LEGRAND) | PL3 | 1 | ШТ | Под заказ Т1 | не подлежит сертификации | 631.58 | Новый | Дата запуска - 19.02.2016 |  | 0.1421 | 70 | 58 | 35 |  | 3414970570192
754925 | VLN-а БЕЛ Накл д.движ.PIR-US | Valena ALLURE MyHome.Лицевая панель для датчика присутствия.Белая | Valena Life/Allure | 217 | Освещение и управление жалюзи - управляющие устройства MYHOME (LEGRAND) | PL3 | 1 | ШТ | Под заказ Т1 | не подлежит сертификации | 505.02 | Новый | Дата запуска - Июнь 2016 | 0.02 | 0.1421 | 70 | 58 | 35 |  | 3414970570222
754926 | VLN-а СЛК Накл д.движ.PIR-US | Valena ALLURE MyHome.Лицевая панель для датчика присутствия.Слоновая кость | Valena Life/Allure | 217 | Освещение и управление жалюзи - управляющие устройства MYHOME (LEGRAND) | PL3 | 1 | ШТ | Под заказ Т1 | не подлежит сертификации | 505.02 | Новый | Дата запуска - Июнь 2016 | 0.02 | 0.1421 | 70 | 58 | 35 |  | 3414970570253
754927 | VLN-а АЛЮ Накл д.движ.PIR-US | Valena ALLURE MyHome.Лицевая панель для датчика присутствия.Алюминий | Valena Life/Allure | 217 | Освещение и управление жалюзи - управляющие устройства MYHOME (LEGRAND) | PL3 | 1 | ШТ | Под заказ Т1 | не подлежит сертификации | 631.58 | Новый | Дата запуска - Июнь 2016 | 0.02 | 0.1421 | 70 | 58 | 35 |  | 3414970570284
754930 | VLN-l БЕЛ Накл DND-MUR 2М | Valena LIFE MyHome.Лицевая панель двойная для механизмов BUS/SCS.С символами "Не беспокоить" и "Убрать номер".2 модуля.Белая | Valena Life/Allure | 217 | Освещение и управление жалюзи - управляющие устройства MYHOME (LEGRAND) | PL3 | 1 | ШТ | Под заказ Т1 | не подлежит сертификации | 704.28 | Новый | Дата запуска - 19.02.2016 |  | 0.1421 | 70 | 58 | 35 |  | 3414970570314
754931 | VLN-l СЛК Накл DND-MUR 2М | Valena LIFE MyHome.Лицевая панель двойная для механизмов BUS/SCS.С символами "Не беспокоить" и "Убрать номер".2 модуля.Слоновая кость | Valena Life/Allure | 217 | Освещение и управление жалюзи - управляющие устройства MYHOME (LEGRAND) | PL3 | 1 | ШТ | Под заказ Т1 | не подлежит сертификации | 704.28 | Новый | Дата запуска - 19.02.2016 |  | 0.1421 | 70 | 58 | 35 |  | 3414970570345
754932 | VLN-l АЛЮ Накл DND-MUR 2М | Valena LIFE MyHome.Лицевая панель двойная для механизмов BUS/SCS.С символами "Не беспокоить" и "Убрать номер".2 модуля.Алюминий | Valena Life/Allure | 217 | Освещение и управление жалюзи - управляющие устройства MYHOME (LEGRAND) | PL3 | 1 | ШТ | Под заказ Т1 | не подлежит сертификации | 724.26 | Новый | Дата запуска - 19.02.2016 |  | 0.1421 | 70 | 58 | 35 |  | 3414970570376
754933 | VLN-а БЕЛ Накл DND-MUR 2М | Valena ALLURE MyHome.Лицевая панель двойная для механизмов BUS/SCS.С символами "Не беспокоить" и "Убрать номер".2 модуля.Белая | Valena Life/Allure | 217 | Освещение и управление жалюзи - управляющие устройства MYHOME (LEGRAND) | PL3 | 1 | ШТ | Под заказ Т1 | не подлежит сертификации | 704.28 | Новый | Дата запуска - Июнь 2016 | 0.026 | 0.1421 | 70 | 58 | 35 |  | 3414970570406
754934 | VLN-а СЛК Накл DND-MUR 2М | Valena ALLURE MyHome.Лицевая панель двойная для механизмов BUS/SCS.С символами "Не беспокоить" и "Убрать номер".2 модуля.Слоновая кость | Valena Life/Allure | 217 | Освещение и управление жалюзи - управляющие устройства MYHOME (LEGRAND) | PL3 | 1 | ШТ | Под заказ Т1 | не подлежит сертификации | 704.28 | Новый | Дата запуска - Июнь 2016 | 0.026 | 0.1421 | 70 | 58 | 35 |  | 3414970570437
754940 | VLN-l БЕЛ Накл DND 2М | Valena LIFE MyHome.Лицевая панель для механизмов BUS/SCS.С символом "Не беспокоить".2 модуля.Белая | Valena Life/Allure | 217 | Освещение и управление жалюзи - управляющие устройства MYHOME (LEGRAND) | PL3 | 1 | ШТ | Под заказ Т1 | не подлежит сертификации | 704.28 | Новый | Дата запуска - 19.02.2016 |  | 0.1421 | 70 | 58 | 35 |  | 3414970570468
754941 | VLN-l СЛК Накл DND 2М | Valena LIFE MyHome.Лицевая панель для механизмов BUS/SCS.С символом "Не беспокоить".2 модуля.Слоновая кость | Valena Life/Allure | 217 | Освещение и управление жалюзи - управляющие устройства MYHOME (LEGRAND) | PL3 | 1 | ШТ | Под заказ Т1 | не подлежит сертификации | 704.28 | Новый | Дата запуска - 19.02.2016 |  | 0.1421 | 70 | 58 | 35 |  | 3414970570499
754942 | VLN-l АЛЮ Накл DND 2М | Valena LIFE MyHome.Лицевая панель для механизмов BUS/SCS.С символом "Не беспокоить".2 модуля.Алюминий | Valena Life/Allure | 217 | Освещение и управление жалюзи - управляющие устройства MYHOME (LEGRAND) | PL3 | 1 | ШТ | Под заказ Т1 | не подлежит сертификации | 724.26 | Новый | Дата запуска - 19.02.2016 |  | 0.1421 | 70 | 58 | 35 |  | 3414970570529
754945 | VLN-а БЕЛ Накл DND 2М | Valena ALLURE MyHome.Лицевая панель для механизмов BUS/SCS.С символом "Не беспокоить".2 модуля.Белая | Valena Life/Allure | 217 | Освещение и управление жалюзи - управляющие устройства MYHOME (LEGRAND) | PL3 | 1 | ШТ | Под заказ Т1 | не подлежит сертификации | 704.28 | Новый | Дата запуска - Июнь 2016 | 0.025 | 0.1421 | 70 | 58 | 35 |  | 3414970570550
754946 | VLN-а СЛК Накл DND 2М | Valena ALLURE MyHome.Лицевая панель для механизмов BUS/SCS.С символом "Не беспокоить".2 модуля.Слоновая кость | Valena Life/Allure | 217 | Освещение и управление жалюзи - управляющие устройства MYHOME (LEGRAND) | PL3 | 1 | ШТ | Под заказ Т1 | не подлежит сертификации | 704.28 | Новый | Дата запуска - Июнь 2016 | 0.025 | 0.1421 | 70 | 58 | 35 |  | 3414970570581
754947 | VLN-а АЛЮ Накл DND 2М | Valena ALLURE MyHome.Лицевая панель для механизмов BUS/SCS.С символом "Не беспокоить".2 модуля.Алюминий | Valena Life/Allure | 217 | Освещение и управление жалюзи - управляющие устройства MYHOME (LEGRAND) | PL3 | 1 | ШТ | Под заказ Т1 | не подлежит сертификации | 724.26 | Новый | Дата запуска - Июнь 2016 | 0.025 | 0.1421 | 70 | 58 | 35 |  | 3414970570611
754948 | VLN-а АЛЮ Накл DND-MUR 2М | Valena ALLURE MyHome.Лицевая панель двойная для механизмов BUS/SCS.С символами "Не беспокоить" и "Убрать номер".2 модуля.Алюминий | Valena Life/Allure | 217 | Освещение и управление жалюзи - управляющие устройства MYHOME (LEGRAND) | PL3 | 1 | ШТ | Под заказ Т1 | не подлежит сертификации | 724.26 | Новый | Дата запуска - Июнь 2016 | 0.026 | 0.1421 | 70 | 58 | 35 |  | 3414970570642
754950 | VLN-l БЕЛ Накл.Роз 2х2К+З | Valena LIFE.Лицевая панель для двойной силовой розетки 2х2К+З.Белая | Valena Life/Allure | 596 | VALENA LIFE/ALLURE | PL2 | 5 | ШТ | На складе | не подлежит сертификации | 96.37 | Новый | Дата запуска - 19.02.2016 | 0.256 | 1.386 | 250 | 72 | 77 |  | 3414970456205
754951 | VLN-l СЛК Накл.Роз 2х2К+З | Valena LIFE.Лицевая панель для двойной силовой розетки 2х2К+З.Слоновая кость | Valena Life/Allure | 596 | VALENA LIFE/ALLURE | PL2 | 5 | ШТ | На складе | не подлежит сертификации | 96.37 | Новый | Дата запуска - 19.02.2016 | 0.256 | 1.386 | 250 | 72 | 77 |  | 3414970456236
754952 | VLN-l АЛЮ Накл.Роз 2х2К+З | Valena LIFE.Лицевая панель для двойной силовой розетки 2х2К+З.Алюминий | Valena Life/Allure | 596 | VALENA LIFE/ALLURE | PL2 | 5 | ШТ | На складе | не подлежит сертификации | 240.94 | Новый | Дата запуска - 19.02.2016 | 0.256 | 1.386 | 250 | 72 | 77 |  | 3414970456267
754955 | VLN-a БЕЛ Накл.Роз 2х2К+З | Valena ALLURE.Лицевая панель для двойной силовой розетки 2х2К+З.Белая | Valena Life/Allure | 596 | VALENA LIFE/ALLURE | PL2 | 1 | ШТ | На складе | не подлежит сертификации | 96.37 | Новый | Дата запуска - 19.02.2016 | 0.058 | 0.79307 | 146 | 97 | 56 |  | 3414970480941
754956 | VLN-a СЛК Накл.Роз 2х2К+З | Valena ALLURE.Лицевая панель для двойной силовой розетки 2х2К+З.Слоновая кость | Valena Life/Allure | 596 | VALENA LIFE/ALLURE | PL2 | 1 | ШТ | На складе | не подлежит сертификации | 96.37 | Новый | Дата запуска - 19.02.2016 | 0.058 | 0.79307 | 146 | 97 | 56 |  | 3414970480965
754957 | VLN-a АЛЮ Накл.Роз 2х2К+З | Valena ALLURE.Лицевая панель для двойной силовой розетки 2х2К+З.Алюминий | Valena Life/Allure | 596 | VALENA LIFE/ALLURE | PL2 | 1 | ШТ | На складе | не подлежит сертификации | 240.94 | Новый | Дата запуска - 19.02.2016 | 0.058 | 0.79307 | 146 | 97 | 56 |  | 3414970480989
754958 | VLN-a АНТ Накл.Роз 2х2К+З | Valena ALLURE.Лицевая панель для двойной силовой розетки 2х2К+З.Антрацит | Valena Life/Allure | 596 | VALENA LIFE/ALLURE | PL2 | 1 | ШТ | На складе | не подлежит сертификации | 240.94 | Новый | Дата запуска - 19.02.2016 | 0.058 | 0.79307 | 146 | 97 | 56 |  | 3414970481009
754959 | VLN-a ЖЕМ Накл.Роз 2х2К+З | Valena ALLURE.Лицевая панель для двойной силовой розетки 2х2К+З.Жемчуг | Valena Life/Allure | 596 | VALENA LIFE/ALLURE | PL2 | 1 | ШТ | На складе | не подлежит сертификации | 240.94 | Новый | Дата запуска - 19.02.2016 | 0.058 | 0.79307 | 146 | 97 | 56 |  | 3414970481023
754970 | VLN-l БЕЛ Накл Роз 2К | Valena LIFE. Лицевая панель силовой розетки 2К. Белая | Valena Life/Allure | 596 | VALENA LIFE/ALLURE | PL2 | 10 | ШТ | На складе | не подлежит сертификации | 48.19 | Новый | Дата запуска - 19.02.2016 | 0.018 | 1.1642 | 210 | 72 | 77 |  | 3414970457769
754971 | VLN-l СЛК Накл Роз 2К | Valena LIFE. Лицевая панель силовой розетки 2К. Слоновая кость | Valena Life/Allure | 596 | VALENA LIFE/ALLURE | PL2 | 10 | ШТ | На складе | не подлежит сертификации | 48.19 | Новый | Дата запуска - 19.02.2016 | 0.018 | 1.1642 | 210 | 72 | 77 |  | 3414970457790
754972 | VLN-l АЛЮ Накл Роз 2К | Valena LIFE. Лицевая панель силовой розетки 2К. Алюминий | Valena Life/Allure | 596 | VALENA LIFE/ALLURE | PL2 | 5 | ШТ | На складе | не подлежит сертификации | 120.47 | Новый | Дата запуска - 19.02.2016 | 0.02 | 0.693 | 125 | 72 | 77 |  | 3414970457820
754975 | VLN-a БЕЛ Накл Роз 2К | Valena ALLURE.Лицевая панель силовой розетки 2К. Белая | Valena Life/Allure | 596 | VALENA LIFE/ALLURE | PL2 | 5 | ШТ | На складе | не подлежит сертификации | 48.19 | Новый | Дата запуска - 19.02.2016 | 0.096 | 0.693 | 125 | 72 | 77 |  | 3414970508812
754976 | VLN-a СЛК Накл Роз 2К | Valena ALLURE. Лицевая панель силовой розетки 2К. Слоновая кость | Valena Life/Allure | 596 | VALENA LIFE/ALLURE | PL2 | 5 | ШТ | На складе | не подлежит сертификации | 48.19 | Новый | Дата запуска - 19.02.2016 | 0.096 | 0.693 | 125 | 72 | 77 |  | 3414970508904
754977 | VLN-a АЛЮ Накл Роз 2К | Valena ALLURE. Лицевая панель силовой розетки 2К. Алюминий | Valena Life/Allure | 596 | VALENA LIFE/ALLURE | PL2 | 5 | ШТ | На складе | не подлежит сертификации | 120.47 | Новый | Дата запуска - 19.02.2016 | 0.096 | 0.693 | 125 | 72 | 77 |  | 3414970481146
754978 | VLN-a АНТ Накл Роз 2К | Valena ALLURE. Лицевая панель силовой розетки 2К. Антрацит | Valena Life/Allure | 596 | VALENA LIFE/ALLURE | PL2 | 5 | ШТ | На складе | не подлежит сертификации | 120.47 | Новый | Дата запуска - 19.02.2016 | 0.096 | 0.693 | 125 | 72 | 77 |  | 3414970481160
754979 | VLN-a ЖЕМ Накл Роз 2К | Valena ALLURE. Лицевая панель силовой розетки 2К. Жемчуг | Valena Life/Allure | 596 | VALENA LIFE/ALLURE | PL2 | 5 | ШТ | На складе | не подлежит сертификации | 120.47 | Новый | Дата запуска - 19.02.2016 | 0.096 | 0.693 | 125 | 72 | 77 |  | 3414970481184
754980 | VLN-a КРСН Розетка 2К+З с/штор | Valena ALLURE.Силовая розетка 2К+З 16А 250В с защитными шторками.Безвинтовые зажимы.С лицевой панелью.Красная | Valena Life/Allure | 596 | VALENA LIFE/ALLURE | PL2 | 1 | ШТ | На складе | сертифицировано | 349.48 | Новый | Дата запуска - 19.02.2016 | 0.098 | 0.53631 | 97 | 97 | 57 |  | 3414970510679
754981 | VLN-a ОРНЖ Розет 2К+З с/штор | Valena ALLURE.Силовая розетка 2К+З 16А 250В с защитными шторками.Безвинтовые зажимы.С лицевой панелью.Оранжевая | Valena Life/Allure | 596 | VALENA LIFE/ALLURE | PL2 | 1 | ШТ | На складе | сертифицировано | 349.48 | Новый | Дата запуска - 19.02.2016 | 0.112 | 0.53631 | 97 | 97 | 57 |  | 3414970481207
754982 | VLN-a ЗЕЛ Розетка 2К+З с/штор | Valena ALLURE.Силовая розетка 2К+З 16А 250В с защитными шторками.Безвинтовые зажимы.С лицевой панелью.Зеленая. | Valena Life/Allure | 596 | VALENA LIFE/ALLURE | PL2 | 1 | ШТ | На складе | сертифицировано | 454.32 | Новый | Дата запуска - 19.02.2016 | 0.112 | 0.53631 | 97 | 97 | 57 |  | 3414970481221
754995 | VLN-a Бел Роз 2хUSB зарядка | Valena ALLURE.Зарядное устройство с двумя USB-разьемами 240В/5В 1500мА.С лицевой панелью.Белое | Valena Life/Allure | 596 | VALENA LIFE/ALLURE | PL2 | 1 | ШТ | На складе | сертифицировано | 1980.36 | Новый | Дата запуска - 19.02.2016 | 0.145 | 0.53631 | 97 | 97 | 57 |  | 3414970509611
754996 | VLN-a СЛК Роз 2хUSB зарядка | Valena ALLURE.Зарядное устройство с двумя USB-разьемами 240В/5В 1500мА.С лицевой панелью.Слоновая кость | Valena Life/Allure | 596 | VALENA LIFE/ALLURE | PL2 | 1 | ШТ | На складе | сертифицировано | 1980.36 | Новый | Дата запуска - 19.02.2016 | 0.145 | 0.53631 | 97 | 97 | 57 |  | 3414970481337
754997 | VLN-a АЛЮ Роз 2хUSB зарядка | Valena ALLURE.Зарядное устройство с двумя USB-разьемами 240В/5В 1500мА.С лицевой панелью.Алюминий | Valena Life/Allure | 596 | VALENA LIFE/ALLURE | PL2 | 1 | ШТ | На складе | сертифицировано | 2574.47 | Новый | Дата запуска - 19.02.2016 | 0.145 | 0.53631 | 97 | 97 | 57 |  | 3414970509635
754998 | VLN-a АНТ Роз 2хUSB зарядка | Valena ALLURE.Зарядное устройство с двумя USB-разьемами 240В/5В 1500мА.С лицевой панелью.Антрацит | Valena Life/Allure | 596 | VALENA LIFE/ALLURE | PL2 | 1 | ШТ | На складе | сертифицировано | 2574.47 | Новый | Дата запуска - 19.02.2016 | 0.145 | 0.53631 | 97 | 97 | 57 |  | 3414970481351
754999 | VLN-a ЖЕМ Роз 2хUSB зарядка | Valena ALLURE.Зарядное устройство с двумя USB-разьемами 240В/5В 1500мА.С лицевой панелью.Жемчуг | Valena Life/Allure | 596 | VALENA LIFE/ALLURE | PL2 | 1 | ШТ | На складе | сертифицировано | 2574.47 | Новый | Дата запуска - 19.02.2016 | 0.145 | 0.53631 | 97 | 97 | 57 |  | 3414970481375
755000 | VLN-l БЕЛ Клав Выкл | Valena LIFE.Лицевая панель для выключателей одноклавишных.Белая | Valena Life/Allure | 596 | VALENA LIFE/ALLURE | PL2 | 10 | ШТ | На складе | не подлежит сертификации | 48.19 | Новый | Дата запуска - 19.02.2016 | 0.085 | 0.693 | 125 | 72 | 77 |  | 3414970460790
755001 | VLN-l СЛК Клав Выкл | Valena LIFE.Лицевая панель для выключателей одноклавишных.Слоновая кость | Valena Life/Allure | 596 | VALENA LIFE/ALLURE | PL2 | 10 | ШТ | На складе | не подлежит сертификации | 48.19 | Новый | Дата запуска - 19.02.2016 | 0.085 | 0.693 | 125 | 72 | 77 |  | 3414970460912
755002 | VLN-l АЛЮ Клав Выкл | Valena LIFE.Лицевая панель для выключателей одноклавишных.Алюминий | Valena Life/Allure | 596 | VALENA LIFE/ALLURE | PL2 | 10 | ШТ | На складе | не подлежит сертификации | 120.47 | Новый | Дата запуска - 19.02.2016 | 0.085 | 0.693 | 125 | 72 | 77 |  | 3414970460769
755005 | VLN-a БЕЛ Клав Выкл | Valena ALLURE.Лицевая панель для выключателей одноклавишных.Белая | Valena Life/Allure | 596 | VALENA LIFE/ALLURE | PL2 | 10 | ШТ | На складе | не подлежит сертификации | 48.19 | Новый | Дата запуска - 19.02.2016 | 0.169 | 0.693 | 125 | 72 | 77 |  | 3414970481399
755006 | VLN-a СЛК Клав Выкл | Valena ALLURE.Лицевая панель для выключателей одноклавишных.Слоновая кость | Valena Life/Allure | 596 | VALENA LIFE/ALLURE | PL2 | 10 | ШТ | На складе | не подлежит сертификации | 48.19 | Новый | Дата запуска - 19.02.2016 | 0.176 | 0.693 | 125 | 72 | 77 |  | 3414970481429
755007 | VLN-a АЛЮ Клав Выкл | Valena ALLURE.Лицевая панель для выключателей одноклавишных.Алюминий | Valena Life/Allure | 596 | VALENA LIFE/ALLURE | PL2 | 10 | ШТ | На складе | не подлежит сертификации | 120.47 | Новый | Дата запуска - 19.02.2016 | 0.151 | 0.693 | 125 | 72 | 77 |  | 3414970481450
755008 | VLN-a АНТ Клав Выкл | Valena ALLURE.Лицевая панель для выключателей одноклавишных.Антрацит | Valena Life/Allure | 596 | VALENA LIFE/ALLURE | PL2 | 10 | ШТ | На складе | не подлежит сертификации | 120.47 | Новый | Дата запуска - 19.02.2016 | 0.151 | 0.693 | 125 | 72 | 77 |  | 3414970481481
755009 | VLN-a ЖЕМ Клав Выкл | Valena ALLURE.Лицевая панель для выключателей одноклавишных.Жемчуг | Valena Life/Allure | 596 | VALENA LIFE/ALLURE | PL2 | 5 | ШТ | На складе | не подлежит сертификации | 120.47 | Новый | Дата запуска - 19.02.2016 | 0.195 | 0.32155 | 72 | 58 | 77 |  | 3414970481511
755010 | VLN-l БЕЛ Клав "звонок" | Valena LIFE.Лицевая панель для кнопочного выключателя, с символом "звонок".Белая | Valena Life/Allure | 596 | VALENA LIFE/ALLURE | PL2 | 1 | ШТ | Под заказ Т1 | не подлежит сертификации | 72.29 | Новый | Дата запуска - 19.02.2016 | 0.014 | 0.1421 | 70 | 58 | 35 |  | 3414970461476
755011 | VLN-l СЛК Клав "звонок" | Valena LIFE.Лицевая панель для кнопочного выключателя, с символом "звонок".Слоновая кость | Valena Life/Allure | 596 | VALENA LIFE/ALLURE | PL2 | 1 | ШТ | Под заказ Т1 | не подлежит сертификации | 72.29 | Новый | Дата запуска - 19.02.2016 | 0.014 | 0.1421 | 70 | 58 | 35 |  | 3414970461490
755012 | VLN-l АЛЮ Клав "звонок" | Valena LIFE.Лицевая панель для кнопочного выключателя, с символом "звонок".Алюминий | Valena Life/Allure | 596 | VALENA LIFE/ALLURE | PL2 | 1 | ШТ | Под заказ Т1 | не подлежит сертификации | 180.71 | Новый | Дата запуска - 19.02.2016 | 0.014 | 0.1421 | 70 | 58 | 35 |  | 3414970461452
755013 | VLN-a СтальП Клав Выкл | Valena ALLURE.Лицевая панель для выключателей одноклавишных.Полированная сталь | Valena Life/Allure | 596 | VALENA LIFE/ALLURE | PL2 | 1 | ШТ | Под заказ Т1 | не подлежит сертификации | 1252.88 | Новый | Дата запуска - 19.02.2016 | 0.044 | 0.1421 | 70 | 58 | 35 |  | 3414970554413
755015 | VLN-a БЕЛ Клав "звонок" | Valena ALLURE.Лицевая панель для кнопочного выключателя, с символом "звонок".Белая | Valena Life/Allure | 596 | VALENA LIFE/ALLURE | PL2 | 1 | ШТ | Под заказ Т1 | не подлежит сертификации | 72.29 | Новый | Дата запуска - 19.02.2016 | 0.026 | 0.1421 | 70 | 58 | 35 |  | 3414970481535
755016 | VLN-a СЛК Клав подсв "звонок" | Valena ALLURE.Лицевая панель для кнопочного выключателя, с символом "звонок".Слоновая кость | Valena Life/Allure | 596 | VALENA LIFE/ALLURE | PL2 | 1 | ШТ | Под заказ Т1 | не подлежит сертификации | 72.29 | Новый | Дата запуска - 19.02.2016 | 0.026 | 0.1421 | 70 | 58 | 35 |  | 3414970481559
755017 | VLN-a АЛЮ Клав с подсв звонок | Valena ALLURE.Лицевая панель для кнопочного выключателя, с символом "звонок".Алюминий | Valena Life/Allure | 596 | VALENA LIFE/ALLURE | PL2 | 1 | ШТ | Под заказ Т1 | не подлежит сертификации | 180.71 | Новый | Дата запуска - 19.02.2016 | 0.026 | 0.1421 | 70 | 58 | 35 |  | 3414970481573
755018 | VLN-a АНТ Клав с подсв звонок | Valena ALLURE.Лицевая панель для кнопочного выключателя, с символом "звонок".Антрацит | Valena Life/Allure | 596 | VALENA LIFE/ALLURE | PL2 | 1 | ШТ | Под заказ Т1 | не подлежит сертификации | 180.71 | Новый | Дата запуска - 19.02.2016 | 0.026 | 0.1421 | 70 | 58 | 35 |  | 3414970481597
755019 | VLN-a ЖЕМ Клав "звонок" | Valena ALLURE.Лицевая панель для кнопочного выключателя, с символом "звонок".Жемчуг | Valena Life/Allure | 596 | VALENA LIFE/ALLURE | PL2 | 1 | ШТ | Под заказ Т1 | не подлежит сертификации | 180.71 | Новый | Дата запуска - 19.02.2016 | 0.026 | 0.1421 | 70 | 58 | 35 |  | 3414970481610
755020 | VLN-l БЕЛ Клав Выкл 2-клавишн. | Valena LIFE.Лицевая панель для двухклавишного выключателя.Белая | Valena Life/Allure | 596 | VALENA LIFE/ALLURE | PL2 | 10 | ШТ | На складе | не подлежит сертификации | 96.37 | Новый | Дата запуска - 19.02.2016 | 0.151 | 0.693 | 125 | 72 | 77 |  | 3414970460851
755021 | VLN-l СЛК Клав Выкл 2-клавишн. | Valena LIFE.Лицевая панель для двухклавишного выключателя.Слоновая кость | Valena Life/Allure | 596 | VALENA LIFE/ALLURE | PL2 | 10 | ШТ | На складе | не подлежит сертификации | 96.37 | Новый | Дата запуска - 19.02.2016 | 0.087 | 0.693 | 125 | 72 | 77 |  | 3414970460882
755022 | VLN-l АЛЮ Клав Выкл 2-клавишн. | Valena LIFE.Лицевая панель для двухклавишного выключателя.Алюминий | Valena Life/Allure | 596 | VALENA LIFE/ALLURE | PL2 | 5 | ШТ | На складе | не подлежит сертификации | 240.94 | Новый | Дата запуска - 19.02.2016 | 0.049 | 0.32155 | 72 | 58 | 77 |  | 3414970460820
755023 | VLN-a СтальП Клав выкл.2-кл | Valena ALLURE.Лицевая панель для двухклавишного выключателя.Полированная сталь | Valena Life/Allure | 596 | VALENA LIFE/ALLURE | PL2 | 1 | ШТ | Под заказ Т1 | не подлежит сертификации | 2505.77 | Новый | Дата запуска - 19.02.2016 | 0.05 | 0.1421 | 70 | 58 | 35 |  | 3414970617934
755025 | VLN-a БЕЛ Клав Выкл 2-клавишн. | Valena ALLURE.Лицевая панель для двухклавишного выключателя.Белая | Valena Life/Allure | 596 | VALENA LIFE/ALLURE | PL2 | 10 | ШТ | На складе | не подлежит сертификации | 96.37 | Новый | Дата запуска - 19.02.2016 | 0.153 | 0.53107 | 97 | 73 | 75 |  | 3414970481634
755026 | VLN-a СЛК Клав Выкл 2-клавишн. | Valena ALLURE.Лицевая панель для двухклавишного выключателя.Слоновая кость | Valena Life/Allure | 596 | VALENA LIFE/ALLURE | PL2 | 10 | ШТ | На складе | не подлежит сертификации | 96.37 | Новый | Дата запуска - 19.02.2016 | 0.186 | 0.53107 | 97 | 73 | 75 |  | 3414970481665
755027 | VLN-a АЛЮ Клав Выкл 2-клавишн. | Valena ALLURE.Лицевая панель для двухклавишного выключателя.Алюминий | Valena Life/Allure | 596 | VALENA LIFE/ALLURE | PL2 | 5 | ШТ | На складе | не подлежит сертификации | 240.94 | Новый | Дата запуска - 19.02.2016 | 0.197 | 0.32155 | 72 | 58 | 77 |  | 3414970481696
755028 | VLN-a АНТ Клав Выкл 2-кл. | Valena ALLURE.Лицевая панель для двухклавишного выключателя.Антрацит | Valena Life/Allure | 596 | VALENA LIFE/ALLURE | PL2 | 5 | ШТ | На складе | не подлежит сертификации | 240.94 | Новый | Дата запуска - 19.02.2016 | 0.197 | 0.32155 | 72 | 58 | 77 |  | 3414970481719
755029 | VLN-a ЖЕМ Клав Выкл 2-клав. | Valena ALLURE.Лицевая панель для двухклавишного выключателя.Жемчуг | Valena Life/Allure | 596 | VALENA LIFE/ALLURE | PL2 | 5 | ШТ | На складе | не подлежит сертификации | 240.94 | Новый | Дата запуска - 19.02.2016 | 0.197 | 0.32155 | 72 | 58 | 77 |  | 3414970481733
755030 | VLN-l БЕЛ Клав Выкл 3-клавишн. | Valena LIFE.Лицевая панель для выключателя трехклавишного.Белая | Valena Life/Allure | 596 | VALENA LIFE/ALLURE | PL2 | 5 | ШТ | На складе | не подлежит сертификации | 144.56 | Новый | Дата запуска - 19.02.2016 | 0.051 | 0.32155 | 72 | 58 | 77 |  | 3414970461230
755031 | VLN-l СЛК Клав Выкл 3-клавишн. | Valena LIFE.Лицевая панель для выключателя трехклавишного.Слоновая кость | Valena Life/Allure | 596 | VALENA LIFE/ALLURE | PL2 | 5 | ШТ | На складе | не подлежит сертификации | 144.56 | Новый | Дата запуска - 19.02.2016 | 0.051 | 0.32155 | 72 | 58 | 77 |  | 3414970461254
755032 | VLN-l АЛЮ Клав Выкл 3-клавишн. | Valena LIFE.Лицевая панель для выключателя трехклавишного.Алюминий | Valena Life/Allure | 596 | VALENA LIFE/ALLURE | PL2 | 5 | ШТ | На складе | не подлежит сертификации | 361.41 | Новый | Дата запуска - 19.02.2016 | 0.052 | 0.32155 | 72 | 58 | 77 |  | 3414970461216
755035 | VLN-a БЕЛ Клав Выкл 3-клавишн. | Valena ALLURE.Лицевая панель для выключателя трехклавишного.Белая | Valena Life/Allure | 596 | VALENA LIFE/ALLURE | PL2 | 5 | ШТ | На складе | не подлежит сертификации | 144.56 | Новый | Дата запуска - 19.02.2016 | 0.206 | 0.32155 | 72 | 58 | 77 |  | 3414970481757
755036 | VLN-a СЛК Клав Выкл 3-клавишн. | Valena ALLURE.Лицевая панель для выключателя трехклавишного.Слоновая кость | Valena Life/Allure | 596 | VALENA LIFE/ALLURE | PL2 | 5 | ШТ | На складе | не подлежит сертификации | 144.56 | Новый | Дата запуска - 19.02.2016 | 0.102 | 0.32155 | 72 | 58 | 77 |  | 3414970481771
755037 | VLN-a АЛЮ Клав Выкл 3-клавишн. | Valena ALLURE.Лицевая панель для выключателя трехклавишного.Алюминий | Valena Life/Allure | 596 | VALENA LIFE/ALLURE | PL2 | 1 | ШТ | На складе | не подлежит сертификации | 361.41 | Новый | Дата запуска - 19.02.2016 | 0.026 | 0.1421 | 70 | 58 | 35 |  | 3414970481795
755038 | VLN-a АНТ Клав Выкл 3-клав. | Valena ALLURE.Лицевая панель для выключателя трехклавишного.Антрацит | Valena Life/Allure | 596 | VALENA LIFE/ALLURE | PL2 | 1 | ШТ | На складе | не подлежит сертификации | 361.41 | Новый | Дата запуска - 19.02.2016 | 0.02 | 0.1421 | 70 | 58 | 35 |  | 3414970481818
755039 | VLN-a ЖЕМ Клав Выкл 3-клав. | Valena ALLURE.Лицевая панель для выключателя трехклавишного.Жемчуг | Valena Life/Allure | 596 | VALENA LIFE/ALLURE | PL2 | 1 | ШТ | На складе | не подлежит сертификации | 361.41 | Новый | Дата запуска - 19.02.2016 | 0.02 | 0.1421 | 70 | 58 | 35 |  | 3414970481832
755050 | VLN-l БЕЛ Клав с подсв звонок | Valena LIFE.Лицевая панель для кнопочного выключателя, с символом "звонок",c линзой для подсветки.Белая | Valena Life/Allure | 596 | VALENA LIFE/ALLURE | PL2 | 1 | ШТ | Под заказ Т1 | не подлежит сертификации | 192.75 | Новый | Дата запуска - 19.02.2016 | 0.02 | 0.1421 | 70 | 58 | 35 |  | 3414970461537
755051 | VLN-l СЛК Клав с подсв звонок | Valena LIFE.Лицевая панель для кнопочного выключателя, с символом "звонок",c линзой для подсветки.Слоновая кость | Valena Life/Allure | 596 | VALENA LIFE/ALLURE | PL2 | 1 | ШТ | Под заказ Т1 | не подлежит сертификации | 192.75 | Новый | Дата запуска - 19.02.2016 | 0.02 | 0.1421 | 70 | 58 | 35 |  | 3414970461551
755052 | VLN-l АЛЮ Клав с подсв звонок | Valena LIFE.Лицевая панель для кнопочного выключателя, с символом "звонок",c линзой для подсветки.Алюминий | Valena Life/Allure | 596 | VALENA LIFE/ALLURE | PL2 | 1 | ШТ | Под заказ Т1 | не подлежит сертификации | 481.88 | Новый | Дата запуска - 19.02.2016 | 0.02 | 0.1421 | 70 | 58 | 35 |  | 3414970461513
755055 | VLN-a БЕЛ Накл.каб.вывода | Valena ALLURE.Лицевая панель для вывода кабеля.Белая | Valena Life/Allure | 596 | VALENA LIFE/ALLURE | PL2 | 5 | ШТ | На складе | не подлежит сертификации | 48.19 | Новый | Дата запуска - 19.02.2016 | 0.111 | 0.88704 | 160 | 72 | 77 |  | 3414970481955
755056 | VLN-a СЛК Накл.каб.вывода | Valena ALLURE.Лицевая панель для вывода кабеля.Слоновая кость | Valena Life/Allure | 596 | VALENA LIFE/ALLURE | PL2 | 5 | ШТ | На складе | не подлежит сертификации | 48.19 | Новый | Дата запуска - 19.02.2016 | 0.111 | 0.88704 | 160 | 72 | 77 |  | 3414970481979
755057 | VLN-a АЛЮ Накл.каб.вывода | Valena ALLURE.Лицевая панель для вывода кабеля.Алюминий | Valena Life/Allure | 596 | VALENA LIFE/ALLURE | PL2 | 5 | ШТ | На складе | не подлежит сертификации | 120.47 | Новый | Дата запуска - 19.02.2016 | 0.111 | 0.88704 | 160 | 72 | 77 |  | 3414970481993
755060 | VLN-l БЕЛ Накл 2М | Valena LIFE MyHome.Лицевая панель для механизмов BUS/SCS.Без маркировки.2 модуля.Белая | Valena Life/Allure | 217 | Освещение и управление жалюзи - управляющие устройства MYHOME (LEGRAND) | PL3 | 1 | ШТ | Под заказ Т1 | не подлежит сертификации | 550.93 | Новый | Дата запуска - 19.02.2016 | 0.01 | 0.1421 | 70 | 58 | 35 |  | 3414970570673
755061 | VLN-l СЛК Накл 2М | Valena LIFE MyHome.Лицевая панель для механизмов BUS/SCS.Без маркировки.2 модуля.Слоновая кость | Valena Life/Allure | 217 | Освещение и управление жалюзи - управляющие устройства MYHOME (LEGRAND) | PL3 | 1 | ШТ | Под заказ Т1 | не подлежит сертификации | 550.93 | Новый | Дата запуска - 19.02.2016 | 0.01 | 0.1421 | 70 | 58 | 35 |  | 3414970570703
755062 | VLN-l АЛЮ Накл 2М | Valena LIFE MyHome.Лицевая панель для механизмов BUS/SCS.Без маркировки.2 модуля.Алюминий | Valena Life/Allure | 217 | Освещение и управление жалюзи - управляющие устройства MYHOME (LEGRAND) | PL3 | 1 | ШТ | Под заказ Т1 | не подлежит сертификации | 719.6 | Новый | Дата запуска - 19.02.2016 | 0.01 | 0.1421 | 70 | 58 | 35 |  | 3414970570734
755065 | VLN-a БЕЛ Клав Выкл со шнуром | Valena ALLURE.Лицевая панель для выключателя кнопочного со шнуром.Белая | Valena Life/Allure | 596 | VALENA LIFE/ALLURE | PL2 | 1 | ШТ | Под заказ Т1 | не подлежит сертификации | 144.56 | Новый | Дата запуска - Январь 2017 | 0.024 | 0.1421 | 70 | 58 | 35 |  | 3414970482013
755066 | VLN-a СЛК Клав Выкл со шнуром | Valena ALLURE.Лицевая панель для выключателя кнопочного со шнуром.Слоновая кость | Valena Life/Allure | 596 | VALENA LIFE/ALLURE | PL2 | 1 | ШТ | Под заказ Т1 | не подлежит сертификации | 144.56 | Новый | Дата запуска - Январь 2017 | 0.024 | 0.1421 | 70 | 58 | 35 |  | 3414970482037
755067 | VLN-a АЛЮ Клав Выкл со шнуром | Valena ALLURE.Лицевая панель для выключателя кнопочного со шнуром.Алюминий | Valena Life/Allure | 596 | VALENA LIFE/ALLURE | PL2 | 1 | ШТ | Под заказ Т1 | не подлежит сертификации | 361.41 | Новый | Дата запуска - Январь 2017 | 0.024 | 0.1421 | 70 | 58 | 35 |  | 3414970482051
755068 | VLN-a АНТ Клав Выкл со шнуром | Valena ALLURE.Лицевая панель для выключателя кнопочного со шнуром.Антрацит | Valena Life/Allure | 596 | VALENA LIFE/ALLURE | PL2 | 1 | ШТ | Под заказ Т1 | не подлежит сертификации | 361.41 | Новый | Дата запуска - Январь 2017 | 0.024 | 0.1421 | 70 | 58 | 35 |  | 3414970482075
755069 | VLN-a ЖЕМ Клав Выкл со шнуром | Valena ALLURE.Лицевая панель для выключателя кнопочного со шнуром.Жемчуг | Valena Life/Allure | 596 | VALENA LIFE/ALLURE | PL2 | 1 | ШТ | Под заказ Т1 | не подлежит сертификации | 361.41 | Новый | Дата запуска - Январь 2017 | 0.024 | 0.1421 | 70 | 58 | 35 |  | 3414970482099
755070 | VLN-l БЕЛ Клав перекл. промеж | Valena LIFE.Лицевая панель для переключателя промежуточного.Белая | Valena Life/Allure | 596 | VALENA LIFE/ALLURE | PL2 | 5 | ШТ | На складе | не подлежит сертификации | 48.19 | Новый | Дата запуска - 19.02.2016 | 0.05 | 0.32155 | 72 | 58 | 77 |  | 3414970461094
755071 | VLN-l СЛК Клав перекл. промеж | Valena LIFE.Лицевая панель для переключателя промежуточного.Слоновая кость | Valena Life/Allure | 596 | VALENA LIFE/ALLURE | PL2 | 5 | ШТ | На складе | не подлежит сертификации | 48.19 | Новый | Дата запуска - 19.02.2016 | 0.05 | 0.32155 | 72 | 58 | 77 |  | 3414970461124
755072 | VLN-l АЛЮ Клав перекл. промеж | Valena LIFE.Лицевая панель для переключателя промежуточного.Алюминий | Valena Life/Allure | 596 | VALENA LIFE/ALLURE | PL2 | 5 | ШТ | На складе | не подлежит сертификации | 120.47 | Новый | Дата запуска - 19.02.2016 | 0.047 | 0.32155 | 72 | 58 | 77 |  | 3414970461063
755075 | VLN-a БЕЛ Клав перекл. промеж | Valena ALLURE.Лицевая панель для переключателя промежуточного.Белая | Valena Life/Allure | 596 | VALENA LIFE/ALLURE | PL2 | 5 | ШТ | На складе | не подлежит сертификации | 48.19 | Новый | Дата запуска - 19.02.2016 | 0.092 | 0.32155 | 72 | 58 | 77 |  | 3414970482112
755076 | VLN-a СЛК Клав перекл. промеж | Valena ALLURE.Лицевая панель для переключателя промежуточного.Слоновая кость | Valena Life/Allure | 596 | VALENA LIFE/ALLURE | PL2 | 5 | ШТ | На складе | не подлежит сертификации | 48.19 | Новый | Дата запуска - 19.02.2016 | 0.092 | 0.32155 | 72 | 58 | 77 |  | 3414970482136
755077 | VLN-a АЛЮ Клав перекл. промеж | Valena ALLURE.Лицевая панель для переключателя промежуточного.Алюминий | Valena Life/Allure | 596 | VALENA LIFE/ALLURE | PL2 | 5 | ШТ | На складе | не подлежит сертификации | 120.47 | Новый | Дата запуска - 19.02.2016 | 0.092 | 0.32155 | 72 | 58 | 77 |  | 3414970482150
755078 | VLN-a АНТ Клав перекл. промеж | Valena ALLURE.Лицевая панель для переключателя промежуточного.Антрацит | Valena Life/Allure | 596 | VALENA LIFE/ALLURE | PL2 | 5 | ШТ | На складе | не подлежит сертификации | 120.47 | Новый | Дата запуска - 19.02.2016 | 0.092 | 0.32155 | 72 | 58 | 77 |  | 3414970482174
755079 | VLN-a ЖЕМ Клав перекл. промеж | Valena ALLURE.Лицевая панель для переключателя промежуточного.Жемчуг | Valena Life/Allure | 596 | VALENA LIFE/ALLURE | PL2 | 5 | ШТ | На складе | не подлежит сертификации | 120.47 | Новый | Дата запуска - 19.02.2016 | 0.092 | 0.32155 | 72 | 58 | 77 |  | 3414970482198
755080 | VLN-l БЕЛ Накл On-Off-Gen 2М | Valena LIFE MyHome.Лицевая панель для механизмов BUS/SCS.С символом "GEN-On-Off".2 модуля.Белая | Valena Life/Allure | 217 | Освещение и управление жалюзи - управляющие устройства MYHOME (LEGRAND) | PL3 | 5 | ШТ | Под заказ Т1 | не подлежит сертификации | 616.74 | Новый | Дата запуска - 19.02.2016 | 0.01 | 0.142 |  |  |  |  | 3414970570765
755081 | VLN-l СЛК Накл On-Off-Gen 2М | Valena LIFE MyHome.Лицевая панель для механизмов BUS/SCS.С символом "GEN-On-Off".2 модуля.Слоновая кость | Valena Life/Allure | 217 | Освещение и управление жалюзи - управляющие устройства MYHOME (LEGRAND) | PL3 | 1 | ШТ | Под заказ Т1 | не подлежит сертификации | 616.74 | Новый | Дата запуска - 19.02.2016 | 0.01 | 0.1421 | 70 | 58 | 35 |  | 3414970570796
755082 | VLN-l АЛЮ Накл On-Off-Gen 2М | Valena LIFE MyHome.Лицевая панель для механизмов BUS/SCS.С символом "GEN-On-Off".2 модуля.Алюминий | Valena Life/Allure | 217 | Освещение и управление жалюзи - управляющие устройства MYHOME (LEGRAND) | PL3 | 1 | ШТ | Под заказ Т1 | не подлежит сертификации | 809.43 | Новый | Дата запуска - 19.02.2016 | 0.01 | 0.1421 | 70 | 58 | 35 |  | 3414970570826
755085 | VLN-a БЕЛ Накл.выкл.с индик | Valena ALLURE.Лицевая панель для выключателя одноклавишного с подсветкой/индикацией.Белая | Valena Life/Allure | 596 | VALENA LIFE/ALLURE | PL2 | 5 | ШТ | На складе | не подлежит сертификации | 62.65 | Новый | Дата запуска - 19.02.2016 | 0.092 | 0.32155 | 72 | 58 | 77 |  | 3414970482211
755086 | VLN-a СЛК Накл.выкл.с индик | Valena ALLURE.Лицевая панель для выключателя одноклавишного с подсветкой/индикацией.Слоновая кость | Valena Life/Allure | 596 | VALENA LIFE/ALLURE | PL2 | 5 | ШТ | На складе | не подлежит сертификации | 62.65 | Новый | Дата запуска - 19.02.2016 | 0.092 | 0.32155 | 72 | 58 | 77 |  | 3414970482235
755087 | VLN-a АЛЮ Накл.выкл.с индик | Valena ALLURE.Лицевая панель для выключателя одноклавишного с подсветкой/индикацией.Алюминий | Valena Life/Allure | 596 | VALENA LIFE/ALLURE | PL2 | 5 | ШТ | На складе | не подлежит сертификации | 156.61 | Новый | Дата запуска - 19.02.2016 | 0.092 | 0.32155 | 72 | 58 | 77 |  | 3414970482259
755088 | VLN-a АНТ Накл.выкл.с индик | Valena ALLURE.Лицевая панель для выключателя одноклавишного с подсветкой/индикацией.Антрацит | Valena Life/Allure | 596 | VALENA LIFE/ALLURE | PL2 | 5 | ШТ | На складе | не подлежит сертификации | 156.61 | Новый | Дата запуска - 19.02.2016 | 0.092 | 0.32155 | 72 | 58 | 77 |  | 3414970482273
755089 | VLN-a ЖЕМ Накл.выкл.с индик | Valena ALLURE.Лицевая панель для выключателя одноклавишного с подсветкой/индикацией.Жемчуг | Valena Life/Allure | 596 | VALENA LIFE/ALLURE | PL2 | 5 | ШТ | На складе | не подлежит сертификации | 156.61 | Новый | Дата запуска - 19.02.2016 | 0.092 | 0.32155 | 72 | 58 | 77 |  | 3414970482297
755090 | VLN-a БЕЛ Н.кноп.с пдсв звон | Valena ALLURE.Лицевая панель для кнопочного выключателя, с символом "звонок",c линзой для подсветки.Белая | Valena Life/Allure | 596 | VALENA LIFE/ALLURE | PL2 | 1 | ШТ | Под заказ Т1 | не подлежит сертификации | 192.75 | Новый | Дата запуска - 19.02.2016 | 0.027 | 0.1421 | 70 | 58 | 35 |  | 3414970720436
755091 | VLN-a СЛК Н.кноп.с пдсв звон | Valena ALLURE.Лицевая панель для кнопочного выключателя, с символом "звонок",c линзой для подсветки.Слоновая кость | Valena Life/Allure | 596 | VALENA LIFE/ALLURE | PL2 | 1 | ШТ | Под заказ Т1 | не подлежит сертификации | 192.75 | Новый | Дата запуска - 19.02.2016 | 0.027 | 0.1421 | 70 | 58 | 35 |  | 3414970720450
755092 | VLN-a АЛЮ Н.кноп.с пдсв звон | Valena ALLURE.Лицевая панель для кнопочного выключателя, с символом "звонок",c линзой для подсветки.Алюминий | Valena Life/Allure | 596 | VALENA LIFE/ALLURE | PL2 | 1 | ШТ | Под заказ Т1 | не подлежит сертификации | 481.88 | Новый | Дата запуска - 19.02.2016 | 0.027 | 0.1421 | 70 | 58 | 35 |  | 3414970720474
755093 | VLN-a АНТ Н.кноп.с пдсв звон | Valena ALLURE.Лицевая панель для кнопочного выключателя, с символом "звонок",c линзой для подсветки.Антрацит | Valena Life/Allure | 596 | VALENA LIFE/ALLURE | PL2 | 1 | ШТ | Под заказ Т1 | не подлежит сертификации | 481.88 | Новый | Дата запуска - 19.02.2016 | 0.027 | 0.1421 | 70 | 58 | 35 |  | 3414970720498
755094 | VLN-a ЖЕМ Н.кноп.с пдсв звон | Valena ALLURE.Лицевая панель для кнопочного выключателя, с символом "звонок",c линзой для подсветки.Жемчуг | Valena Life/Allure | 596 | VALENA LIFE/ALLURE | PL2 | 1 | ШТ | Под заказ Т1 | не подлежит сертификации | 481.88 | Новый | Дата запуска - 19.02.2016 | 0.027 | 0.1421 | 70 | 58 | 35 |  | 3414970720511
755100 | VLN-l БЕЛ Клав выкл. с подсвет | Valena LIFE.Лицевая панель для выключателя одноклавишного с подсветкой/индикацией .Белая | Valena Life/Allure | 596 | VALENA LIFE/ALLURE | PL2 | 10 | ШТ | На складе | не подлежит сертификации | 62.65 | Новый | Дата запуска - 19.02.2016 | 0.094 | 0.693 | 125 | 72 | 77 |  | 3414970460233
755101 | VLN-l СЛК Клав выкл. с подсвет | Valena LIFE.Лицевая панель для выключателя одноклавишного с подсветкой/индикацией.Слоновая кость | Valena Life/Allure | 596 | VALENA LIFE/ALLURE | PL2 | 10 | ШТ | На складе | не подлежит сертификации | 62.65 | Новый | Дата запуска - 19.02.2016 | 0.092 | 0.693 | 125 | 72 | 77 |  | 3414970460257
755102 | VLN-l АЛЮ Клав выкл. с подсвет | Valena LIFE.Лицевая панель для выключателя одноклавишного с подсветкой/индикацией.Алюминий | Valena Life/Allure | 596 | VALENA LIFE/ALLURE | PL2 | 5 | ШТ | На складе | не подлежит сертификации | 156.61 | Новый | Дата запуска - 19.02.2016 | 0.047 | 0.32155 | 72 | 58 | 77 |  | 3414970460219
755110 | VLN-l 3цв Клав подсв.д/текста | Valena LIFE.Лицевая панель для кнопочного выключателя с держателем маркировки,с подсветкой.Прозрачная,с 3 вставками (белая,сл.кость,алюминий) в комплекте | Valena Life/Allure | 596 | VALENA LIFE/ALLURE | PL2 | 1 | ШТ | Под заказ Т1 | не подлежит сертификации | 433.69 | Новый | Дата запуска - 19.02.2016 | 0.023 | 0.1421 | 70 | 58 | 35 |  | 3414970462442
755113 | VLN-a Черная сталь Клав Выкл | Valena ALLURE.Лицевая панель для выключателей одноклавишных.Черная сталь | Valena Life/Allure | 596 | VALENA LIFE/ALLURE | PL2 | 1 | ШТ | Под заказ Т1 | не подлежит сертификации | 1252.88 | Новый | Дата запуска - 19.02.2016 | 0.042 | 0.1421 | 70 | 58 | 35 |  | 3414970554437
755115 | VLN-a 3цв Клав подсв. д/текста | Valena ALLURE.Лицевая панель для кнопочного выключателя с держателем маркировки,с подсветкой.Прозрачная,с 3 вставками (белая,сл.кость,алюминий) в комплекте | Valena Life/Allure | 596 | VALENA LIFE/ALLURE | PL2 | 1 | ШТ | Под заказ Т1 | не подлежит сертификации | 433.69 | Новый | Дата запуска - Июль 2016 | 0.023 | 0.1421 | 70 | 58 | 35 |  | 3414970482457
755120 | VLN-l БЕЛ Клав Выкл 2-полюсн. | Valena LIFE.Лицевая панель для выключателя двухполюсного.Белая | Valena Life/Allure | 596 | VALENA LIFE/ALLURE | PL2 | 5 | ШТ | Под заказ Т1 | не подлежит сертификации | 48.19 | Новый | Дата запуска - 19.02.2016 | 0.047 | 0.32155 | 72 | 58 | 77 |  | 3414970460462
755121 | VLN-l СЛК Клав Выкл 2-полюсн. | Valena LIFE.Лицевая панель для выключателя двухполюсного.Слоновая кость | Valena Life/Allure | 596 | VALENA LIFE/ALLURE | PL2 | 5 | ШТ | Под заказ Т1 | не подлежит сертификации | 48.19 | Новый | Дата запуска - 19.02.2016 | 0.047 | 0.32155 | 72 | 58 | 77 |  | 3414970460554
755122 | VLN-l АЛЮ Клав Выкл 2-полюсн. | Valena LIFE.Лицевая панель для выключателя двухполюсного.Алюминий | Valena Life/Allure | 596 | VALENA LIFE/ALLURE | PL2 | 5 | ШТ | Под заказ Т1 | не подлежит сертификации | 120.47 | Новый | Дата запуска - 19.02.2016 | 0.047 | 0.32155 | 72 | 58 | 77 |  | 3414970460431
755123 | VLN-a Черная сталь Клав Выкл.2-кл | Valena ALLURE.Лицевая панель для двухклавишного выключателя.Черная сталь | Valena Life/Allure | 596 | VALENA LIFE/ALLURE | PL2 | 1 | ШТ | Под заказ Т1 | не подлежит сертификации | 2505.77 | Новый | Дата запуска - 19.02.2016 | 0.05 | 0.1421 | 70 | 58 | 35 |  | 3414970617958
755125 | VLN-a БЕЛ Клав Выкл 2-полюсн. | Valena ALLURE.Лицевая панель для выключателя двухполюсного.Белая | Valena Life/Allure | 596 | VALENA LIFE/ALLURE | PL2 | 1 | ШТ | Под заказ Т1 | не подлежит сертификации | 48.19 | Новый | Дата запуска - 19.02.2016 | 0.016 | 0.1421 | 70 | 58 | 35 |  | 3414970482471
755126 | VLN-a СЛК Клав Выкл 2-полюсн. | Valena ALLURE.Лицевая панель для выключателя двухполюсного.Слоновая кость | Valena Life/Allure | 596 | VALENA LIFE/ALLURE | PL2 | 1 | ШТ | Под заказ Т1 | не подлежит сертификации | 48.19 | Новый | Дата запуска - 19.02.2016 | 0.016 | 0.1421 | 70 | 58 | 35 |  | 3414970482495
755127 | VLN-a АЛЮ Клав Выкл 2-полюсн. | Valena ALLURE.Лицевая панель для выключателя двухполюсного.Алюминий | Valena Life/Allure | 596 | VALENA LIFE/ALLURE | PL2 | 1 | ШТ | Под заказ Т1 | не подлежит сертификации | 120.47 | Новый | Дата запуска - 19.02.2016 | 0.016 | 0.1421 | 70 | 58 | 35 |  | 3414970482518
755128 | VLN-a АНТ Клав Выкл 2-полюсн. | Valena ALLURE.Лицевая панель для выключателя двухполюсного.Антрацит | Valena Life/Allure | 596 | VALENA LIFE/ALLURE | PL2 | 1 | ШТ | Под заказ Т1 | не подлежит сертификации | 120.47 | Новый | Дата запуска - 19.02.2016 | 0.016 | 0.1421 | 70 | 58 | 35 |  | 3414970482532
755129 | VLN-a ЖЕМ Клав Выкл 2-полюсн. | Valena ALLURE.Лицевая панель для выключателя двухполюсного.Жемчуг | Valena Life/Allure | 596 | VALENA LIFE/ALLURE | PL2 | 1 | ШТ | Под заказ Т1 | не подлежит сертификации | 120.47 | Новый | Дата запуска - 19.02.2016 | 0.016 | 0.1421 | 70 | 58 | 35 |  | 3414970482556
755140 | VLN-l БЕЛ Клав Выкл для жалюзи | Valena LIFE.Лицевая панель для выключателя жалюзи и рольставней.Белая | Valena Life/Allure | 596 | VALENA LIFE/ALLURE | PL2 | 1 | ШТ | На складе | не подлежит сертификации | 144.56 | Новый | Дата запуска - 19.02.2016 | 0.014 | 0.1421 | 70 | 58 | 35 |  | 3414970462381
755141 | VLN-l СЛК Клав Выкл для жалюзи | Valena LIFE.Лицевая панель для выключателя жалюзи и рольставней.Слоновая кость | Valena Life/Allure | 596 | VALENA LIFE/ALLURE | PL2 | 1 | ШТ | На складе | не подлежит сертификации | 144.56 | Новый | Дата запуска - 19.02.2016 | 0.016 | 0.1421 | 70 | 58 | 35 |  | 3414970462411
755142 | VLN-l АЛЮ Клав Выкл для жалюзи | Valena LIFE.Лицевая панель для выключателя жалюзи и рольставней.Алюминий | Valena Life/Allure | 596 | VALENA LIFE/ALLURE | PL2 | 1 | ШТ | На складе | не подлежит сертификации | 361.41 | Новый | Дата запуска - 19.02.2016 | 0.014 | 0.1421 | 70 | 58 | 35 |  | 3414970462350
755145 | VLN-a БЕЛ Клав Выкл для жалюзи | Valena ALLURE.Лицевая панель для выключателя жалюзи и рольставней.Белая | Valena Life/Allure | 596 | VALENA LIFE/ALLURE | PL2 | 1 | ШТ | На складе | не подлежит сертификации | 144.56 | Новый | Дата запуска - 19.02.2016 | 0.024 | 0.1421 | 70 | 58 | 35 |  | 3414970482679
755146 | VLN-a СЛК Клав Выкл для жалюзи | Valena ALLURE.Лицевая панель для выключателя жалюзи и рольставней.Слоновая кость | Valena Life/Allure | 596 | VALENA LIFE/ALLURE | PL2 | 1 | ШТ | На складе | не подлежит сертификации | 144.56 | Новый | Дата запуска - 19.02.2016 | 0.024 | 0.1421 | 70 | 58 | 35 |  | 3414970482693
755147 | VLN-a АЛЮ Клав Выкл для жалюзи | Valena ALLURE.Лицевая панель для выключателя жалюзи и рольставней.Алюминий | Valena Life/Allure | 596 | VALENA LIFE/ALLURE | PL2 | 1 | ШТ | На складе | не подлежит сертификации | 361.41 | Новый | Дата запуска - 19.02.2016 | 0.024 | 0.1421 | 70 | 58 | 35 |  | 3414970482716
755148 | VLN-a АНТ Клав Выкл для жалюзи | Valena ALLURE.Лицевая панель для выключателя жалюзи и рольставней.Антрацит | Valena Life/Allure | 596 | VALENA LIFE/ALLURE | PL2 | 1 | ШТ | На складе | не подлежит сертификации | 361.41 | Новый | Дата запуска - 19.02.2016 | 0.024 | 0.1421 | 70 | 58 | 35 |  | 3414970482730
755149 | VLN-a ЖЕМ Клав Выкл для жалюзи | Valena ALLURE.Лицевая панель для выключателя жалюзи и рольставней.Жемчуг | Valena Life/Allure | 596 | VALENA LIFE/ALLURE | PL2 | 1 | ШТ | На складе | не подлежит сертификации | 361.41 | Новый | Дата запуска - 19.02.2016 | 0.024 | 0.1421 | 70 | 58 | 35 |  | 3414970482754
755160 | VLN-l БЕЛ Клав Выкл карточного | Valena LIFE/ALLURE.Лицевая панель для выключателя электронного с ключом-картой.Белая | Valena Life/Allure | 596 | VALENA LIFE/ALLURE | PL2 | 1 | ШТ | На складе | не подлежит сертификации | 255.88 | Новый | Дата запуска - 19.02.2016 | 0.019 | 0.1421 | 70 | 58 | 35 |  | 3414970460394
755161 | VLN-l СЛК Клав Выкл карточного | Valena LIFE/ALLURE.Лицевая панель для выключателя электронного с ключом-картой.Слоновая кость | Valena Life/Allure | 596 | VALENA LIFE/ALLURE | PL2 | 1 | ШТ | На складе | не подлежит сертификации | 255.88 | Новый | Дата запуска - 19.02.2016 | 0.019 | 0.1421 | 70 | 58 | 35 |  | 3414970460417
755162 | VLN-l АЛЮ Клав Выкл карточного | Valena LIFE/ALLURE.Лицевая панель для выключателя электронного с ключом-картой.Алюминий | Valena Life/Allure | 596 | VALENA LIFE/ALLURE | PL2 | 1 | ШТ | На складе | не подлежит сертификации | 639.69 | Новый | Дата запуска - 19.02.2016 | 0.019 | 0.1421 | 70 | 58 | 35 |  | 3414970460370
755168 | VLN-a АНТ Клав Выкл карточ | Valena ALLURE.Лицевая панель для выключателя электронного с ключом-картой.Антрацит | Valena Life/Allure | 596 | VALENA LIFE/ALLURE | PL2 | 1 | ШТ | На складе | не подлежит сертификации | 639.69 | Новый | Дата запуска - 19.02.2016 | 0.026 | 0.1421 | 70 | 58 | 35 |  | 3414970482938
755169 | VLN-a ЖЕМ Клав Выкл карточн | Valena ALLURE.Лицевая панель для выключателя электронного с ключом-картой.Жемчуг | Valena Life/Allure | 596 | VALENA LIFE/ALLURE | PL2 | 1 | ШТ | На складе | не подлежит сертификации | 639.69 | Новый | Дата запуска - 19.02.2016 | 0.026 | 0.1421 | 70 | 58 | 35 |  | 3414970482952
755170 | VLN-l БЕЛ Накл On-Off 2М | Valena LIFE MyHome.Лицевая панель для механизмов BUS/SCS.С символом "On-Off".2 модуля.Белая | Valena Life/Allure | 217 | Освещение и управление жалюзи - управляющие устройства MYHOME (LEGRAND) | PL3 | 1 | ШТ | Под заказ Т1 | не подлежит сертификации | 644.79 | Новый | Дата запуска - 19.02.2016 | 0.01 | 0.1421 | 70 | 58 | 35 |  | 3414970570857
755171 | VLN-l СЛК Накл On-Off 2М | Valena LIFE MyHome.Лицевая панель для механизмов BUS/SCS.С символом "On-Off".2 модуля.Слоновая кость | Valena Life/Allure | 217 | Освещение и управление жалюзи - управляющие устройства MYHOME (LEGRAND) | PL3 | 1 | ШТ | Под заказ Т1 | не подлежит сертификации | 644.79 | Новый | Дата запуска - 19.02.2016 | 0.01 | 0.1421 | 70 | 58 | 35 |  | 3414970570888
755172 | VLN-l АЛЮ Накл On-Off 2М | Valena LIFE MyHome.Лицевая панель для механизмов BUS/SCS.С символом "On-Off".2 модуля.Алюминий | Valena Life/Allure | 217 | Освещение и управление жалюзи - управляющие устройства MYHOME (LEGRAND) | PL3 | 1 | ШТ | Под заказ Т1 | не подлежит сертификации | 809.43 | Новый | Дата запуска - 19.02.2016 | 0.01 | 0.1421 | 70 | 58 | 35 |  | 3414970570918
755175 | VLN-a БЕЛ Перекл скор.вент | Valena ALLURE.Выключатель вентилятора 4-позиционный.С лицевой панелью.Винтовые зажимы.Белый | Valena Life/Allure | 596 | VALENA LIFE/ALLURE | PL2 | 1 | ШТ | Под заказ Т1 | информация по запросу | 3333.32 | Новый | Дата запуска - 19.02.2016 | 0.159 | 0.6768 | 100 | 94 | 72 |  | 3414970482976
755176 | VLN-a СЛК Перекл скор.вент | Valena ALLURE.Выключатель вентилятора 4-позиционный.С лицевой панелью.Винтовые зажимы.Слоновая кость | Valena Life/Allure | 596 | VALENA LIFE/ALLURE | PL2 | 1 | ШТ | Под заказ Т1 | информация по запросу | 3333.32 | Новый | Дата запуска - 19.02.2016 | 0.159 | 0.6768 | 100 | 94 | 72 |  | 3414970482990
755177 | VLN-a АЛЮ Перекл скор.вент | Valena ALLURE.Выключатель вентилятора 4-позиционный.С лицевой панелью.Винтовые зажимы.Алюминий | Valena Life/Allure | 596 | VALENA LIFE/ALLURE | PL2 | 1 | ШТ | Под заказ Т1 | информация по запросу | 8333.3 | Новый | Дата запуска - 19.02.2016 | 0.159 | 0.6768 | 100 | 94 | 72 |  | 3414970483010
755178 | VLN-a АНТ Перекл скор.вент | Valena ALLURE.Выключатель вентилятора 4-позиционный.С лицевой панелью.Винтовые зажимы.Антрацит | Valena Life/Allure | 596 | VALENA LIFE/ALLURE | PL2 | 1 | ШТ | Под заказ Т1 | информация по запросу | 8333.3 | Новый | Дата запуска - 19.02.2016 | 0.159 | 0.6768 | 100 | 94 | 72 |  | 3414970483034
755179 | VLN-a ЖЕМ Перекл скор.вент | Valena ALLURE.Выключатель вентилятора 4-позиционный.С лицевой панелью.Винтовые зажимы.Жемчуг | Valena Life/Allure | 596 | VALENA LIFE/ALLURE | PL2 | 1 | ШТ | Под заказ Т1 | информация по запросу | 8333.3 | Новый | Дата запуска - 19.02.2016 | 0.159 | 0.6768 | 100 | 94 | 72 |  | 3414970483058
755180 | VLN-l БЕЛ Заглушка | Valena LIFE.Заглушка с суппортом.С лицевой панелью.Белая | Valena Life/Allure | 596 | VALENA LIFE/ALLURE | PL2 | 1 | ШТ | На складе | не подлежит сертификации | 289.12 | Новый | Дата запуска - 19.02.2016 | 0.074 | 0.53631 | 97 | 97 | 57 |  | 3414970455468
755181 | VLN-l СЛК Заглушка | Valena LIFE.Заглушка с суппортом.С лицевой панелью.Слоновая кость | Valena Life/Allure | 596 | VALENA LIFE/ALLURE | PL2 | 1 | ШТ | На складе | не подлежит сертификации | 289.12 | Новый | Дата запуска - 19.02.2016 | 0.075 | 0.53631 | 97 | 97 | 57 |  | 3414970455482
755182 | VLN-l АЛЮ Заглушка | Valena LIFE.Заглушка с суппортом.С лицевой панелью.Алюминий | Valena Life/Allure | 596 | VALENA LIFE/ALLURE | PL2 | 1 | ШТ | На складе | не подлежит сертификации | 722.82 | Новый | Дата запуска - 19.02.2016 | 0.071 | 0.53631 | 97 | 97 | 57 |  | 3414970455505
755185 | VLN-a БЕЛ Заглушка | Valena ALLURE.Заглушка с суппортом.С лицевой панелью.Белая | Valena Life/Allure | 596 | VALENA LIFE/ALLURE | PL2 | 1 | ШТ | На складе | не подлежит сертификации | 289.12 | Новый | Дата запуска - 19.02.2016 | 0.082 | 0.53631 | 97 | 97 | 57 |  | 3414970483072
755186 | VLN-a СЛК Заглушка | Valena ALLURE.Заглушка с суппортом.С лицевой панелью.Слоновая кость | Valena Life/Allure | 596 | VALENA LIFE/ALLURE | PL2 | 1 | ШТ | На складе | не подлежит сертификации | 289.12 | Новый | Дата запуска - 19.02.2016 | 0.082 | 0.53631 | 97 | 97 | 57 |  | 3414970483096
755187 | VLN-a АЛЮ Заглушка | Valena ALLURE.Заглушка с суппортом.С лицевой панелью.Алюминий | Valena Life/Allure | 596 | VALENA LIFE/ALLURE | PL2 | 1 | ШТ | На складе | не подлежит сертификации | 722.82 | Новый | Дата запуска - 19.02.2016 | 0.082 | 0.53631 | 97 | 97 | 57 |  | 3414970483119
755200 | VLN-l БЕЛ Накл Роз 2К+З | Valena LIFE.Лицевая панель розетки 2К+З.Белая | Valena Life/Allure | 596 | VALENA LIFE/ALLURE | PL2 | 10 | ШТ | На складе | не подлежит сертификации | 48.19 | Новый | Дата запуска - 19.02.2016 | 0.139 | 1.1642 | 210 | 72 | 77 |  | 3414970457707
755201 | VLN-l СЛК Накл Роз 2К+З | Valena LIFE.Лицевая панель розетки 2К+З.Слоновая кость | Valena Life/Allure | 596 | VALENA LIFE/ALLURE | PL2 | 10 | ШТ | На складе | не подлежит сертификации | 48.19 | Новый | Дата запуска - 19.02.2016 | 0.139 | 1.1642 | 210 | 72 | 77 |  | 3414970457738
755202 | VLN-l АЛЮ Накл Роз 2К+З | Valena LIFE.Лицевая панель розетки 2К+З.Алюминий | Valena Life/Allure | 596 | VALENA LIFE/ALLURE | PL2 | 10 | ШТ | На складе | не подлежит сертификации | 120.47 | Новый | Дата запуска - 19.02.2016 | 0.137 | 1.1642 | 210 | 72 | 77 |  | 3414970457677
755204 | VLN-a БЕЛ Роз 2К+З с/штор IP44 | Valena ALLURE IP44.Розетка силовая 2К+З, с защитными шторками и откидной крышкой.Белая | Valena Life/Allure | 596 | VALENA LIFE/ALLURE | PL2 | 5 | ШТ | На складе | сертифицировано | 343.73 | Новый | Дата запуска - Сентябрь 2016 | 0.443 | 1.9118 | 395 | 88 | 55 |  | 3414970510655
755205 | VLN-a БЕЛ Накл Роз 2К+З | Valena ALLURE.Лицевая панель розетки 2К+З.Белая | Valena Life/Allure | 596 | VALENA LIFE/ALLURE | PL2 | 10 | ШТ | На складе | не подлежит сертификации | 48.19 | Новый | Дата запуска - 19.02.2016 | 0.169 | 1.1642 | 210 | 72 | 77 |  | 3414970508836
755206 | VLN-a СЛК Накл Роз 2К+З | Valena ALLURE.Лицевая панель розетки 2К+З.Слоновая кость | Valena Life/Allure | 596 | VALENA LIFE/ALLURE | PL2 | 10 | ШТ | На складе | не подлежит сертификации | 48.19 | Новый | Дата запуска - 19.02.2016 | 0.169 | 1.1642 | 210 | 72 | 77 |  | 3414970508928
755207 | VLN-a АЛЮ Накл Роз 2К+З | Valena ALLURE.Лицевая панель розетки 2К+З.Алюминий | Valena Life/Allure | 596 | VALENA LIFE/ALLURE | PL2 | 10 | ШТ | На складе | не подлежит сертификации | 120.47 | Новый | Дата запуска - 19.02.2016 | 0.169 | 1.1642 | 210 | 72 | 77 |  | 3414970509079
755208 | VLN-a АНТ Накл Роз 2К+З | Valena ALLURE.Лицевая панель розетки 2К+З.Антрацит | Valena Life/Allure | 596 | VALENA LIFE/ALLURE | PL2 | 10 | ШТ | На складе | не подлежит сертификации | 120.47 | Новый | Дата запуска - 19.02.2016 | 0.197 | 1.1642 | 210 | 72 | 77 |  | 3414970509147
755209 | VLN-a ЖЕМ Накл Роз 2К+З | Valena ALLURE.Лицевая панель розетки 2К+З.Жемчуг | Valena Life/Allure | 596 | VALENA LIFE/ALLURE | PL2 | 5 | ШТ | На складе | не подлежит сертификации | 120.47 | Новый | Дата запуска - 19.02.2016 | 0.136 | 0.693 | 125 | 72 | 77 |  | 3414970509208
755210 | VLN-l БЕЛ Клав выкл осв/вент | Valena LIFE.Лицевая панель для выключателя с выдержкой времени 2-канального.Белая | Valena Life/Allure | 596 | VALENA LIFE/ALLURE | PL2 | 1 | ШТ | На складе | не подлежит сертификации | 120.47 | Новый | Дата запуска - 19.02.2016 | 0.015 | 0.1421 | 70 | 58 | 35 |  | 3414970541109
755211 | VLN-l СЛК Клав выкл. осв/вент | Valena LIFE.Лицевая панель для выключателя с выдержкой времени 2-канального.Слоновая кость | Valena Life/Allure | 596 | VALENA LIFE/ALLURE | PL2 | 1 | ШТ | На складе | не подлежит сертификации | 120.47 | Новый | Дата запуска - 19.02.2016 | 0.015 | 0.1421 | 70 | 58 | 35 |  | 3414970541123
755212 | VLN-l АЛЮ Клав выкл. осв/вент | Valena LIFE.Лицевая панель для выключателя с выдержкой времени 2-канального.Алюминий | Valena Life/Allure | 596 | VALENA LIFE/ALLURE | PL2 | 1 | ШТ | На складе | не подлежит сертификации | 301.17 | Новый | Дата запуска - 19.02.2016 | 0.015 | 0.1421 | 70 | 58 | 35 |  | 3414970541147
755215 | VLN-a БЕЛ Клав выкл.осв/вент | Valena ALLURE.Лицевая панель для выключателя с выдержкой времени 2-канального.Белая | Valena Life/Allure | 596 | VALENA LIFE/ALLURE | PL2 | 1 | ШТ | На складе | не подлежит сертификации | 120.47 | Новый | Дата запуска - 19.02.2016 | 0.024 | 0.1421 | 70 | 58 | 35 |  | 3414970483218
755216 | VLN-a СЛК Клав выкл.осв/вент | Valena ALLURE.Лицевая панель для выключателя с выдержкой времени 2-канального.Слоновая кость | Valena Life/Allure | 596 | VALENA LIFE/ALLURE | PL2 | 1 | ШТ | На складе | не подлежит сертификации | 120.47 | Новый | Дата запуска - 19.02.2016 | 0.024 | 0.1421 | 70 | 58 | 35 |  | 3414970483232
755217 | VLN-a АЛЮ Клав выкл. осв/вент | Valena ALLURE.Лицевая панель для выключателя с выдержкой времени 2-канального.Алюминий | Valena Life/Allure | 596 | VALENA LIFE/ALLURE | PL2 | 1 | ШТ | На складе | не подлежит сертификации | 301.17 | Новый | Дата запуска - 19.02.2016 | 0.024 | 0.1421 | 70 | 58 | 35 |  | 3414970483256
755218 | VLN-a АНТ Клав выкл осв/вент | Valena ALLURE.Лицевая панель для выключателя с выдержкой времени 2-канального.Антрацит | Valena Life/Allure | 596 | VALENA LIFE/ALLURE | PL2 | 1 | ШТ | Под заказ Т1 | не подлежит сертификации | 301.17 | Новый | Дата запуска - 19.02.2016 | 0.024 | 0.1421 | 70 | 58 | 35 |  | 3414970541161
755219 | VLN-a ЖЕМ Накл.выкл.осв/вент | Valena ALLURE.Лицевая панель для выключателя с выдержкой времени 2-канального.Жемчуг | Valena Life/Allure | 596 | VALENA LIFE/ALLURE | PL2 | 1 | ШТ | Под заказ Т1 | не подлежит сертификации | 301.17 | Новый | Дата запуска - 19.02.2016 | 0.024 | 0.1421 | 70 | 58 | 35 |  | 3414970483270
755220 | VLN-l БЕЛ Клав выкл.2-кл.подсв | Valena LIFE.Лицевая панель для выключателя двухклавишного с подсветкой .Белая | Valena Life/Allure | 596 | VALENA LIFE/ALLURE | PL2 | 5 | ШТ | На складе | не подлежит сертификации | 144.56 | Новый | Дата запуска - 19.02.2016 | 0.051 | 0.32155 | 72 | 58 | 77 |  | 3414970460967
755221 | VLN-l СЛК Клав выкл.2-кл.подсв | Valena LIFE.Лицевая панель для выключателя двухклавишного с подсветкой.Слоновая кость | Valena Life/Allure | 596 | VALENA LIFE/ALLURE | PL2 | 5 | ШТ | На складе | не подлежит сертификации | 144.56 | Новый | Дата запуска - 19.02.2016 | 0.051 | 0.32155 | 72 | 58 | 77 |  | 3414970460981
755222 | VLN-l АЛЮ Клав выкл.2-кл.подсв | Valena LIFE.Лицевая панель для выключателя двухклавишного с подсветкой.Алюминий | Valena Life/Allure | 596 | VALENA LIFE/ALLURE | PL2 | 5 | ШТ | На складе | не подлежит сертификации | 361.41 | Новый | Дата запуска - 19.02.2016 | 0.05 | 0.32155 | 72 | 58 | 77 |  | 3414970460943
755225 | VLN-а БЕЛ Клав выкл.2-кл.подсв | Valena ALLURE.Лицевая панель для выключателя двухклавишного с подсветкой .Белая | Valena Life/Allure | 596 | VALENA LIFE/ALLURE | PL2 | 5 | ШТ | На складе | не подлежит сертификации | 144.56 | Новый | Дата запуска - 19.02.2016 | 0.092 | 0.32155 | 72 | 58 | 77 |  | 3414970483294
755226 | VLN-а СЛК Клав выкл.2-кл.подсв | Valena ALLURE.Лицевая панель для выключателя двухклавишного с подсветкой.Слоновая кость | Valena Life/Allure | 596 | VALENA LIFE/ALLURE | PL2 | 5 | ШТ | На складе | не подлежит сертификации | 144.56 | Новый | Дата запуска - 19.02.2016 | 0.092 | 0.32155 | 72 | 58 | 77 |  | 3414970483317
755227 | VLN-а АЛЮ Клав выкл.2-кл.подсв | Valena ALLURE.Лицевая панель для выключателя двухклавишного с подсветкой.Алюминий | Valena Life/Allure | 596 | VALENA LIFE/ALLURE | PL2 | 5 | ШТ | На складе | не подлежит сертификации | 361.41 | Новый | Дата запуска - 19.02.2016 | 0.092 | 0.32155 | 72 | 58 | 77 |  | 3414970483331
755228 | VLN-а АНТ Клав выкл.2-кл.подсв | Valena ALLURE.Лицевая панель для выключателя двухклавишного с подсветкой.Антрацит | Valena Life/Allure | 596 | VALENA LIFE/ALLURE | PL2 | 5 | ШТ | На складе | не подлежит сертификации | 361.41 | Новый | Дата запуска - 19.02.2016 | 0.092 | 0.32155 | 72 | 58 | 77 |  | 3414970483355
755229 | VLN-а ЖЕМ Клав выкл.2-кл.подсв | Valena ALLURE.Лицевая панель для выключателя двухклавишного с подсветкой.Жемчуг | Valena Life/Allure | 596 | VALENA LIFE/ALLURE | PL2 | 5 | ШТ | На складе | не подлежит сертификации | 361.41 | Новый | Дата запуска - 19.02.2016 | 0.092 | 0.32155 | 72 | 58 | 77 |  | 3414970483379
755230 | VLN-l БЕЛ Накл Light 2М | Valena LIFE MyHome.Лицевая панель для механизмов BUS/SCS.С символом "Освещение".2 модуля.Белая | Valena Life/Allure | 217 | Освещение и управление жалюзи - управляющие устройства MYHOME (LEGRAND) | PL3 | 1 | ШТ | Под заказ Т1 | не подлежит сертификации | 616.74 | Новый | Дата запуска - 19.02.2016 | 0.01 | 0.1421 | 70 | 58 | 35 |  | 3414970570949
755231 | VLN-l СЛК Накл Light 2М | Valena LIFE MyHome.Лицевая панель для механизмов BUS/SCS.С символом "Освещение".2 модуля.Слоновая кость | Valena Life/Allure | 217 | Освещение и управление жалюзи - управляющие устройства MYHOME (LEGRAND) | PL3 | 1 | ШТ | Под заказ Т1 | не подлежит сертификации | 616.74 | Новый | Дата запуска - 19.02.2016 | 0.01 | 0.1421 | 70 | 58 | 35 |  | 3414970570970
755232 | VLN-l АЛЮ Накл Light 2М | Valena LIFE MyHome.Лицевая панель для механизмов BUS/SCS.С символом "Освещение".2 модуля.Алюминий | Valena Life/Allure | 217 | Освещение и управление жалюзи - управляющие устройства MYHOME (LEGRAND) | PL3 | 1 | ШТ | Под заказ Т1 | не подлежит сертификации | 809.43 | Новый | Дата запуска - 19.02.2016 | 0.01 | 0.1421 | 70 | 58 | 35 |  | 3414970571007
755235 | VLN-a БЕЛ Выкл ключом 2 поз | Valena ALLURE.Выключатель с ключом,2 положения.10А 230В.С лицевой панелью.Белый | Valena Life/Allure | 596 | VALENA LIFE/ALLURE | PL2 | 1 | ШТ | Под заказ Т1 | информация по запросу | 3363.7 | Новый | Дата запуска - 19.02.2016 | 0.138 | 0.6768 | 100 | 94 | 72 |  | 3414970483393
755236 | VLN-a СЛК Выкл ключом 2 поз | Valena ALLURE.Выключатель с ключом,2 положения.10А 230В.С лицевой панелью.Слоновая кость | Valena Life/Allure | 596 | VALENA LIFE/ALLURE | PL2 | 1 | ШТ | Под заказ Т1 | информация по запросу | 3363.7 | Новый | Дата запуска - 19.02.2016 | 0.138 | 0.6768 | 100 | 94 | 72 |  | 3414970483416
755237 | VLN-a АЛЮ Выкл ключом 2 поз | Valena ALLURE.Выключатель с ключом,2 положения.10А 230В.С лицевой панелью.Алюминий | Valena Life/Allure | 596 | VALENA LIFE/ALLURE | PL2 | 1 | ШТ | Под заказ Т1 | информация по запросу | 4372.81 | Новый | Дата запуска - 19.02.2016 | 0.138 | 0.6768 | 100 | 94 | 72 |  | 3414970483430
755238 | VLN-a АНТ Выкл ключом 2 поз | Valena ALLURE.Выключатель с ключом,2 положения.10А 230В.С лицевой панелью.Антрацит | Valena Life/Allure | 596 | VALENA LIFE/ALLURE | PL2 | 1 | ШТ | Под заказ Т1 | информация по запросу | 4372.81 | Новый | Дата запуска - 19.02.2016 | 0.138 | 0.6768 | 100 | 94 | 72 |  | 3414970483454
755240 | VLN-l БЕЛ Накл Gen 2М | Valena LIFE MyHome.Лицевая панель для механизмов BUS/SCS.С символом "GEN".2 модуля.Белая | Valena Life/Allure | 217 | Освещение и управление жалюзи - управляющие устройства MYHOME (LEGRAND) | PL3 | 1 | ШТ | Под заказ Т1 | не подлежит сертификации | 616.74 | Новый | Дата запуска - 19.02.2016 | 0.01 | 0.1421 | 70 | 58 | 35 |  | 3414970571038
755241 | VLN-l СЛК Накл Gen 2М | Valena LIFE MyHome.Лицевая панель для механизмов BUS/SCS.С символом "GEN".2 модуля.Слоновая кость | Valena Life/Allure | 217 | Освещение и управление жалюзи - управляющие устройства MYHOME (LEGRAND) | PL3 | 1 | ШТ | Под заказ Т1 | не подлежит сертификации | 616.74 | Новый | Дата запуска - 19.02.2016 | 0.01 | 0.1421 | 70 | 58 | 35 |  | 3414970571069
755242 | VLN-l АЛЮ Накл Gen 2М | Valena LIFE MyHome.Лицевая панель для механизмов BUS/SCS.С символом "GEN".2 модуля.Алюминий | Valena Life/Allure | 217 | Освещение и управление жалюзи - управляющие устройства MYHOME (LEGRAND) | PL3 | 1 | ШТ | Под заказ Т1 | не подлежит сертификации | 809.43 | Новый | Дата запуска - 19.02.2016 | 0.01 | 0.1421 | 70 | 58 | 35 |  | 3414970571090
755245 | VLN-a БЕЛ Выкл с ключ 3 поз. | Valena ALLURE.Переключатель кнопочный с ключом,3 положения,с самовозвратом.10А 230В.С лицевой панелью.Белый | Valena Life/Allure | 596 | VALENA LIFE/ALLURE | PL2 | 1 | ШТ | Под заказ Т1 | информация по запросу | 3363.7 | Новый | Дата запуска - 19.02.2016 | 0.138 | 0.6768 | 100 | 94 | 72 |  | 3414970483478
755246 | VLN-a СЛК Выкл с ключ 3 поз. | Valena ALLURE.Переключатель кнопочный с ключом,3 положения,с самовозвратом.10А 230В.С лицевой панелью.Слоновая кость | Valena Life/Allure | 596 | VALENA LIFE/ALLURE | PL2 | 1 | ШТ | Под заказ Т1 | информация по запросу | 3363.7 | Новый | Дата запуска - 19.02.2016 | 0.138 | 0.6768 | 100 | 94 | 72 |  | 3414970483492
755247 | VLN-a АЛЮ Выкл с ключ 3 поз. | Valena ALLURE.Переключатель кнопочный с ключом,3 положения,с самовозвратом.10А 230В.С лицевой панелью.Алюминий | Valena Life/Allure | 596 | VALENA LIFE/ALLURE | PL2 | 1 | ШТ | Под заказ Т1 | информация по запросу | 4372.81 | Новый | Дата запуска - 19.02.2016 | 0.138 | 0.6768 | 100 | 94 | 72 |  | 3414970483515
755248 | VLN-a АНТ Выкл с ключ 3 поз. | Valena ALLURE.Переключатель кнопочный с ключом,3 положения,с самовозвратом.10А 230В.С лицевой панелью.Антрацит | Valena Life/Allure | 596 | VALENA LIFE/ALLURE | PL2 | 1 | ШТ | Под заказ Т1 | информация по запросу | 4372.81 | Новый | Дата запуска - 19.02.2016 | 0.138 | 0.6768 | 100 | 94 | 72 |  | 3414970483539
755250 | VLN-l БЕЛ Накл.Роз 2К+З 6мм | Valena LIFE.Лицевая панель для силовой розетки 2К+З с зажимами 6кв.мм.Белая | Valena Life/Allure | 596 | VALENA LIFE/ALLURE | PL2 | 5 | ШТ | На складе | не подлежит сертификации | 48.19 | Новый | Дата запуска - 19.02.2016 | 0.02 | 0.693 | 125 | 72 | 77 |  | 3414970458483
755251 | VLN-l СЛК Накл.Роз 2К+З 6мм | Valena LIFE.Лицевая панель для силовой розетки 2К+З с зажимами 6кв.мм.Слоновая кость | Valena Life/Allure | 596 | VALENA LIFE/ALLURE | PL2 | 5 | ШТ | На складе | не подлежит сертификации | 48.19 | Новый | Дата запуска - 19.02.2016 | 0.02 | 0.693 | 125 | 72 | 77 |  | 3414970458506
755252 | VLN-l АЛЮ Накл.Роз 2К+З 6мм | Valena LIFE.Лицевая панель для силовой розетки 2К+З с зажимами 6кв.мм.Алюминий | Valena Life/Allure | 596 | VALENA LIFE/ALLURE | PL2 | 5 | ШТ | На складе | не подлежит сертификации | 120.47 | Новый | Дата запуска - 19.02.2016 | 0.02 | 0.693 | 125 | 72 | 77 |  | 3414970458520
755255 | VLN-a БЕЛ Накл.Роз 2К+З 6мм | Valena ALLURE.Лицевая панель для силовой розетки 2К+З с зажимами 6кв.мм.Белая | Valena Life/Allure | 596 | VALENA LIFE/ALLURE | PL2 | 5 | ШТ | На складе | не подлежит сертификации | 48.19 | Новый | Дата запуска - 19.02.2016 | 0.098 | 0.693 | 125 | 72 | 77 |  | 3414970483553
755256 | VLN-a СЛК Накл.Роз 2К+З 6мм | Valena ALLURE.Лицевая панель для силовой розетки 2К+З с зажимами 6кв.мм.Слоновая кость | Valena Life/Allure | 596 | VALENA LIFE/ALLURE | PL2 | 5 | ШТ | На складе | не подлежит сертификации | 48.19 | Новый | Дата запуска - 19.02.2016 | 0.098 | 0.693 | 125 | 72 | 77 |  | 3414970486424
755257 | VLN-a АЛЮ Накл.Роз 2К+З 6мм | Valena ALLURE.Лицевая панель для силовой розетки 2К+З с зажимами 6кв.мм.Алюминий | Valena Life/Allure | 596 | VALENA LIFE/ALLURE | PL2 | 5 | ШТ | На складе | не подлежит сертификации | 120.47 | Новый | Дата запуска - 19.02.2016 | 0.098 | 0.693 | 125 | 72 | 77 |  | 3414970486448
755258 | VLN-a АНТ Накл.Роз 2К+З 6мм | Valena ALLURE.Лицевая панель для силовой розетки 2К+З с зажимами 6кв.мм.Антрацит | Valena Life/Allure | 596 | VALENA LIFE/ALLURE | PL2 | 5 | ШТ | На складе | не подлежит сертификации | 120.47 | Новый | Дата запуска - 19.02.2016 | 0.098 | 0.693 | 125 | 72 | 77 |  | 3414970486462
755259 | VLN-a ЖЕМ Накл.Роз 2К+З 6мм | Valena ALLURE.Лицевая панель для силовой розетки 2К+З с зажимами 6кв.мм.Жемчуг | Valena Life/Allure | 596 | VALENA LIFE/ALLURE | PL2 | 5 | ШТ | На складе | не подлежит сертификации | 120.47 | Новый | Дата запуска - 19.02.2016 | 0.098 | 0.693 | 125 | 72 | 77 |  | 3414970483577
755260 | VLN-l БЕЛ Накл Dimmer 2М | Valena LIFE MyHome.Лицевая панель для механизмов BUS/SCS.С символом "Светорегулятор".2 модуля.Белая | Valena Life/Allure | 217 | Освещение и управление жалюзи - управляющие устройства MYHOME (LEGRAND) | PL3 | 1 | ШТ | Под заказ Т1 | не подлежит сертификации | 616.74 | Новый | Дата запуска - 19.02.2016 | 0.01 | 0.1421 | 70 | 58 | 35 |  | 3414970571120
755261 | VLN-l СЛК Накл Dimmer 2М | Valena LIFE MyHome.Лицевая панель для механизмов BUS/SCS.С символом "Светорегулятор".2 модуля.Слоновая кость | Valena Life/Allure | 217 | Освещение и управление жалюзи - управляющие устройства MYHOME (LEGRAND) | PL3 | 1 | ШТ | Под заказ Т1 | не подлежит сертификации | 616.74 | Новый | Дата запуска - 19.02.2016 | 0.01 | 0.1421 | 70 | 58 | 35 |  | 3414970571151
755262 | VLN-l АЛЮ Накл Dimmer 2М | Valena LIFE MyHome.Лицевая панель для механизмов BUS/SCS.С символом "Светорегулятор".2 модуля.Алюминий | Valena Life/Allure | 217 | Освещение и управление жалюзи - управляющие устройства MYHOME (LEGRAND) | PL3 | 1 | ШТ | Под заказ Т1 | не подлежит сертификации | 809.43 | Новый | Дата запуска - 19.02.2016 | 0.01 | 0.1421 | 70 | 58 | 35 |  | 3414970571182
755265 | VLN-l БЕЛ Накл Light правая | Valena LIFE MyHome.Лицевая панель для механизмов BUS/SCS.С символом "Освещение".1 модуль.Установка справа.Белая | Valena Life/Allure | 217 | Освещение и управление жалюзи - управляющие устройства MYHOME (LEGRAND) | PL3 | 1 | ШТ | Под заказ Т1 | не подлежит сертификации | 804.19 | Новый | Дата запуска - 19.02.2016 | 0.01 | 0.1421 | 70 | 58 | 35 |  | 3414970571212
755266 | VLN-l СЛК Накл Light правая | Valena LIFE MyHome.Лицевая панель для механизмов BUS/SCS.С символом "Освещение".1 модуль.Установка справа.Слоновая кость | Valena Life/Allure | 217 | Освещение и управление жалюзи - управляющие устройства MYHOME (LEGRAND) | PL3 | 1 | ШТ | Под заказ Т1 | не подлежит сертификации | 804.19 | Новый | Дата запуска - 19.02.2016 | 0.01 | 0.1421 | 70 | 58 | 35 |  | 3414970571243
755267 | VLN-l АЛЮ Накл Light правая | Valena LIFE MyHome.Лицевая панель для механизмов BUS/SCS.С символом "Освещение".1 модуль.Установка справа.Алюминий | Valena Life/Allure | 217 | Освещение и управление жалюзи - управляющие устройства MYHOME (LEGRAND) | PL3 | 1 | ШТ | Под заказ Т1 | не подлежит сертификации | 950.36 | Новый | Дата запуска - 19.02.2016 | 0.01 | 0.1421 | 70 | 58 | 35 |  | 3414970571274
755270 | VLN-l БЕЛ Клав пркл.пром.пдсв. | Valena LIFE.Лицевая панель для переключателя промежуточного с подсветкой/индикацией .Белая | Valena Life/Allure | 596 | VALENA LIFE/ALLURE | PL2 | 1 | ШТ | На складе | не подлежит сертификации | 433.69 | Новый | Дата запуска - 19.02.2016 | 0.016 | 0.1421 | 70 | 58 | 35 |  | 3414970461179
755271 | VLN-l СЛК Клав пркл.пром.пдсв. | Valena LIFE.Лицевая панель для переключателя промежуточного с подсветкой/индикацией.Слоновая кость | Valena Life/Allure | 596 | VALENA LIFE/ALLURE | PL2 | 1 | ШТ | На складе | не подлежит сертификации | 433.69 | Новый | Дата запуска - 19.02.2016 | 0.015 | 0.1421 | 70 | 58 | 35 |  | 3414970461193
755272 | VLN-l АЛЮ Клав пркл.пром.пдсв. | Valena LIFE.Лицевая панель для переключателя промежуточного с подсветкой/индикацией.Алюминий | Valena Life/Allure | 596 | VALENA LIFE/ALLURE | PL2 | 1 | ШТ | На складе | не подлежит сертификации | 1084.22 | Новый | Дата запуска - 19.02.2016 | 0.015 | 0.1421 | 70 | 58 | 35 |  | 3414970461155
755275 | VLN-a БЕЛ Клав пркл.пром.пдсв. | Valena ALLURE.Лицевая панель для переключателя промежуточного с подсветкой/индикацией .Белая | Valena Life/Allure | 596 | VALENA LIFE/ALLURE | PL2 | 1 | ШТ | На складе | не подлежит сертификации | 433.69 | Новый | Дата запуска - 19.02.2016 | 0.021 | 0.1421 | 70 | 58 | 35 |  | 3414970483591
755276 | VLN-a СЛК Клав пркл.пром.пдсв. | Valena ALLURE.Лицевая панель для переключателя промежуточного с подсветкой/индикацией.Слоновая кость | Valena Life/Allure | 596 | VALENA LIFE/ALLURE | PL2 | 1 | ШТ | На складе | не подлежит сертификации | 433.69 | Новый | Дата запуска - 19.02.2016 | 0.021 | 0.1421 | 70 | 58 | 35 |  | 3414970483614
755277 | VLN-a АЛЮ Клав пркл.пром.пдсв. | Valena ALLURE.Лицевая панель для переключателя промежуточного с подсветкой/индикацией.Алюминий | Valena Life/Allure | 596 | VALENA LIFE/ALLURE | PL2 | 1 | ШТ | На складе | не подлежит сертификации | 1084.22 | Новый | Дата запуска - 19.02.2016 | 0.021 | 0.1421 | 70 | 58 | 35 |  | 3414970483638
755278 | VLN-a АНТ Клав пркл.пром.пдсв | Valena ALLURE.Лицевая панель для переключателя промежуточного с подсветкой/индикацией.Антрацит | Valena Life/Allure | 596 | VALENA LIFE/ALLURE | PL2 | 1 | ШТ | На складе | не подлежит сертификации | 1084.22 | Новый | Дата запуска - 19.02.2016 | 0.021 | 0.1421 | 70 | 58 | 35 |  | 3414970483652
755279 | VLN-a ЖЕМ Клав пркл.пром.пдсв | Valena ALLURE.Лицевая панель для переключателя промежуточного с подсветкой/индикацией.Жемчуг | Valena Life/Allure | 596 | VALENA LIFE/ALLURE | PL2 | 1 | ШТ | На складе | не подлежит сертификации | 1084.22 | Новый | Дата запуска - 19.02.2016 | 0.021 | 0.1421 | 70 | 58 | 35 |  | 3414970483676
755280 | VLN-l БЕЛ Накл аудиоРоз Banana | Valena LIFE.Лицевая панель для аудиорозетки "банан" одиночной.Белая | Valena Life/Allure | 596 | VALENA LIFE/ALLURE | PL2 | 1 | ШТ | На складе | не подлежит сертификации | 120.47 | Новый | Дата запуска - 19.02.2016 | 0.02 | 0.1421 | 70 | 58 | 35 |  | 3414970460318
755282 | VLN-l АЛЮ Накл аудиоРоз Banana | Valena LIFE.Лицевая панель для аудиорозетки "банан" одиночной.Алюминий | Valena Life/Allure | 596 | VALENA LIFE/ALLURE | PL2 | 1 | ШТ | На складе | не подлежит сертификации | 301.17 | Новый | Дата запуска - 19.02.2016 | 0.02 | 0.1421 | 70 | 58 | 35 |  | 3414970460295
755285 | VLN-a БЕЛ Накл аудиоРоз Banana | Valena ALLURE.Лицевая панель для аудиорозетки "банан" одиночной.Белая | Valena Life/Allure | 596 | VALENA LIFE/ALLURE | PL2 | 1 | ШТ | На складе | не подлежит сертификации | 120.47 | Новый | Дата запуска - 19.02.2016 | 0.02 | 0.1421 | 70 | 58 | 35 |  | 3414970483690
755287 | VLN-a АЛЮ Накл аудиоРоз Banana | Valena ALLURE.Лицевая панель для аудиорозетки "банан" одиночной.Алюминий | Valena Life/Allure | 596 | VALENA LIFE/ALLURE | PL2 | 1 | ШТ | На складе | не подлежит сертификации | 301.17 | Новый | Дата запуска - 19.02.2016 | 0.02 | 0.1421 | 70 | 58 | 35 |  | 3414970483713
755290 | VLN-l БЕЛ Накл а/роз Banana 2х | Valena LIFE.Лицевая панель для аудиорозетки "банан" двойной.Белая | Valena Life/Allure | 596 | VALENA LIFE/ALLURE | PL2 | 1 | ШТ | Под заказ Т1 | не подлежит сертификации | 72.29 | Новый | Дата запуска - 19.02.2016 | 0.02 | 0.1421 | 70 | 58 | 35 |  | 3414970459657
755292 | VLN-l АЛЮ Накл а/роз Banana 2х | Valena LIFE.Лицевая панель для аудиорозетки "банан" двойной.Алюминий | Valena Life/Allure | 596 | VALENA LIFE/ALLURE | PL2 | 1 | ШТ | Под заказ Т1 | не подлежит сертификации | 180.71 | Новый | Дата запуска - 19.02.2016 | 0.02 | 0.1421 | 70 | 58 | 35 |  | 3414970459633
755295 | VLN-a БЕЛ Накл а/роз Banana 2х | Valena ALLURE.Лицевая панель для аудиорозетки "банан" двойной.Белая | Valena Life/Allure | 596 | VALENA LIFE/ALLURE | PL2 | 1 | ШТ | Под заказ Т1 | не подлежит сертификации | 72.29 | Новый | Дата запуска - 19.02.2016 | 0.019 | 0.1421 | 70 | 58 | 35 |  | 3414970483737
755297 | VLN-a АЛЮ Накл а/роз Banana 2х | Valena ALLURE.Лицевая панель для аудиорозетки "банан" двойной.Алюминий | Valena Life/Allure | 596 | VALENA LIFE/ALLURE | PL2 | 1 | ШТ | Под заказ Т1 | не подлежит сертификации | 180.71 | Новый | Дата запуска - 19.02.2016 | 0.019 | 0.1421 | 70 | 58 | 35 |  | 3414970483751
755310 | VLN-l БЕЛ Накл Up-Down 2М | Valena LIFE MyHome.Лицевая панель для механизмов BUS/SCS.С символом "Вверх-вниз".2 модуля.Белая | Valena Life/Allure | 217 | Освещение и управление жалюзи - управляющие устройства MYHOME (LEGRAND) | PL3 | 1 | ШТ | Под заказ Т1 | не подлежит сертификации | 616.74 | Новый | Дата запуска - 19.02.2016 | 0.01 | 0.1421 | 70 | 58 | 35 |  | 3414970571304
755311 | VLN-l СЛК Накл Up-Down 2М | Valena LIFE MyHome.Лицевая панель для механизмов BUS/SCS.С символом "Вверх-вниз".2 модуля.Слоновая кость | Valena Life/Allure | 217 | Освещение и управление жалюзи - управляющие устройства MYHOME (LEGRAND) | PL3 | 1 | ШТ | Под заказ Т1 | не подлежит сертификации | 616.74 | Новый | Дата запуска - 19.02.2016 | 0.01 | 0.1421 | 70 | 58 | 35 |  | 3414970571335
755312 | VLN-l АЛЮ Накл Up-Down 2М | Valena LIFE MyHome.Лицевая панель для механизмов BUS/SCS.С символом "Вверх-вниз".2 модуля.Алюминий | Valena Life/Allure | 217 | Освещение и управление жалюзи - управляющие устройства MYHOME (LEGRAND) | PL3 | 1 | ШТ | Под заказ Т1 | не подлежит сертификации | 809.43 | Новый | Дата запуска - 19.02.2016 | 0.01 | 0.1421 | 70 | 58 | 35 |  | 3414970571366
755313 | VLN-l БЕЛ Накл Light-Sound лев | Valena LIFE MyHome.Лицевая панель для механизмов BUS/SCS.С символом "Освещение-звук".1 модуль.Установка слева.Белая | Valena Life/Allure | 217 | Освещение и управление жалюзи - управляющие устройства MYHOME (LEGRAND) | PL3 | 1 | ШТ | Под заказ Т1 | не подлежит сертификации | 804.19 | Новый | Дата запуска - 19.02.2016 | 0.01 | 0.1421 | 70 | 58 | 35 |  | 3414970571397
755314 | VLN-l СЛК Накл Light-Sound лев | Valena LIFE MyHome.Лицевая панель для механизмов BUS/SCS.С символом "Освещение-звук".1 модуль.Установка слева.Слоновая кость | Valena Life/Allure | 217 | Освещение и управление жалюзи - управляющие устройства MYHOME (LEGRAND) | PL3 | 1 | ШТ | Под заказ Т1 | не подлежит сертификации | 804.19 | Новый | Дата запуска - 19.02.2016 | 0.01 | 0.1421 | 70 | 58 | 35 |  | 3414970571427
755315 | VLN-a БЕЛ Накл комн термостат | Valena ALLURE.Лицевая панель комнатного электронного термостата.Белая | Valena Life/Allure | 596 | VALENA LIFE/ALLURE | PL2 | 1 | ШТ | Под заказ Т1 | не подлежит сертификации | 1499.99 | Новый | Дата запуска - 19.02.2016 | 0.019 | 0.1421 | 70 | 58 | 35 |  | 3414970483850
755316 | VLN-a СЛК Накл комн термостат | Valena ALLURE.Лицевая панель комнатного электронного термостата.Слоновая кость | Valena Life/Allure | 596 | VALENA LIFE/ALLURE | PL2 | 1 | ШТ | Под заказ Т1 | не подлежит сертификации | 1499.99 | Новый | Дата запуска - 19.02.2016 | 0.019 | 0.1421 | 70 | 58 | 35 |  | 3414970483874
755317 | VLN-a АЛЮ Накл комн термостат | Valena ALLURE.Лицевая панель комнатного электронного термостата.Алюминий | Valena Life/Allure | 596 | VALENA LIFE/ALLURE | PL2 | 1 | ШТ | Под заказ Т1 | не подлежит сертификации | 3749.98 | Новый | Дата запуска - 19.02.2016 | 0.019 | 0.1421 | 70 | 58 | 35 |  | 3414970483898
755318 | VLN-a АНТ Накл комн термостат | Valena ALLURE.Лицевая панель комнатного электронного термостата.Антрацит | Valena Life/Allure | 596 | VALENA LIFE/ALLURE | PL2 | 1 | ШТ | Под заказ Т1 | не подлежит сертификации | 3749.98 | Новый | Дата запуска - 19.02.2016 | 0.019 | 0.1421 | 70 | 58 | 35 |  | 3414970541024
755319 | VLN-a ЖЕМ Накл комн термостат | Valena ALLURE.Лицевая панель комнатного электронного термостата.Жемчуг | Valena Life/Allure | 596 | VALENA LIFE/ALLURE | PL2 | 1 | ШТ | Под заказ Т1 | не подлежит сертификации | 3749.98 | Новый | Дата запуска - 19.02.2016 | 0.019 | 0.1421 | 70 | 58 | 35 |  | 3414970483911
755320 | VLN-l БЕЛ Накл Light-Dim 2М | Valena LIFE MyHome.Лицевая панель для механизмов BUS/SCS.С символом "Светорегулятор On-Off".2 модуля.Белая | Valena Life/Allure | 217 | Освещение и управление жалюзи - управляющие устройства MYHOME (LEGRAND) | PL3 | 1 | ШТ | Под заказ Т1 | не подлежит сертификации | 616.74 | Новый | Дата запуска - 19.02.2016 | 0.01 | 0.1421 | 70 | 58 | 35 |  | 3414970571458
755321 | VLN-l СЛК Накл Light-Dim 2М | Valena LIFE MyHome.Лицевая панель для механизмов BUS/SCS.С символом "Светорегулятор On-Off".2 модуля.Слоновая кость | Valena Life/Allure | 217 | Освещение и управление жалюзи - управляющие устройства MYHOME (LEGRAND) | PL3 | 1 | ШТ | Под заказ Т1 | не подлежит сертификации | 616.74 | Новый | Дата запуска - 19.02.2016 | 0.01 | 0.1421 | 70 | 58 | 35 |  | 3414970571489
755322 | VLN-l АЛЮ Накл Light-Dim 2М | Valena LIFE MyHome.Лицевая панель для механизмов BUS/SCS.С символом "Светорегулятор On-Off".2 модуля.Алюминий | Valena Life/Allure | 217 | Освещение и управление жалюзи - управляющие устройства MYHOME (LEGRAND) | PL3 | 1 | ШТ | Под заказ Т1 | не подлежит сертификации | 809.43 | Новый | Дата запуска - 19.02.2016 | 0.01 | 0.1421 | 70 | 58 | 35 |  | 3414970571519
755323 | VLN-l АЛЮ Накл Light-Sound лев | Valena LIFE MyHome.Лицевая панель для механизмов BUS/SCS.С символом "Освещение-звук".1 модуль.Установка слева.Алюминий | Valena Life/Allure | 217 | Освещение и управление жалюзи - управляющие устройства MYHOME (LEGRAND) | PL3 | 1 | ШТ | Под заказ Т1 | не подлежит сертификации | 950.36 | Новый | Дата запуска - 19.02.2016 | 0.01 | 0.1421 | 70 | 58 | 35 |  | 3414970571540
755324 | VLN-a БЕЛ Накл 1М | Valena ALLURE MyHome.Лицевая панель для механизмов BUS/SCS.Без маркировки.1 модуль.Установка слева или справа.Белая | Valena Life/Allure | 217 | Освещение и управление жалюзи - управляющие устройства MYHOME (LEGRAND) | PL3 | 1 | ШТ | Под заказ Т1 | не подлежит сертификации | 839.77 | Новый | Дата запуска - Июнь 2016 | 0.02 | 0.1421 | 70 | 58 | 35 |  | 3414970571571
755325 | VLN-a БЕЛ Нкл термост тепл.пол | Valena ALLURE.Лицевая панель для термостата для теплых полов.Белая | Valena Life/Allure | 596 | VALENA LIFE/ALLURE | PL2 | 1 | ШТ | На складе | не подлежит сертификации | 1666.66 | Новый | Дата запуска - 19.02.2016 | 0.019 | 0.1421 | 70 | 58 | 35 |  | 3414970483935
755326 | VLN-a СЛК Нкл термост тепл.пол | Valena ALLURE.Лицевая панель для термостата для теплых полов.Слоновая кость | Valena Life/Allure | 596 | VALENA LIFE/ALLURE | PL2 | 1 | ШТ | На складе | не подлежит сертификации | 1666.66 | Новый | Дата запуска - 19.02.2016 | 0.019 | 0.1421 | 70 | 58 | 35 |  | 3414970483959
755327 | VLN-a АЛЮ Нкл термост тепл.пол | Valena ALLURE.Лицевая панель для термостата для теплых полов.Алюминий | Valena Life/Allure | 596 | VALENA LIFE/ALLURE | PL2 | 1 | ШТ | На складе | не подлежит сертификации | 4166.65 | Новый | Дата запуска - 19.02.2016 | 0.019 | 0.1421 | 70 | 58 | 35 |  | 3414970483973
755328 | VLN-a АНТ Нкл термост теп.пол | Valena ALLURE.Лицевая панель для термостата для теплых полов.Антрацит | Valena Life/Allure | 596 | VALENA LIFE/ALLURE | PL2 | 1 | ШТ | На складе | не подлежит сертификации | 4166.65 | Новый | Дата запуска - 19.02.2016 | 0.019 | 0.1421 | 70 | 58 | 35 |  | 3414970617972
755329 | VLN-a ЖЕМ Накл.терм.т.пола | Valena ALLURE.Лицевая панель для термостата для теплых полов.Жемчуг | Valena Life/Allure | 596 | VALENA LIFE/ALLURE | PL2 | 1 | ШТ | На складе | не подлежит сертификации | 4166.65 | Новый | Дата запуска - 19.02.2016 | 0.019 | 0.1421 | 70 | 58 | 35 |  | 3414970483997
755330 | VLN-l БЕЛ Накл 1М | Valena LIFE MyHome.Лицевая панель для механизмов BUS/SCS.Без маркировки.1 модуль.Установка слева или справа.Белая | Valena Life/Allure | 217 | Освещение и управление жалюзи - управляющие устройства MYHOME (LEGRAND) | PL3 | 1 | ШТ | Под заказ Т1 | не подлежит сертификации | 839.77 | Новый | Дата запуска - 19.02.2016 | 0.01 | 0.1421 | 70 | 58 | 35 |  | 3414970571601
755331 | VLN-l СЛК Накл 1М | Valena LIFE MyHome.Лицевая панель для механизмов BUS/SCS.Без маркировки.1 модуль.Установка слева или справа.Слоновая кость | Valena Life/Allure | 217 | Освещение и управление жалюзи - управляющие устройства MYHOME (LEGRAND) | PL3 | 1 | ШТ | Под заказ Т1 | не подлежит сертификации | 839.77 | Новый | Дата запуска - 19.02.2016 | 0.01 | 0.1421 | 70 | 58 | 35 |  | 3414970571632
755332 | VLN-l АЛЮ Накл 1М | Valena LIFE MyHome.Лицевая панель для механизмов BUS/SCS.Без маркировки.1 модуль.Установка слева или справа.Алюминий | Valena Life/Allure | 217 | Освещение и управление жалюзи - управляющие устройства MYHOME (LEGRAND) | PL3 | 1 | ШТ | Под заказ Т1 | не подлежит сертификации | 881.46 | Новый | Дата запуска - 19.02.2016 | 0.01 | 0.1421 | 70 | 58 | 35 |  | 3414970571663
755333 | VLN-a СЛК Накл 1М | Valena ALLURE MyHome.Лицевая панель для механизмов BUS/SCS.Без маркировки.1 модуль.Установка слева или справа.Слоновая кость | Valena Life/Allure | 217 | Освещение и управление жалюзи - управляющие устройства MYHOME (LEGRAND) | PL3 | 1 | ШТ | Под заказ Т1 | не подлежит сертификации | 839.77 | Новый | Дата запуска - Июнь 2016 | 0.02 | 0.1421 | 70 | 58 | 35 |  | 3414970571694
755334 | VLN-a АЛЮ Накл 1М | Valena ALLURE MyHome.Лицевая панель для механизмов BUS/SCS.Без маркировки.1 модуль.Установка слева или справа.Алюминий | Valena Life/Allure | 217 | Освещение и управление жалюзи - управляющие устройства MYHOME (LEGRAND) | PL3 | 1 | ШТ | Под заказ Т1 | не подлежит сертификации | 881.46 | Новый | Дата запуска - Июнь 2016 | 0.02 | 0.1421 | 70 | 58 | 35 |  | 3414970571724
755338 | VLN-a АНТ термостат программир | Valena ALLURE.Термостат комнатный программируемый.С лицевой панелью.Антрацит | Valena Life/Allure | 596 | VALENA LIFE/ALLURE | PL2 | 1 | ШТ | Под заказ Т1 | сертифицировано | 23833.24 | Новый | Дата запуска - 19.02.2016 | 0.262 | 0.88704 | 160 | 72 | 77 |  | 3414970484079
755339 | VLN-a ЖЕМ термостат программир | Valena ALLURE.Термостат комнатный программируемый.С лицевой панелью.Жемчуг | Valena Life/Allure | 596 | VALENA LIFE/ALLURE | PL2 | 1 | ШТ | Под заказ Т1 | сертифицировано | 23833.24 | Новый | Дата запуска - 19.02.2016 | 0.262 | 0.88704 | 160 | 72 | 77 |  | 3414970484093
755340 | VLN-l БЕЛ Накл Stop | Valena LIFE MyHome.Лицевая панель для механизмов BUS/SCS.С символом "Стоп".1 модуль.Установка справа или слева.Белая | Valena Life/Allure | 217 | Освещение и управление жалюзи - управляющие устройства MYHOME (LEGRAND) | PL3 | 1 | ШТ | Под заказ Т1 | не подлежит сертификации | 804.19 | Новый | Дата запуска - 19.02.2016 | 0.01 | 0.1421 | 70 | 58 | 35 |  | 3414970571755
755341 | VLN-l СЛК Накл Stop | Valena LIFE MyHome.Лицевая панель для механизмов BUS/SCS.С символом "Стоп".1 модуль.Установка справа или слева.Слоновая кость | Valena Life/Allure | 217 | Освещение и управление жалюзи - управляющие устройства MYHOME (LEGRAND) | PL3 | 1 | ШТ | Под заказ Т1 | не подлежит сертификации | 804.19 | Новый | Дата запуска - 19.02.2016 | 0.01 | 0.1421 | 70 | 58 | 35 |  | 3414970571786
755342 | VLN-l АЛЮ Накл Stop | Valena LIFE MyHome.Лицевая панель для механизмов BUS/SCS.С символом "Стоп".1 модуль.Установка справа или слева.Алюминий | Valena Life/Allure | 217 | Освещение и управление жалюзи - управляющие устройства MYHOME (LEGRAND) | PL3 | 1 | ШТ | Под заказ Т1 | не подлежит сертификации | 950.36 | Новый | Дата запуска - 19.02.2016 | 0.01 | 0.1421 | 70 | 58 | 35 |  | 3414970571816
755343 | VLN-a БЕЛ Накл 2М | Valena ALLURE MyHome.Лицевая панель для механизмов BUS/SCS.Без маркировки.2 модуля.Белая | Valena Life/Allure | 217 | Освещение и управление жалюзи - управляющие устройства MYHOME (LEGRAND) | PL3 | 1 | ШТ | Под заказ Т1 | не подлежит сертификации | 550.93 | Новый | Дата запуска - Июнь 2016 | 0.025 | 0.1421 | 70 | 58 | 35 |  | 3414970571847
755344 | VLN-a СЛК Накл 2М | Valena ALLURE MyHome.Лицевая панель для механизмов BUS/SCS.Без маркировки.2 модуля.Слоновая кость | Valena Life/Allure | 217 | Освещение и управление жалюзи - управляющие устройства MYHOME (LEGRAND) | PL3 | 1 | ШТ | Под заказ Т1 | не подлежит сертификации | 550.93 | Новый | Дата запуска - Июнь 2016 | 0.025 | 0.1421 | 70 | 58 | 35 |  | 3414970571878
755360 | VLN-l БЕЛ Накл аудио роз | Valena LIFE.Лицевая панель для аудиорозетки с пружинными зажимами одиночной.Белая | Valena Life/Allure | 596 | VALENA LIFE/ALLURE | PL2 | 1 | ШТ | На складе | не подлежит сертификации | 72.29 | Новый | Дата запуска - 19.02.2016 | 0.014 | 0.1421 | 70 | 58 | 35 |  | 3414970460332
755361 | VLN-l СЛК Накл аудио роз | Valena LIFE.Лицевая панель для аудиорозетки с пружинными зажимами одиночной.Слоновая кость | Valena Life/Allure | 596 | VALENA LIFE/ALLURE | PL2 | 1 | ШТ | На складе | не подлежит сертификации | 72.29 | Новый | Дата запуска - 19.02.2016 | 0.014 | 0.1421 | 70 | 58 | 35 |  | 3414970460356
755362 | VLN-l АЛЮ Накл аудио роз | Valena LIFE.Лицевая панель для аудиорозетки с пружинными зажимами одиночной.Алюминий | Valena Life/Allure | 596 | VALENA LIFE/ALLURE | PL2 | 1 | ШТ | На складе | не подлежит сертификации | 180.71 | Новый | Дата запуска - 19.02.2016 | 0.014 | 0.1421 | 70 | 58 | 35 |  | 3414970460271
755363 | VLN-a АЛЮ Накл 2М | Valena ALLURE MyHome.Лицевая панель для механизмов BUS/SCS.Без маркировки.2 модуля.Алюминий | Valena Life/Allure | 217 | Освещение и управление жалюзи - управляющие устройства MYHOME (LEGRAND) | PL3 | 1 | ШТ | Под заказ Т1 | не подлежит сертификации | 719.6 | Новый | Дата запуска - Июнь 2016 | 0.025 | 0.1421 | 70 | 58 | 35 |  | 3414970571908
755364 | VLN-а БЕЛ Накл On-Off-Gen 2М | Valena ALLURE MyHome.Лицевая панель для механизмов BUS/SCS.С символом "GEN-On-Off".2 модуля.Белая | Valena Life/Allure | 217 | Освещение и управление жалюзи - управляющие устройства MYHOME (LEGRAND) | PL3 | 1 | ШТ | Под заказ Т1 | не подлежит сертификации | 616.74 | Новый | Дата запуска - Июнь 2016 | 0.025 | 0.1421 | 70 | 58 | 35 |  | 3414970571939
755365 | VLN-a БЕЛ Накл аудио роз | Valena ALLURE.Лицевая панель для аудиорозетки с пружинными зажимами одиночной.Белая | Valena Life/Allure | 596 | VALENA LIFE/ALLURE | PL2 | 1 | ШТ | На складе | не подлежит сертификации | 72.29 | Новый | Дата запуска - 19.02.2016 | 0.021 | 0.1421 | 70 | 58 | 35 |  | 3414970484314
755366 | VLN-a СЛК Накл аудио роз | Valena ALLURE.Лицевая панель для аудиорозетки с пружинными зажимами одиночной.Слоновая кость | Valena Life/Allure | 596 | VALENA LIFE/ALLURE | PL2 | 1 | ШТ | На складе | не подлежит сертификации | 72.29 | Новый | Дата запуска - 19.02.2016 | 0.021 | 0.1421 | 70 | 58 | 35 |  | 3414970484338
755367 | VLN-a АЛЮ Накл аудио роз | Valena ALLURE.Лицевая панель для аудиорозетки с пружинными зажимами одиночной.Алюминий | Valena Life/Allure | 596 | VALENA LIFE/ALLURE | PL2 | 1 | ШТ | На складе | не подлежит сертификации | 180.71 | Новый | Дата запуска - 19.02.2016 | 0.021 | 0.1421 | 70 | 58 | 35 |  | 3414970484352
755368 | VLN-а СЛК Накл On-Off-Gen 2М | Valena ALLURE MyHome.Лицевая панель для механизмов BUS/SCS.С символом "GEN-On-Off".2 модуля.Слоновая кость | Valena Life/Allure | 217 | Освещение и управление жалюзи - управляющие устройства MYHOME (LEGRAND) | PL3 | 1 | ШТ | Под заказ Т1 | не подлежит сертификации | 616.74 | Новый | Дата запуска - Июнь 2016 | 0.025 | 0.1421 | 70 | 58 | 35 |  | 3414970571960
755369 | VLN-а АЛЮ Накл On-Off-Gen 2М | Valena ALLURE MyHome.Лицевая панель для механизмов BUS/SCS.С символом "GEN-On-Off".2 модуля.Алюминий | Valena Life/Allure | 217 | Освещение и управление жалюзи - управляющие устройства MYHOME (LEGRAND) | PL3 | 1 | ШТ | Под заказ Т1 | не подлежит сертификации | 809.43 | Новый | Дата запуска - Июнь 2016 | 0.025 | 0.1421 | 70 | 58 | 35 |  | 3414970571991
755370 | VLN-l БЕЛ Накл аудио роз 2х | Valena LIFE.Лицевая панель для аудиорозетки с пружинными зажимами двойной.Белая | Valena Life/Allure | 596 | VALENA LIFE/ALLURE | PL2 | 1 | ШТ | На складе | не подлежит сертификации | 72.29 | Новый | Дата запуска - 19.02.2016 | 0.014 | 0.1421 | 70 | 58 | 35 |  | 3414970459695
755371 | VLN-l СЛК Накл аудио роз 2х | Valena LIFE.Лицевая панель для аудиорозетки с пружинными зажимами двойной.Слоновая кость | Valena Life/Allure | 596 | VALENA LIFE/ALLURE | PL2 | 1 | ШТ | На складе | не подлежит сертификации | 72.29 | Новый | Дата запуска - 19.02.2016 | 0.014 | 0.1421 | 70 | 58 | 35 |  | 3414970459718
755372 | VLN-l АЛЮ Накл аудио роз 2х | Valena LIFE.Лицевая панель для аудиорозетки с пружинными зажимами двойной.Алюминий | Valena Life/Allure | 596 | VALENA LIFE/ALLURE | PL2 | 1 | ШТ | Под заказ Т1 | не подлежит сертификации | 180.71 | Новый | Дата запуска - 19.02.2016 | 0.02 | 0.1421 | 70 | 58 | 35 |  | 3414970484376
755373 | VLN-а БЕЛ Накл On-Off 2М | Valena ALLURE MyHome.Лицевая панель для механизмов BUS/SCS.С символом "On-Off".2 модуля.Белая | Valena Life/Allure | 217 | Освещение и управление жалюзи - управляющие устройства MYHOME (LEGRAND) | PL3 | 1 | ШТ | Под заказ Т1 | не подлежит сертификации | 644.79 | Новый | Дата запуска - Июнь 2016 | 0.025 | 0.1421 | 70 | 58 | 35 |  | 3414970572028
755374 | VLN-а СЛК Накл On-Off 2М | Valena ALLURE MyHome.Лицевая панель для механизмов BUS/SCS.С символом "On-Off".2 модуля.Слоновая кость | Valena Life/Allure | 217 | Освещение и управление жалюзи - управляющие устройства MYHOME (LEGRAND) | PL3 | 1 | ШТ | Под заказ Т1 | не подлежит сертификации | 644.79 | Новый | Дата запуска - Июнь 2016 | 0.025 | 0.1421 | 70 | 58 | 35 |  | 3414970572059
755375 | VLN-a БЕЛ Накл аудио роз 2х | Valena ALLURE.Лицевая панель для аудиорозетки с пружинными зажимами двойной.Белая | Valena Life/Allure | 596 | VALENA LIFE/ALLURE | PL2 | 1 | ШТ | На складе | не подлежит сертификации | 72.29 | Новый | Дата запуска - 19.02.2016 | 0.02 | 0.1421 | 70 | 58 | 35 |  | 3414970484390
755376 | VLN-a СЛК Накл аудио роз 2х | Valena ALLURE.Лицевая панель для аудиорозетки с пружинными зажимами двойной.Слоновая кость | Valena Life/Allure | 596 | VALENA LIFE/ALLURE | PL2 | 1 | ШТ | На складе | не подлежит сертификации | 72.29 | Новый | Дата запуска - 19.02.2016 | 0.02 | 0.1421 | 70 | 58 | 35 |  | 3414970484413
755377 | VLN-a АЛЮ Накл аудио роз 2х | Valena ALLURE.Лицевая панель для аудиорозетки с пружинными зажимами двойной.Алюминий | Valena Life/Allure | 596 | VALENA LIFE/ALLURE | PL2 | 1 | ШТ | На складе | не подлежит сертификации | 180.71 | Новый | Дата запуска - 19.02.2016 | 0.02 | 0.1421 | 70 | 58 | 35 |  | 3414970459671
755378 | VLN-а АЛЮ Накл On-Off 2М | Valena ALLURE MyHome.Лицевая панель для механизмов BUS/SCS.С символом "On-Off".2 модуля.Алюминий | Valena Life/Allure | 217 | Освещение и управление жалюзи - управляющие устройства MYHOME (LEGRAND) | PL3 | 1 | ШТ | Под заказ Т1 | не подлежит сертификации | 809.43 | Новый | Дата запуска - Июнь 2016 | 0.025 | 0.1421 | 70 | 58 | 35 |  | 3414970572080
755379 | VLN-а БЕЛ Накл Light 2М | Valena ALLURE MyHome.Лицевая панель для механизмов BUS/SCS.С символом "Освещение".2 модуля.Белая | Valena Life/Allure | 217 | Освещение и управление жалюзи - управляющие устройства MYHOME (LEGRAND) | PL3 | 1 | ШТ | Под заказ Т1 | не подлежит сертификации | 616.74 | Новый | Дата запуска - Июнь 2016 | 0.025 | 0.1421 | 70 | 58 | 35 |  | 3414970572110
755380 | VLN-l БЕЛ Нкл.2хRJ45 RUTENBECK | Valena LIFE.Лицевая панель для информационных розеток Rutenbeck двойная.Белая | Valena Life/Allure | 596 | VALENA LIFE/ALLURE | PL2 | 1 | ШТ | Под заказ Т1 | не подлежит сертификации | 144.56 | Новый | Дата запуска - 19.02.2016 | 0.022 | 0.1421 | 70 | 58 | 35 |  | 3414970459930
755381 | VLN-l СЛК Нкл.2хRJ45 RUTENBECK | Valena LIFE.Лицевая панель для информационных розеток Rutenbeck двойная.Слоновая кость | Valena Life/Allure | 596 | VALENA LIFE/ALLURE | PL2 | 1 | ШТ | Под заказ Т1 | не подлежит сертификации | 144.56 | Новый | Дата запуска - 19.02.2016 | 0.022 | 0.1421 | 70 | 58 | 35 |  | 3414970459954
755382 | VLN-l АЛЮ Нкл.2хRJ45 RUTENBECK | Valena LIFE.Лицевая панель для информационных розеток Rutenbeck двойная.Алюминий | Valena Life/Allure | 596 | VALENA LIFE/ALLURE | PL2 | 1 | ШТ | Под заказ Т1 | не подлежит сертификации | 361.41 | Новый | Дата запуска - 19.02.2016 | 0.022 | 0.1421 | 70 | 58 | 35 |  | 3414970459916
755383 | VLN-а СЛК Накл Light 2М | Valena ALLURE MyHome.Лицевая панель для механизмов BUS/SCS.С символом "Освещение".2 модуля.Слоновая кость | Valena Life/Allure | 217 | Освещение и управление жалюзи - управляющие устройства MYHOME (LEGRAND) | PL3 | 1 | ШТ | Под заказ Т1 | не подлежит сертификации | 616.74 | Новый | Дата запуска - Июнь 2016 | 0.025 | 0.1421 | 70 | 58 | 35 |  | 3414970572141
755384 | VLN-а АЛЮ Накл Light 2М | Valena ALLURE MyHome.Лицевая панель для механизмов BUS/SCS.С символом "Освещение".2 модуля.Алюминий | Valena Life/Allure | 217 | Освещение и управление жалюзи - управляющие устройства MYHOME (LEGRAND) | PL3 | 1 | ШТ | Под заказ Т1 | не подлежит сертификации | 809.43 | Новый | Дата запуска - Июнь 2016 | 0.025 | 0.1421 | 70 | 58 | 35 |  | 3414970572172
755388 | VLN-а БЕЛ Накл Gen 2М | Valena ALLURE MyHome.Лицевая панель для механизмов BUS/SCS.С символом "GEN".2 модуля.Белая | Valena Life/Allure | 217 | Освещение и управление жалюзи - управляющие устройства MYHOME (LEGRAND) | PL3 | 1 | ШТ | Под заказ Т1 | не подлежит сертификации | 616.74 | Новый | Дата запуска - Июнь 2016 | 0.025 | 0.1421 | 70 | 58 | 35 |  | 3414970572202
755389 | VLN-а СЛК Накл Gen 2М | Valena ALLURE MyHome.Лицевая панель для механизмов BUS/SCS.С символом "GEN".2 модуля.Слоновая кость | Valena Life/Allure | 217 | Освещение и управление жалюзи - управляющие устройства MYHOME (LEGRAND) | PL3 | 1 | ШТ | Под заказ Т1 | не подлежит сертификации | 616.74 | Новый | Дата запуска - Июнь 2016 | 0.025 | 0.1421 | 70 | 58 | 35 |  | 3414970572233
755390 | VLN-l БЕЛ Адаптер 2х KEYSTONE | Valena LIFE.Адаптер для разьемов Keystone двойной.С лицевой панелью.Белый | Valena Life/Allure | 596 | VALENA LIFE/ALLURE | PL2 | 1 | ШТ | Под заказ Т1 | не подлежит сертификации | 240.94 | Новый | Дата запуска - 19.02.2016 | 0.106 | 0.53631 | 97 | 97 | 57 |  | 3414970456366
755391 | VLN-а АЛЮ Накл Gen 2М | Valena ALLURE MyHome.Лицевая панель для механизмов BUS/SCS.С символом "GEN".2 модуля.Алюминий | Valena Life/Allure | 217 | Освещение и управление жалюзи - управляющие устройства MYHOME (LEGRAND) | PL3 | 1 | ШТ | Под заказ Т1 | не подлежит сертификации | 809.43 | Новый | Дата запуска - Июнь 2016 | 0.025 | 0.1421 | 70 | 58 | 35 |  | 3414970572264
755392 | VLN-l АЛЮ Адаптер 2х KEYSTONE | Valena LIFE.Адаптер для разьемов Keystone двойной.С лицевой панелью.Алюминий | Valena Life/Allure | 596 | VALENA LIFE/ALLURE | PL2 | 1 | ШТ | Под заказ Т1 | не подлежит сертификации | 602.34 | Новый | Дата запуска - 19.02.2016 | 0.106 | 0.53631 | 97 | 97 | 57 |  | 3414970456380
755393 | VLN-а БЕЛ Накл Dimmer 2М | Valena ALLURE MyHome.Лицевая панель для механизмов BUS/SCS.С символом "Светорегулятор".2 модуля.Белая | Valena Life/Allure | 217 | Освещение и управление жалюзи - управляющие устройства MYHOME (LEGRAND) | PL3 | 1 | ШТ | Под заказ Т1 | не подлежит сертификации | 616.74 | Новый | Дата запуска - Июнь 2016 | 0.025 | 0.1421 | 70 | 58 | 35 |  | 3414970572295
755394 | VLN-а СЛК Накл Dimmer 2М | Valena ALLURE Лицевая панель для механизмов BUS/SCS.С символом "Светорегулятор".2 модуля.Слоновая кость | Valena Life/Allure | 217 | Освещение и управление жалюзи - управляющие устройства MYHOME (LEGRAND) | PL3 | 1 | ШТ | Под заказ Т1 | не подлежит сертификации | 616.74 | Новый | Дата запуска - Июль 2016 | 0.025 | 0.1421 | 70 | 58 | 35 |  | 3414970572325
755400 | VLN-l БЕЛ Накл Up-Down | Valena LIFE MyHome.Лицевая панель для механизмов BUS/SCS.С символом "Вверх-вниз".1 модуль.Установка справа или слева.Белая | Valena Life/Allure | 217 | Освещение и управление жалюзи - управляющие устройства MYHOME (LEGRAND) | PL3 | 1 | ШТ | Под заказ Т1 | не подлежит сертификации | 616.74 | Новый | Дата запуска - 19.02.2016 | 0.01 | 0.1421 | 70 | 58 | 35 |  | 3414970572356
755401 | VLN-l СЛК Накл Up-Down | Valena LIFE MyHome.Лицевая панель для механизмов BUS/SCS.С символом "Вверх-вниз".1 модуль.Установка справа или слева.Слоновая кость | Valena Life/Allure | 217 | Освещение и управление жалюзи - управляющие устройства MYHOME (LEGRAND) | PL3 | 1 | ШТ | Под заказ Т1 | не подлежит сертификации | 616.74 | Новый | Дата запуска - 19.02.2016 | 0.01 | 0.1421 | 70 | 58 | 35 |  | 3414970572387
755402 | VLN-l АЛЮ Накл Up-Down | Valena LIFE MyHome.Лицевая панель для механизмов BUS/SCS.С символом "Вверх-вниз".1 модуль.Установка справа или слева.Алюминий | Valena Life/Allure | 217 | Освещение и управление жалюзи - управляющие устройства MYHOME (LEGRAND) | PL3 | 1 | ШТ | Под заказ Т1 | не подлежит сертификации | 809.43 | Новый | Дата запуска - 19.02.2016 | 0.01 | 0.1421 | 70 | 58 | 35 |  | 3414970572417
755403 | VLN-а АЛЮ Накл Dimmer 2М | Valena ALLURE MyHome.Лицевая панель для механизмов BUS/SCS.С символом "Светорегулятор".2 модуля.Алюминий | Valena Life/Allure | 217 | Освещение и управление жалюзи - управляющие устройства MYHOME (LEGRAND) | PL3 | 1 | ШТ | Под заказ Т1 | не подлежит сертификации | 809.43 | Новый | Дата запуска - Июнь 2016 | 0.025 | 0.1421 | 70 | 58 | 35 |  | 3414970572448
755404 | VLN-а БЕЛ Накл Up-Down 2М | Valena ALLURE MyHome.Лицевая панель для механизмов BUS/SCS.С символом "Вверх-вниз".2 модуля.Белая | Valena Life/Allure | 217 | Освещение и управление жалюзи - управляющие устройства MYHOME (LEGRAND) | PL3 | 1 | ШТ | Под заказ Т1 | не подлежит сертификации | 616.74 | Новый | Дата запуска - Июнь 2016 | 0.025 | 0.1421 | 70 | 58 | 35 |  | 3414970572479
755408 | VLN-a АНТ Тюнер RDS c ЖКэкран | Valena ALLURE.Тюнер FM с RDS,ЖК-дисплеем и блоком питания.С лицевой панелью.Антрацит | Valena Life/Allure | 596 | VALENA LIFE/ALLURE | PL2 | 1 | ШТ | Под заказ Т1 | сертифицировано | 46136.17 | Новый | Дата запуска - 19.02.2016 | 0.197 | 0.88704 | 160 | 72 | 77 |  | 3414970484659
755409 | VLN ЖЕМ ТюнерRDS c ЖК-экраном | Valena ALLURE.Тюнер FM с RDS,ЖК-дисплеем и блоком питания.С лицевой панелью.Жемчуг | Valena Life/Allure | 596 | VALENA LIFE/ALLURE | PL2 | 1 | ШТ | Под заказ Т1 | сертифицировано | 46136.17 | Новый | Дата запуска - 19.02.2016 | 0.197 | 0.88704 | 160 | 72 | 77 |  | 3414970451439
755410 | VLN-l БЕЛ Накл Роз RJ11,RJ45 | Valena LIFE.Лицевая панель для одиночных телефонных/информационных розеток.Белая | Valena Life/Allure | 596 | VALENA LIFE/ALLURE | PL2 | 5 | ШТ | На складе | не подлежит сертификации | 72.29 | Новый | Дата запуска - 19.02.2016 | 0.038 | 0.32155 | 72 | 58 | 77 |  | 3414970461391
755411 | VLN-l СЛК Накл Роз RJ11,RJ45 | Valena LIFE.Лицевая панель для одиночных телефонных/информационных розеток.Слоновая кость | Valena Life/Allure | 596 | VALENA LIFE/ALLURE | PL2 | 5 | ШТ | На складе | не подлежит сертификации | 72.29 | Новый | Дата запуска - 19.02.2016 | 0.037 | 0.32155 | 72 | 58 | 77 |  | 3414970461308
755412 | VLN-l АЛЮ Накл Роз RJ11,RJ45 | Valena LIFE.Лицевая панель для одиночных телефонных/информационных розеток.Алюминий | Valena Life/Allure | 596 | VALENA LIFE/ALLURE | PL2 | 5 | ШТ | На складе | не подлежит сертификации | 180.71 | Новый | Дата запуска - 19.02.2016 | 0.04 | 0.32155 | 72 | 58 | 77 |  | 3414970461278
755413 | VLN-а СЛК Накл Up-Down 2М | Valena ALLURE MyHome.Лицевая панель для механизмов BUS/SCS.С символом "Вверх-вниз".2 модуля.Слоновая кость | Valena Life/Allure | 217 | Освещение и управление жалюзи - управляющие устройства MYHOME (LEGRAND) | PL3 | 1 | ШТ | Под заказ Т1 | не подлежит сертификации | 616.74 | Новый | Дата запуска - Июнь 2016 | 0.025 | 0.1421 | 70 | 58 | 35 |  | 3414970572509
755414 | VLN-а АЛЮ Накл Up-Down 2М | Valena ALLURE MyHome.Лицевая панель для механизмов BUS/SCS.С символом "Вверх-вниз".2 модуля.Алюминий | Valena Life/Allure | 217 | Освещение и управление жалюзи - управляющие устройства MYHOME (LEGRAND) | PL3 | 1 | ШТ | Под заказ Т1 | не подлежит сертификации | 809.43 | Новый | Дата запуска - Июнь 2016 | 0.025 | 0.1421 | 70 | 58 | 35 |  | 3414970572530
755415 | VLN-a БЕЛ Накл Роз RJ11,RJ45 | Valena ALLURE.Лицевая панель для одиночных телефонных/информационных розеток.Белая | Valena Life/Allure | 596 | VALENA LIFE/ALLURE | PL2 | 5 | ШТ | На складе | не подлежит сертификации | 72.29 | Новый | Дата запуска - 19.02.2016 | 0.094 | 0.32155 | 72 | 58 | 77 |  | 3414970484673
755416 | VLN-a СЛК Накл Роз RJ11,RJ45 | Valena ALLURE.Лицевая панель для одиночных телефонных/информационных розеток.Слоновая кость | Valena Life/Allure | 596 | VALENA LIFE/ALLURE | PL2 | 5 | ШТ | На складе | не подлежит сертификации | 72.29 | Новый | Дата запуска - 19.02.2016 | 0.094 | 0.32155 | 72 | 58 | 77 |  | 3414970484703
755417 | VLN-a АЛЮ Накл Роз RJ11,RJ45 | Valena ALLURE.Лицевая панель для одиночных телефонных/информационных розеток.Алюминий | Valena Life/Allure | 596 | VALENA LIFE/ALLURE | PL2 | 5 | ШТ | На складе | не подлежит сертификации | 180.71 | Новый | Дата запуска - 19.02.2016 | 0.094 | 0.32155 | 72 | 58 | 77 |  | 3414970484734
755418 | VLN-a АНТ Накл Роз RJ11,RJ45 | Valena ALLURE.Лицевая панель для одиночных телефонных/информационных розеток.Антрацит | Valena Life/Allure | 596 | VALENA LIFE/ALLURE | PL2 | 5 | ШТ | На складе | не подлежит сертификации | 180.71 | Новый | Дата запуска - 19.02.2016 | 0.069 | 0.32155 | 72 | 58 | 77 |  | 3414970484765
755419 | VLN-a ЖЕМ Накл Роз RJ11,RJ45 | Valena ALLURE.Лицевая панель для одиночных телефонных/информационных розеток.Жемчуг | Valena Life/Allure | 596 | VALENA LIFE/ALLURE | PL2 | 5 | ШТ | На складе | не подлежит сертификации | 180.71 | Новый | Дата запуска - 19.02.2016 | 0.094 | 0.32155 | 72 | 58 | 77 |  | 3414970484796
755420 | VLN-l БЕЛ Накл рз.2х RJ11,RJ45 | Valena LIFE.Лицевая панель для двойных телефонных/информационных розеток.Белая | Valena Life/Allure | 596 | VALENA LIFE/ALLURE | PL2 | 5 | ШТ | На складе | не подлежит сертификации | 72.29 | Новый | Дата запуска - 19.02.2016 | 0.04 | 0.32155 | 72 | 58 | 77 |  | 3414970459602
755421 | VLN-l СЛК Накл рз.2х RJ11,RJ45 | Valena LIFE.Лицевая панель для двойных телефонных/информационных розеток.Слоновая кость | Valena Life/Allure | 596 | VALENA LIFE/ALLURE | PL2 | 5 | ШТ | На складе | не подлежит сертификации | 72.29 | Новый | Дата запуска - 19.02.2016 | 0.04 | 0.32155 | 72 | 58 | 77 |  | 3414970459824
755422 | VLN-l АЛЮ Накл Роз2х RJ11,RJ45 | Valena LIFE.Лицевая панель для двойных телефонных/информационных розеток.Алюминий | Valena Life/Allure | 596 | VALENA LIFE/ALLURE | PL2 | 5 | ШТ | На складе | не подлежит сертификации | 180.71 | Новый | Дата запуска - 19.02.2016 | 0.04 | 0.32155 | 72 | 58 | 77 |  | 3414970459794
755423 | VLN-а БЕЛ Накл Light-Dim 2М | Valena ALLURE MyHome.Лицевая панель для механизмов BUS/SCS.С символом "Светорегулятор On-Off".2 модуля.Белая | Valena Life/Allure | 217 | Освещение и управление жалюзи - управляющие устройства MYHOME (LEGRAND) | PL3 | 1 | ШТ | Под заказ Т1 | не подлежит сертификации | 616.74 | Новый | Дата запуска - Июнь 2016 | 0.025 | 0.1421 | 70 | 58 | 35 |  | 3414970572561
755424 | VLN-а СЛК Накл Light-Dim 2М | Valena ALLURE MyHome.Лицевая панель для механизмов BUS/SCS.С символом "Светорегулятор On-Off".2 модуля.Слоновая кость | Valena Life/Allure | 217 | Освещение и управление жалюзи - управляющие устройства MYHOME (LEGRAND) | PL3 | 1 | ШТ | Под заказ Т1 | не подлежит сертификации | 616.74 | Новый | Дата запуска - Июнь 2016 | 0.025 | 0.1421 | 70 | 58 | 35 |  | 3414970572592
755425 | VLN-a БЕЛ Накл Роз2х RJ11,RJ45 | Valena ALLURE.Лицевая панель для двойных телефонных/информационных розеток.Белая | Valena Life/Allure | 596 | VALENA LIFE/ALLURE | PL2 | 5 | ШТ | На складе | не подлежит сертификации | 72.29 | Новый | Дата запуска - 19.02.2016 | 0.069 | 0.32155 | 72 | 58 | 77 |  | 3414970484826
755426 | VLN-a СЛК Накл Роз2х RJ11,RJ45 | Valena ALLURE.Лицевая панель для двойных телефонных/информационных розеток.Слоновая кость | Valena Life/Allure | 596 | VALENA LIFE/ALLURE | PL2 | 5 | ШТ | На складе | не подлежит сертификации | 72.29 | Новый | Дата запуска - 19.02.2016 | 0.069 | 0.32155 | 72 | 58 | 77 |  | 3414970484857
755427 | VLN-a АЛЮ Накл Роз2х RJ11,RJ45 | Valena ALLURE.Лицевая панель для двойных телефонных/информационных розеток.Алюминий | Valena Life/Allure | 596 | VALENA LIFE/ALLURE | PL2 | 5 | ШТ | На складе | не подлежит сертификации | 180.71 | Новый | Дата запуска - 19.02.2016 | 0.094 | 0.32155 | 72 | 58 | 77 |  | 3414970484888
755428 | VLN-a АНТ Накл рз2х RJ11,RJ45 | Valena ALLURE.Лицевая панель для двойных телефонных/информационных розеток.Антрацит | Valena Life/Allure | 596 | VALENA LIFE/ALLURE | PL2 | 5 | ШТ | На складе | не подлежит сертификации | 180.71 | Новый | Дата запуска - 19.02.2016 | 0.069 | 0.32155 | 72 | 58 | 77 |  | 3414970484918
755429 | VLN-a ЖЕМ Накл рз2х RJ11,RJ45 | Valena ALLURE.Лицевая панель для двойных телефонных/информационных розеток.Жемчуг | Valena Life/Allure | 596 | VALENA LIFE/ALLURE | PL2 | 5 | ШТ | На складе | не подлежит сертификации | 180.71 | Новый | Дата запуска - 19.02.2016 | 0.069 | 0.32155 | 72 | 58 | 77 |  | 3414970484949
755430 | VLN-l БЕЛ Накл модуляBluetooth | Valena LIFE.Лицевая панель для модуля Bluetooth.Белая | Valena Life/Allure | 596 | VALENA LIFE/ALLURE | PL2 | 1 | ШТ | Под заказ Т1 | не подлежит сертификации | 106.94 | Новый | Дата запуска - 19.02.2016 | 0.02 | 0.1421 | 70 | 58 | 35 |  | 3414970484970
755431 | VLN-l СЛК Накл модуляBluetooth | Valena LIFE.Лицевая панель для модуля Bluetooth.Слоновая кость | Valena Life/Allure | 596 | VALENA LIFE/ALLURE | PL2 | 1 | ШТ | Под заказ Т1 | не подлежит сертификации | 106.94 | Новый | Дата запуска - 19.02.2016 | 0.02 | 0.1421 | 70 | 58 | 35 |  | 3414970484994
755432 | VLN-l АЛЮ Накл модуляBluetooth | Valena LIFE.Лицевая панель для модуля Bluetooth.Алюминий | Valena Life/Allure | 596 | VALENA LIFE/ALLURE | PL2 | 1 | ШТ | Под заказ Т1 | не подлежит сертификации | 267.36 | Новый | Дата запуска - 19.02.2016 | 0.02 | 0.1421 | 70 | 58 | 35 |  | 3414970485014
755433 | VLN-а АЛЮ Накл Light-Dim 2М | Valena ALLURE MyHome.Лицевая панель для механизмов BUS/SCS.С символом "Светорегулятор On-Off".2 модуля.Алюминий | Valena Life/Allure | 217 | Освещение и управление жалюзи - управляющие устройства MYHOME (LEGRAND) | PL3 | 1 | ШТ | Под заказ Т1 | не подлежит сертификации | 809.43 | Новый | Дата запуска - Июнь 2016 | 0.025 | 0.1421 | 70 | 58 | 35 |  | 3414970572622
755434 | VLN-а БЕЛ Накл Stop | Valena ALLURE MyHome.Лицевая панель для механизмов BUS/SCS.С символом "Стоп".1 модуль.Установка справа или слева.Белая | Valena Life/Allure | 217 | Освещение и управление жалюзи - управляющие устройства MYHOME (LEGRAND) | PL3 | 1 | ШТ | Под заказ Т1 | не подлежит сертификации | 804.19 | Новый | Дата запуска - Июнь 2016 | 0.02 | 0.1421 | 70 | 58 | 35 |  | 3414970572653
755435 | VLN-a БЕЛ Накл модуляBluetooth | Valena ALLURE.Лицевая панель для модуля Bluetooth.Белая | Valena Life/Allure | 596 | VALENA LIFE/ALLURE | PL2 | 1 | ШТ | Под заказ Т1 | не подлежит сертификации | 106.94 | Новый | Дата запуска - 19.02.2016 | 0.02 | 0.1421 | 70 | 58 | 35 |  | 3414970485038
755436 | VLN-a СЛК Накл модуляBluetooth | Valena ALLURE.Лицевая панель для модуля Bluetooth.Слоновая кость | Valena Life/Allure | 596 | VALENA LIFE/ALLURE | PL2 | 1 | ШТ | Под заказ Т1 | не подлежит сертификации | 106.94 | Новый | Дата запуска - 19.02.2016 | 0.02 | 0.1421 | 70 | 58 | 35 |  | 3414970485052
755437 | VLN-a АЛЮ Накл модуляBluetooth | Valena ALLURE.Лицевая панель для модуля Bluetooth.Алюминий | Valena Life/Allure | 596 | VALENA LIFE/ALLURE | PL2 | 1 | ШТ | Под заказ Т1 | не подлежит сертификации | 267.36 | Новый | Дата запуска - 19.02.2016 | 0.02 | 0.1421 | 70 | 58 | 35 |  | 3414970485076
755438 | VLN-a АНТ Накл модулBluetooth | Valena ALLURE.Лицевая панель для модуля Bluetooth.Антрацит | Valena Life/Allure | 596 | VALENA LIFE/ALLURE | PL2 | 1 | ШТ | Под заказ Т1 | не подлежит сертификации | 267.36 | Новый | Дата запуска - 19.02.2016 | 0.02 | 0.1421 | 70 | 58 | 35 |  | 3414970485090
755439 | VLN-a ЖЕМ Накл модуляBluetooth | Valena ALLURE.Лицевая панель для модуля Bluetooth.Жемчуг | Valena Life/Allure | 596 | VALENA LIFE/ALLURE | PL2 | 1 | ШТ | Под заказ Т1 | не подлежит сертификации | 267.36 | Новый | Дата запуска - 19.02.2016 | 0.02 | 0.1421 | 70 | 58 | 35 |  | 3414970485113
755440 | VLN-l БЕЛ Накл л.модуля контр | Valena LIFE.Лицевая панель локального модуля управления звуковой трансляции.Белая | Valena Life/Allure | 596 | VALENA LIFE/ALLURE | PL2 | 1 | ШТ | Под заказ Т1 | не подлежит сертификации | 144.56 | Новый | Дата запуска - 19.02.2016 | 0.013 | 0.1421 | 70 | 58 | 35 |  | 3414970459992
755441 | VLN-l СЛК Накл л.модуля контр | Valena LIFE.Лицевая панель локального модуля управления звуковой трансляции.Слоновая кость | Valena Life/Allure | 596 | VALENA LIFE/ALLURE | PL2 | 1 | ШТ | Под заказ Т1 | не подлежит сертификации | 144.56 | Новый | Дата запуска - 19.02.2016 | 0.013 | 0.1421 | 70 | 58 | 35 |  | 3414970460011
755442 | VLN-l АЛЮ Накл л.модуля контр | Valena LIFE.Лицевая панель локального модуля управления звуковой трансляции.Алюминий | Valena Life/Allure | 596 | VALENA LIFE/ALLURE | PL2 | 1 | ШТ | Под заказ Т1 | не подлежит сертификации | 361.41 | Новый | Дата запуска - 19.02.2016 | 0.02 | 0.1421 | 70 | 58 | 35 |  | 3414970459978
755443 | VLN-а АЛЮ Накл Stop | Valena ALLURE MyHome.Лицевая панель для механизмов BUS/SCS.С символом "Стоп".1 модуль.Установка справа или слева.Алюминий | Valena Life/Allure | 217 | Освещение и управление жалюзи - управляющие устройства MYHOME (LEGRAND) | PL3 | 1 | ШТ | Под заказ Т1 | не подлежит сертификации | 950.36 | Новый | Дата запуска - Июнь 2016 | 0.02 | 0.1421 | 70 | 58 | 35 |  | 3414970572684
755444 | VLN-а СЛК Накл Stop | Valena ALLURE MyHome.Лицевая панель для механизмов BUS/SCS.С символом "Стоп".1 модуль.Установка справа или слева.Слоновая кость | Valena Life/Allure | 217 | Освещение и управление жалюзи - управляющие устройства MYHOME (LEGRAND) | PL3 | 1 | ШТ | Под заказ Т1 | не подлежит сертификации | 804.19 | Новый | Дата запуска - Июнь 2016 | 0.02 | 0.1421 | 70 | 58 | 35 |  | 3414970592897
755445 | VLN-a БЕЛ Накл л.модуля контр | Valena ALLURE.Лицевая панель локального модуля управления звуковой трансляции.Белая | Valena Life/Allure | 596 | VALENA LIFE/ALLURE | PL2 | 1 | ШТ | Под заказ Т1 | не подлежит сертификации | 144.56 | Новый | Дата запуска - 19.02.2016 | 0.018 | 0.1421 | 70 | 58 | 35 |  | 3414970485137
755446 | VLN-a СЛК Накл л.модуля контр | Valena ALLURE.Лицевая панель локального модуля управления звуковой трансляции.Слоновая кость | Valena Life/Allure | 596 | VALENA LIFE/ALLURE | PL2 | 1 | ШТ | Под заказ Т1 | не подлежит сертификации | 144.56 | Новый | Дата запуска - 19.02.2016 | 0.018 | 0.1421 | 70 | 58 | 35 |  | 3414970485151
755447 | VLN-a АЛЮ Накл л.модуля контр | Valena ALLURE.Лицевая панель локального модуля управления звуковой трансляции.Алюминий | Valena Life/Allure | 596 | VALENA LIFE/ALLURE | PL2 | 1 | ШТ | Под заказ Т1 | не подлежит сертификации | 361.41 | Новый | Дата запуска - 19.02.2016 | 0.018 | 0.1421 | 70 | 58 | 35 |  | 3414970485175
755448 | VLN-a АНТ Накл л.модуля контр | Valena ALLURE.Лицевая панель локального модуля управления звуковой трансляции.Антрацит | Valena Life/Allure | 596 | VALENA LIFE/ALLURE | PL2 | 1 | ШТ | Под заказ Т1 | не подлежит сертификации | 361.41 | Новый | Дата запуска - 19.02.2016 | 0.018 | 0.1421 | 70 | 58 | 35 |  | 3414970485199
755449 | VLN-a ЖЕМ Накл л.модуля контр | Valena ALLURE.Лицевая панель локального модуля управления звуковой трансляции.Жемчуг | Valena Life/Allure | 596 | VALENA LIFE/ALLURE | PL2 | 1 | ШТ | Под заказ Т1 | не подлежит сертификации | 361.41 | Новый | Дата запуска - 19.02.2016 | 0.018 | 0.1421 | 70 | 58 | 35 |  | 3414970485212
755450 | VLN-l БЕЛ накл.ист.зв/блок пит | Valena LIFE.Лицевая панель для аудио-входа.Белая | Valena Life/Allure | 596 | VALENA LIFE/ALLURE | PL2 | 1 | ШТ | Под заказ Т1 | не подлежит сертификации | 144.56 | Новый | Дата запуска - 19.02.2016 | 0.02 | 0.1421 | 70 | 58 | 35 |  | 3414970460110
755451 | VLN-l СЛК накл.ист.зв/блок пит | Valena LIFE.Лицевая панель для аудио-входа.Слоновая кость | Valena Life/Allure | 596 | VALENA LIFE/ALLURE | PL2 | 1 | ШТ | Под заказ Т1 | не подлежит сертификации | 144.56 | Новый | Дата запуска - 19.02.2016 | 0.02 | 0.1421 | 70 | 58 | 35 |  | 3414970460134
755452 | VLN-l AЛЮ накл.ист.зв/блок пит | Valena LIFE.Лицевая панель для аудио-входа.Алюминий | Valena Life/Allure | 596 | VALENA LIFE/ALLURE | PL2 | 1 | ШТ | Под заказ Т1 | не подлежит сертификации | 361.41 | Новый | Дата запуска - 19.02.2016 | 0.02 | 0.1421 | 70 | 58 | 35 |  | 3414970460097
755453 | VLN-а БЕЛ Накл Up-Down | Valena ALLURE MyHome.Лицевая панель для механизмов BUS/SCS.С символом "Вверх-вниз".1 модуль.Установка справа или слева.Белая | Valena Life/Allure | 217 | Освещение и управление жалюзи - управляющие устройства MYHOME (LEGRAND) | PL3 | 1 | ШТ | Под заказ Т1 | не подлежит сертификации | 616.74 | Новый | Дата запуска - Июнь 2016 | 0.02 | 0.1421 | 70 | 58 | 35 |  | 3414970572714
755454 | VLN-а СЛК Накл Up-Down | Valena ALLURE MyHome.Лицевая панель для механизмов BUS/SCS.С символом "Вверх-вниз".1 модуль.Установка справа или слева.Слоновая кость | Valena Life/Allure | 217 | Освещение и управление жалюзи - управляющие устройства MYHOME (LEGRAND) | PL3 | 1 | ШТ | Под заказ Т1 | не подлежит сертификации | 616.74 | Новый | Дата запуска - Июнь 2016 | 0.02 | 0.1421 | 70 | 58 | 35 |  | 3414970572745
755455 | VLN-a БЕЛ накл.ист.зв/блок пит | Valena ALLURE.Лицевая панель для аудио-входа.Белая | Valena Life/Allure | 596 | VALENA LIFE/ALLURE | PL2 | 1 | ШТ | Под заказ Т1 | не подлежит сертификации | 144.56 | Новый | Дата запуска - 19.02.2016 | 0.019 | 0.1421 | 70 | 58 | 35 |  | 3414970485236
755456 | VLN-a СЛК накл.ист.зв/блок пит | Valena ALLURE.Лицевая панель для аудио-входа.Слоновая кость | Valena Life/Allure | 596 | VALENA LIFE/ALLURE | PL2 | 1 | ШТ | Под заказ Т1 | не подлежит сертификации | 144.56 | Новый | Дата запуска - 19.02.2016 | 0.019 | 0.1421 | 70 | 58 | 35 |  | 3414970485250
755457 | VLN-a АЛЮ накл.ист.зв/блок пит | Valena ALLURE.Лицевая панель для аудио-входа.Алюминий | Valena Life/Allure | 596 | VALENA LIFE/ALLURE | PL2 | 1 | ШТ | Под заказ Т1 | не подлежит сертификации | 361.41 | Новый | Дата запуска - 19.02.2016 | 0.019 | 0.1421 | 70 | 58 | 35 |  | 3414970485274
755458 | VLN-a АНТ накл.ист.зв/блк пит | Valena ALLURE.Лицевая панель для аудио-входа.Антрацит | Valena Life/Allure | 596 | VALENA LIFE/ALLURE | PL2 | 1 | ШТ | Под заказ Т1 | не подлежит сертификации | 361.41 | Новый | Дата запуска - 19.02.2016 | 0.019 | 0.1421 | 70 | 58 | 35 |  | 3414970485298
755459 | VLN-a ЖЕМ накл.ист.зв/блок пит | Valena ALLURE.Лицевая панель для аудио-входа.Жемчуг | Valena Life/Allure | 596 | VALENA LIFE/ALLURE | PL2 | 1 | ШТ | Под заказ Т1 | не подлежит сертификации | 361.41 | Новый | Дата запуска - 19.02.2016 | 0.019 | 0.1421 | 70 | 58 | 35 |  | 3414970485311
755460 | VLN-l БЕЛ Накл м. расш тюнера | Valena LIFE.Лицевая панель для модуля расширения тюнера FM.Белая | Valena Life/Allure | 596 | VALENA LIFE/ALLURE | PL2 | 1 | ШТ | Под заказ Т1 | не подлежит сертификации | 147.55 | Новый | Дата запуска - 19.02.2016 | 0.013 | 0.1421 | 70 | 58 | 35 |  | 3414970460172
755461 | VLN-l СЛК Накл м. расш тюнера | Valena LIFE.Лицевая панель для модуля расширения тюнера FM.Слоновая кость | Valena Life/Allure | 596 | VALENA LIFE/ALLURE | PL2 | 1 | ШТ | Под заказ Т1 | не подлежит сертификации | 147.55 | Новый | Дата запуска - 19.02.2016 | 0.013 | 0.1421 | 70 | 58 | 35 |  | 3414970460196
755462 | VLN-l АЛЮ Накл м. расш тюнера | Valena LIFE.Лицевая панель для модуля расширения тюнера FM.Алюминий | Valena Life/Allure | 596 | VALENA LIFE/ALLURE | PL2 | 1 | ШТ | Под заказ Т1 | не подлежит сертификации | 368.86 | Новый | Дата запуска - 19.02.2016 | 0.019 | 0.1421 | 70 | 58 | 35 |  | 3414970460158
755463 | VLN-а АЛЮ Накл Up-Down | Valena ALLURE MyHome.Лицевая панель для механизмов BUS/SCS.С символом "Вверх-вниз".1 модуль.Установка справа или слева.Алюминий | Valena Life/Allure | 217 | Освещение и управление жалюзи - управляющие устройства MYHOME (LEGRAND) | PL3 | 1 | ШТ | Под заказ Т1 | не подлежит сертификации | 809.43 | Новый | Дата запуска - Июнь 2016 | 0.02 | 0.1421 | 70 | 58 | 35 |  | 3414970572776
755464 | VLN-а БЕЛ Накл Dimmer прав.бел | Valena ALLURE MyHome.Лицевая панель для механизмов BUS/SCS.С символом "Светорегулятор".1 модуль.Установка справа.Белая | Valena Life/Allure | 217 | Освещение и управление жалюзи - управляющие устройства MYHOME (LEGRAND) | PL3 | 1 | ШТ | Под заказ Т1 | не подлежит сертификации | 804.19 | Новый | Дата запуска - Июнь 2016 | 0.02 | 0.1421 | 70 | 58 | 35 |  | 3414970572806
755465 | VLN-a БЕЛ Накл м. расш тюнера | Valena ALLURE.Лицевая панель для модуля расширения тюнера FM.Белая | Valena Life/Allure | 596 | VALENA LIFE/ALLURE | PL2 | 1 | ШТ | Под заказ Т1 | не подлежит сертификации | 147.55 | Новый | Дата запуска - 19.02.2016 | 0.019 | 0.1421 | 70 | 58 | 35 |  | 3414970485335
755466 | VLN-a СЛК Накл м. расш тюнера | Valena ALLURE.Лицевая панель для модуля расширения тюнера FM.Слоновая кость | Valena Life/Allure | 596 | VALENA LIFE/ALLURE | PL2 | 1 | ШТ | Под заказ Т1 | не подлежит сертификации | 147.55 | Новый | Дата запуска - 19.02.2016 | 0.019 | 0.1421 | 70 | 58 | 35 |  | 3414970485359
755467 | VLN-a АЛЮ Накл м. расш тюнера | Valena ALLURE.Лицевая панель для модуля расширения тюнера FM.Алюминий | Valena Life/Allure | 596 | VALENA LIFE/ALLURE | PL2 | 1 | ШТ | Под заказ Т1 | не подлежит сертификации | 368.86 | Новый | Дата запуска - 19.02.2016 | 0.019 | 0.1421 | 70 | 58 | 35 |  | 3414970485373
755468 | VLN-a АНТ Накл м. расш тюнера | Valena ALLURE.Лицевая панель для модуля расширения тюнера FM.Антрацит | Valena Life/Allure | 596 | VALENA LIFE/ALLURE | PL2 | 1 | ШТ | Под заказ Т1 | не подлежит сертификации | 368.86 | Новый | Дата запуска - 19.02.2016 | 0.019 | 0.1421 | 70 | 58 | 35 |  | 3414970485397
755469 | VLN-a ЖЕМ Накл м. расш тюнера | Valena ALLURE.Лицевая панель для модуля расширения тюнера FM.Жемчуг | Valena Life/Allure | 596 | VALENA LIFE/ALLURE | PL2 | 1 | ШТ | Под заказ Т1 | не подлежит сертификации | 368.86 | Новый | Дата запуска - 19.02.2016 | 0.019 | 0.1421 | 70 | 58 | 35 |  | 3414970485410
755470 | VLN-l БЕЛ Накл RJ11,RJ45 ткст | Valena LIFE.Лицевая панель для одиночных розеток телефонных/информационных с держателем маркировки.Белая | Valena Life/Allure | 596 | VALENA LIFE/ALLURE | PL2 | 5 | ШТ | На складе | не подлежит сертификации | 71.57 | Новый | Дата запуска - 19.02.2016 | 0.046 | 0.32155 | 72 | 58 | 77 |  | 3414970461360
755471 | VLN-l СЛК Накл RJ11,RJ45 ткст | Valena LIFE.Лицевая панель для одиночных розеток телефонных/информационных с держателем маркировки.Слоновая кость | Valena Life/Allure | 596 | VALENA LIFE/ALLURE | PL2 | 5 | ШТ | На складе | не подлежит сертификации | 71.57 | Новый | Дата запуска - 19.02.2016 | 0.046 | 0.32155 | 72 | 58 | 77 |  | 3414970461421
755472 | VLN-l АЛЮ Накл RJ11,RJ45 текст | Valena LIFE.Лицевая панель для одиночных розеток телефонных/информационных с держателем маркировки.Алюминий | Valena Life/Allure | 596 | VALENA LIFE/ALLURE | PL2 | 5 | ШТ | На складе | не подлежит сертификации | 211.44 | Новый | Дата запуска - 19.02.2016 | 0.047 | 0.32155 | 72 | 58 | 77 |  | 3414970461339
755473 | VLN-а СЛК Накл Dimmer прав.слк | Valena ALLURE MyHome.Лицевая панель для механизмов BUS/SCS.С символом "Светорегулятор".1 модуль.Установка справа.Слоновая кость | Valena Life/Allure | 217 | Освещение и управление жалюзи - управляющие устройства MYHOME (LEGRAND) | PL3 | 1 | ШТ | Под заказ Т1 | не подлежит сертификации | 804.19 | Новый | Дата запуска - Июнь 2016 | 0.02 | 0.1421 | 70 | 58 | 35 |  | 3414970572837
755474 | VLN-а АЛЮ Накл Dimmer прав.алю | Valena ALLURE MyHome.Лицевая панель для механизмов BUS/SCS.С символом "Светорегулятор".1 модуль.Установка справа.Алюминий | Valena Life/Allure | 217 | Освещение и управление жалюзи - управляющие устройства MYHOME (LEGRAND) | PL3 | 1 | ШТ | Под заказ Т1 | не подлежит сертификации | 950.36 | Новый | Дата запуска - Июнь 2016 | 0.02 | 0.1421 | 70 | 58 | 35 |  | 3414970572868
755475 | VLN-a БЕЛ Накл RJ11,RJ45 текст | Valena ALLURE.Лицевая панель для одиночных розеток телефонных/информационных с держателем маркировки.Белая | Valena Life/Allure | 596 | VALENA LIFE/ALLURE | PL2 | 1 | ШТ | Под заказ Т1 | не подлежит сертификации | 84.58 | Новый | Дата запуска - 19.02.2016 | 0.013 | 0.1421 | 70 | 58 | 35 |  | 3414970485434
755476 | VLN-a СЛК Накл RJ11,RJ45 текст | Valena ALLURE.Лицевая панель для одиночных розеток телефонных/информационных с держателем маркировки.Слоновая кость | Valena Life/Allure | 596 | VALENA LIFE/ALLURE | PL2 | 1 | ШТ | Под заказ Т1 | не подлежит сертификации | 84.58 | Новый | Дата запуска - 19.02.2016 | 0.013 | 0.1421 | 70 | 58 | 35 |  | 3414970485465
755477 | VLN-a АЛЮ Накл RJ11,RJ45 ткст | Valena ALLURE.Лицевая панель для одиночных розеток телефонных/информационных с держателем маркировки.Алюминий | Valena Life/Allure | 596 | VALENA LIFE/ALLURE | PL2 | 1 | ШТ | Под заказ Т1 | не подлежит сертификации | 276.51 | Новый | Дата запуска - 19.02.2016 | 0.013 | 0.1421 | 70 | 58 | 35 |  | 3414970485496
755478 | VLN-a АНТ Накл RJ11,RJ45 ткст | Valena ALLURE.Лицевая панель для одиночных розеток телефонных/информационных с держателем маркировки.Антрацит | Valena Life/Allure | 596 | VALENA LIFE/ALLURE | PL2 | 1 | ШТ | Под заказ Т1 | не подлежит сертификации | 276.51 | Новый | Дата запуска - 19.02.2016 | 0.013 | 0.1421 | 70 | 58 | 35 |  | 3414970485526
755479 | VLN-a ЖЕМ Накл RJ11,RJ45 ткст | Valena ALLURE.Лицевая панель для одиночных розеток телефонных/информационных с держателем маркировки.Жемчуг | Valena Life/Allure | 596 | VALENA LIFE/ALLURE | PL2 | 1 | ШТ | Под заказ Т1 | не подлежит сертификации | 276.51 | Новый | Дата запуска - 19.02.2016 | 0.013 | 0.1421 | 70 | 58 | 35 |  | 3414970485557
755480 | VLN-l БЕЛ Нкл2х RJ11,RJ45 надп | Valena LIFE.Лицевая панель для двойных розеток телефонных/информационных с держателем маркировки.Белая | Valena Life/Allure | 596 | VALENA LIFE/ALLURE | PL2 | 5 | ШТ | Под заказ Т1 | не подлежит сертификации | 71.57 | Новый | Дата запуска - 19.02.2016 | 0.047 | 0.32155 | 72 | 58 | 77 |  | 3414970459879
755481 | VLN-l СЛК Нкл2х RJ11,RJ45 надп | Valena LIFE.Лицевая панель для двойных розеток телефонных/информационных с держателем маркировки.Слоновая кость | Valena Life/Allure | 596 | VALENA LIFE/ALLURE | PL2 | 5 | ШТ | Под заказ Т1 | не подлежит сертификации | 71.57 | Новый | Дата запуска - 19.02.2016 | 0.047 | 0.32155 | 72 | 58 | 77 |  | 3414970459893
755482 | VLN-l АЛЮ Накл2х RJ11,RJ45 ндп | Valena LIFE.Лицевая панель для двойных розеток телефонных/информационных с держателем маркировки.Алюминий | Valena Life/Allure | 596 | VALENA LIFE/ALLURE | PL2 | 5 | ШТ | Под заказ Т1 | не подлежит сертификации | 211.44 | Новый | Дата запуска - 19.02.2016 | 0.047 | 0.32155 | 72 | 58 | 77 |  | 3414970459855
755483 | VLN-а БЕЛ Накл Dimmer лев.бел | Valena ALLURE MyHome.Лицевая панель для механизмов BUS/SCS.С символом "Светорегулятор".1 модуль.Установка слева.Белая | Valena Life/Allure | 217 | Освещение и управление жалюзи - управляющие устройства MYHOME (LEGRAND) | PL3 | 1 | ШТ | Под заказ Т1 | не подлежит сертификации | 804.19 | Новый | Дата запуска - Июнь 2016 | 0.02 | 0.1421 | 70 | 58 | 35 |  | 3414970572899
755484 | VLN-а СЛК Накл Dimmer лев.слк | Valena ALLURE MyHome.Лицевая панель для механизмов BUS/SCS.С символом "Светорегулятор".1 модуль.Установка слева.Слоновая кость | Valena Life/Allure | 217 | Освещение и управление жалюзи - управляющие устройства MYHOME (LEGRAND) | PL3 | 1 | ШТ | Под заказ Т1 | не подлежит сертификации | 804.19 | Новый | Дата запуска - Июнь 2016 | 0.02 | 0.1421 | 70 | 58 | 35 |  | 3414970572929
755485 | VLN-a БЕЛ Нкл 2х RJ11,RJ45 ндп | Valena ALLURE.Лицевая панель для двойных розеток телефонных/информационных с держателем маркировки.Белая | Valena Life/Allure | 596 | VALENA LIFE/ALLURE | PL2 | 1 | ШТ | Под заказ Т1 | не подлежит сертификации | 84.58 | Новый | Дата запуска - 19.02.2016 | 0.013 | 0.1421 | 70 | 58 | 35 |  | 3414970485588
755486 | VLN-a СЛК Накл2х RJ11,RJ45 ндп | Valena ALLURE.Лицевая панель для двойных розеток телефонных/информационных с держателем маркировки.Слоновая кость | Valena Life/Allure | 596 | VALENA LIFE/ALLURE | PL2 | 1 | ШТ | Под заказ Т1 | не подлежит сертификации | 84.58 | Новый | Дата запуска - 19.02.2016 | 0.013 | 0.1421 | 70 | 58 | 35 |  | 3414970485601
755487 | VLN-a АЛЮ Нкл2х RJ11,RJ45 ндп | Valena ALLURE.Лицевая панель для двойных розеток телефонных/информационных с держателем маркировки.Алюминий | Valena Life/Allure | 596 | VALENA LIFE/ALLURE | PL2 | 1 | ШТ | Под заказ Т1 | не подлежит сертификации | 276.51 | Новый | Дата запуска - 19.02.2016 | 0.013 | 0.1421 | 70 | 58 | 35 |  | 3414970485625
755488 | VLN-a АНТ Нкл2х RJ11,RJ45 ндп | Valena ALLURE.Лицевая панель для двойных розеток телефонных/информационных с держателем маркировки.Антрацит | Valena Life/Allure | 596 | VALENA LIFE/ALLURE | PL2 | 1 | ШТ | Под заказ Т1 | не подлежит сертификации | 276.51 | Новый | Дата запуска - 19.02.2016 | 0.013 | 0.1421 | 70 | 58 | 35 |  | 3414970485649
755489 | VLN-a ЖЕМ Нкл2х RJ11,RJ45 ндп | Valena ALLURE.Лицевая панель для двойных розеток телефонных/информационных с держателем маркировки.Жемчуг | Valena Life/Allure | 596 | VALENA LIFE/ALLURE | PL2 | 1 | ШТ | Под заказ Т1 | не подлежит сертификации | 276.51 | Новый | Дата запуска - 19.02.2016 | 0.013 | 0.1421 | 70 | 58 | 35 |  | 3414970485663
755493 | VLN-а АЛЮ Накл Dimmer лев.алю | Valena ALLURE MyHome.Лицевая панель для механизмов BUS/SCS.С символом "Светорегулятор".1 модуль.Установка слева.Алюминий | Valena Life/Allure | 217 | Освещение и управление жалюзи - управляющие устройства MYHOME (LEGRAND) | PL3 | 1 | ШТ | Под заказ Т1 | не подлежит сертификации | 950.36 | Новый | Дата запуска - Июнь 2016 | 0.02 | 0.1421 | 70 | 58 | 35 |  | 3414970572950
755494 | VLN-а БЕЛ Накл Light правая | Valena ALLURE MyHome.Лицевая панель для механизмов BUS/SCS.С символом "Освещение".1 модуль.Установка справа.Белая | Valena Life/Allure | 217 | Освещение и управление жалюзи - управляющие устройства MYHOME (LEGRAND) | PL3 | 1 | ШТ | Под заказ Т1 | не подлежит сертификации | 804.19 | Новый | Дата запуска - Июнь 2016 | 0.02 | 0.1421 | 70 | 58 | 35 |  | 3414970572981
755500 | VLN-а СЛК Накл Light правая | Valena ALLURE MyHome.Лицевая панель для механизмов BUS/SCS.С символом "Освещение".1 модуль.Установка справа.Слоновая кость | Valena Life/Allure | 217 | Освещение и управление жалюзи - управляющие устройства MYHOME (LEGRAND) | PL3 | 1 | ШТ | Под заказ Т1 | не подлежит сертификации | 804.19 | Новый | Дата запуска - Июнь 2016 | 0.02 | 0.1421 | 70 | 58 | 35 |  | 3414970573018
755501 | VLN-a Полир. сталь Рамка 1П | Valena ALLURE.Рамка "Полированная сталь".1-постовая универсальная | Valena Life/Allure | 596 | VALENA LIFE/ALLURE | PL2 | 1 | ШТ | Под заказ Т1 | не подлежит сертификации | 3213.72 | Новый | Дата запуска - 19.02.2016 | 0.154 | 0.30912 | 115 | 14 | 192 |  | 3414970485786
755502 | VLN-a Полир. сталь Рамка 2П | Valena ALLURE.Рамка "Полированная сталь".2-постовая универсальная | Valena Life/Allure | 596 | VALENA LIFE/ALLURE | PL2 | 1 | ШТ | Под заказ Т1 | не подлежит сертификации | 6106.05 | Новый | Дата запуска - 19.02.2016 | 0.166 | 0.35742 | 115 | 14 | 222 |  | 3414970485809
755503 | VLN-a Полир. сталь Рамка 3П | Valena ALLURE.Рамка "Полированная сталь".3-постовая универсальная | Valena Life/Allure | 596 | VALENA LIFE/ALLURE | PL2 | 1 | ШТ | Под заказ Т1 | не подлежит сертификации | 9480.45 | Новый | Дата запуска - 19.02.2016 | 0.216 | 0.47173 | 115 | 14 | 293 |  | 3414970485823
755504 | VLN-a Полир. сталь Рамка 4П | Valena ALLURE.Рамка "Полированная сталь".4-постовая универсальная | Valena Life/Allure | 596 | VALENA LIFE/ALLURE | PL2 | 1 | ШТ | Под заказ Т1 | не подлежит сертификации | 16711.31 | Новый | Дата запуска - 19.02.2016 | 0.27 | 0.58604 | 115 | 14 | 364 |  | 3414970485847
755505 | VLN-a Полир. сталь Рамка 5П | Valena ALLURE.Рамка "Полированная сталь".5-постовая универсальная | Valena Life/Allure | 596 | VALENA LIFE/ALLURE | PL2 | 1 | ШТ | Под заказ Т1 | не подлежит сертификации | 28923.42 | Новый | Дата запуска - 19.02.2016 | 0.32 | 0.70035 | 115 | 14 | 435 |  | 3414970485861
755511 | VLN-a Черная сталь Рамка 1П | Valena ALLURE.Рамка "Черная сталь".1-постовая универсальная | Valena Life/Allure | 596 | VALENA LIFE/ALLURE | PL2 | 1 | ШТ | Под заказ Т1 | не подлежит сертификации | 3213.72 | Новый | Дата запуска - 19.02.2016 | 0.154 | 0.30912 | 115 | 14 | 192 |  | 3414970485885
755512 | VLN-a Черная сталь Рамка 2П | Valena ALLURE.Рамка "Черная сталь".2-постовая универсальная | Valena Life/Allure | 596 | VALENA LIFE/ALLURE | PL2 | 1 | ШТ | Под заказ Т1 | не подлежит сертификации | 6106.05 | Новый | Дата запуска - 19.02.2016 | 0.166 | 0.35742 | 115 | 14 | 222 |  | 3414970485908
755513 | VLN-a Черная сталь Рамка 3П | Valena ALLURE.Рамка "Черная сталь".3-постовая универсальная | Valena Life/Allure | 596 | VALENA LIFE/ALLURE | PL2 | 1 | ШТ | Под заказ Т1 | не подлежит сертификации | 9480.45 | Новый | Дата запуска - 19.02.2016 | 0.216 | 0.47173 | 115 | 14 | 293 |  | 3414970485922
755514 | VLN-a Черная сталь Рамка 4П | Valena ALLURE.Рамка "Черная сталь".4-постовая универсальная | Valena Life/Allure | 596 | VALENA LIFE/ALLURE | PL2 | 1 | ШТ | Под заказ Т1 | не подлежит сертификации | 16711.31 | Новый | Дата запуска - 19.02.2016 | 0.27 | 0.58604 | 115 | 14 | 364 |  | 3414970485946
755515 | VLN-a Черная сталь Рамка 5П | Valena ALLURE.Рамка "Черная сталь".5-постовая универсальная | Valena Life/Allure | 596 | VALENA LIFE/ALLURE | PL2 | 1 | ШТ | Под заказ Т1 | не подлежит сертификации | 28923.42 | Новый | Дата запуска - 19.02.2016 | 0.32 | 0.70035 | 115 | 14 | 435 |  | 3414970485960
755521 | VLN-a Дворцов мрамор Рамка 1П | Valena ALLURE.Рамка "Дворцовый мрамор".1-постовая универсальная | Valena Life/Allure | 596 | VALENA LIFE/ALLURE | PL2 | 1 | ШТ | Под заказ Т1 | не подлежит сертификации | 3856.45 | Новый | Дата запуска - 19.02.2016 | 0.154 | 0.30912 | 115 | 14 | 192 |  | 3414970485984
755522 | VLN-a Дворцов мрамор Рамка 2П | Valena ALLURE.Рамка "Дворцовый мрамор".2-постовая универсальная | Valena Life/Allure | 596 | VALENA LIFE/ALLURE | PL2 | 1 | ШТ | Под заказ Т1 | не подлежит сертификации | 7327.27 | Новый | Дата запуска - 19.02.2016 | 0.166 | 0.35742 | 115 | 14 | 222 |  | 3414970486004
755523 | VLN-a Дворцов мрамор Рамка 3П | Valena ALLURE.Рамка "Дворцовый мрамор".3-постовая универсальная | Valena Life/Allure | 596 | VALENA LIFE/ALLURE | PL2 | 1 | ШТ | Под заказ Т1 | не подлежит сертификации | 11376.55 | Новый | Дата запуска - 19.02.2016 | 0.216 | 0.47173 | 115 | 14 | 293 |  | 3414970486028
755524 | VLN-а АЛЮ Накл Light правая | Valena ALLURE MyHome.Лицевая панель для механизмов BUS/SCS.С символом "Освещение".1 модуль.Установка справа.Алюминий | Valena Life/Allure | 217 | Освещение и управление жалюзи - управляющие устройства MYHOME (LEGRAND) | PL3 | 1 | ШТ | Под заказ Т1 | не подлежит сертификации | 950.36 | Новый | Дата запуска - Июнь 2016 | 0.02 | 0.1421 | 70 | 58 | 35 |  | 3414970573049
755525 | VLN-l БЕЛ Накл Light левая | Valena LIFE MyHome.Лицевая панель для механизмов BUS/SCS.С символом "Освещение".1 модуль.Установка слева.Белая | Valena Life/Allure | 217 | Освещение и управление жалюзи - управляющие устройства MYHOME (LEGRAND) | PL3 | 1 | ШТ | Под заказ Т1 | не подлежит сертификации | 804.19 | Новый | Дата запуска - 19.02.2016 | 0.01 | 0.1421 | 70 | 58 | 35 |  | 3414970573070
755526 | VLN-l СЛК Накл Light левая | Valena LIFE MyHome.Лицевая панель для механизмов BUS/SCS.С символом "Освещение".1 модуль.Установка слева.Слоновая кость | Valena Life/Allure | 217 | Освещение и управление жалюзи - управляющие устройства MYHOME (LEGRAND) | PL3 | 1 | ШТ | Под заказ Т1 | не подлежит сертификации | 804.19 | Новый | Дата запуска - 19.02.2016 | 0.01 | 0.1421 | 70 | 58 | 35 |  | 3414970573100
755527 | VLN-l АЛЮ Накл Light левая | Valena LIFE LIFE MyHome.Лицевая панель для механизмов BUS/SCS.С символом "Освещение".1 модуль.Установка слева.Алюминий | Valena Life/Allure | 217 | Освещение и управление жалюзи - управляющие устройства MYHOME (LEGRAND) | PL3 | 1 | ШТ | Под заказ Т1 | не подлежит сертификации | 950.36 | Новый | Дата запуска - 19.02.2016 | 0.01 | 0.1421 | 70 | 58 | 35 |  | 3414970573131
755528 | VLN-а БЕЛ Накл Light левая | Valena ALLURE MyHome.Лицевая панель для механизмов BUS/SCS.С символом "Освещение".1 модуль.Установка слева.Белая | Valena Life/Allure | 217 | Освещение и управление жалюзи - управляющие устройства MYHOME (LEGRAND) | PL3 | 1 | ШТ | Под заказ Т1 | не подлежит сертификации | 804.19 | Новый | Дата запуска - Июнь 2016 | 0.02 | 0.1421 | 70 | 58 | 35 |  | 3414970573162
755529 | VLN-а СЛК Накл Light левая | Valena ALLURE MyHome.Лицевая панель для механизмов BUS/SCS.С символом "Освещение".1 модуль.Установка слева.Слоновая кость | Valena Life/Allure | 217 | Освещение и управление жалюзи - управляющие устройства MYHOME (LEGRAND) | PL3 | 1 | ШТ | Под заказ Т1 | не подлежит сертификации | 804.19 | Новый | Дата запуска - Июнь 2016 | 0.02 | 0.1421 | 70 | 58 | 35 |  | 3414970573193
755530 | VLN-а АЛЮ Накл Light левая | Valena ALLURE MyHome.Лицевая панель для механизмов BUS/SCS.С символом "Освещение".1 модуль.Установка слева.Алюминий | Valena Life/Allure | 217 | Освещение и управление жалюзи - управляющие устройства MYHOME (LEGRAND) | PL3 | 1 | ШТ | Под заказ Т1 | не подлежит сертификации | 950.36 | Новый | Дата запуска - Июнь 2016 | 0.02 | 0.1421 | 70 | 58 | 35 |  | 3414970573223
755531 | VLN-a Черное стекло Рамка 1П | Valena ALLURE.Рамка "Черное стекло".1-постовая универсальная | Valena Life/Allure | 596 | VALENA LIFE/ALLURE | PL2 | 1 | ШТ | Под заказ Т1 | не подлежит сертификации | 3535.08 | Новый | Дата запуска - 19.02.2016 | 0.154 | 0.30912 | 115 | 14 | 192 |  | 3414970486042
755532 | VLN-a Черное стекло Рамка 2П | Valena ALLURE.Рамка "Черное стекло".2-постовая универсальная | Valena Life/Allure | 596 | VALENA LIFE/ALLURE | PL2 | 1 | ШТ | Под заказ Т1 | не подлежит сертификации | 6716.67 | Новый | Дата запуска - 19.02.2016 | 0.166 | 0.35742 | 115 | 14 | 222 |  | 3414970486066
755533 | VLN-a Черное стекло Рамка 3П | Valena ALLURE.Рамка "Черное стекло".3-постовая универсальная | Valena Life/Allure | 596 | VALENA LIFE/ALLURE | PL2 | 1 | ШТ | Под заказ Т1 | не подлежит сертификации | 10428.5 | Новый | Дата запуска - 19.02.2016 | 0.216 | 0.47173 | 115 | 14 | 293 |  | 3414970486080
755534 | VLN-a Черное стекло Рамка 4П | Valena ALLURE.Рамка "Черное стекло".4-постовая универсальная | Valena Life/Allure | 596 | VALENA LIFE/ALLURE | PL2 | 1 | ШТ | Под заказ Т1 | не подлежит сертификации | 18382.44 | Новый | Дата запуска - 19.02.2016 | 0.27 | 0.58604 | 115 | 14 | 364 |  | 3414970486103
755535 | VLN-a Черное стекло Рамка 5П | Valena ALLURE.Рамка "Черное стекло".5-постовая универсальная | Valena Life/Allure | 596 | VALENA LIFE/ALLURE | PL2 | 1 | ШТ | Под заказ Т1 | не подлежит сертификации | 31815.76 | Новый | Дата запуска - 19.02.2016 | 0.32 | 0.70035 | 115 | 14 | 435 |  | 3414970486127
755536 | VLN-а БЕЛ Накл On-Off-Gen прав | Valena ALLURE MyHome.Лицевая панель для механизмов BUS/SCS.С символом "GEN-On-Off".1 модуль.Установка справа.Белая | Valena Life/Allure | 217 | Освещение и управление жалюзи - управляющие устройства MYHOME (LEGRAND) | PL3 | 1 | ШТ | Под заказ Т1 | не подлежит сертификации | 804.19 | Новый | Дата запуска - Июнь 2016 | 0.02 | 0.1421 | 70 | 58 | 35 |  | 3414970573254
755537 | VLN-а СЛК Накл On-Off-Gen прав | Valena ALLURE MyHome.Лицевая панель для механизмов BUS/SCS.С символом "GEN-On-Off".1 модуль.Установка справа.Слоновая кость | Valena Life/Allure | 217 | Освещение и управление жалюзи - управляющие устройства MYHOME (LEGRAND) | PL3 | 1 | ШТ | Под заказ Т1 | не подлежит сертификации | 804.19 | Новый | Дата запуска - Июнь 2016 | 0.02 | 0.1421 | 70 | 58 | 35 |  | 3414970573285
755538 | VLN-а АЛЮ Накл On-Off-Gen прав | Valena ALLURE MyHome.Лицевая панель для механизмов BUS/SCS.С символом "GEN-On-Off".1 модуль.Установка справа.Алюминий | Valena Life/Allure | 217 | Освещение и управление жалюзи - управляющие устройства MYHOME (LEGRAND) | PL3 | 1 | ШТ | Под заказ Т1 | не подлежит сертификации | 950.36 | Новый | Дата запуска - Июнь 2016 | 0.02 | 0.1421 | 70 | 58 | 35 |  | 3414970573315
755539 | VLN-а БЕЛ Накл On-Off-Gen лев | Valena ALLURE MyHome.Лицевая панель для механизмов BUS/SCS.С символом "GEN-On-Off".1 модуль.Установка слева.Белая | Valena Life/Allure | 217 | Освещение и управление жалюзи - управляющие устройства MYHOME (LEGRAND) | PL3 | 1 | ШТ | Под заказ Т1 | не подлежит сертификации | 804.19 | Новый | Дата запуска - Июнь 2016 | 0.02 | 0.1421 | 70 | 58 | 35 |  | 3414970573346
755540 | VLN-а СЛК Накл On-Off-Gen лев | Valena ALLURE MyHome.Лицевая панель для механизмов BUS/SCS.С символом "GEN-On-Off".1 модуль.Установка слева.Слоновая кость | Valena Life/Allure | 217 | Освещение и управление жалюзи - управляющие устройства MYHOME (LEGRAND) | PL3 | 1 | ШТ | Под заказ Т1 | не подлежит сертификации | 804.19 | Новый | Дата запуска - Июнь 2016 | 0.02 | 0.1421 | 70 | 58 | 35 |  | 3414970573377
755541 | VLN-a Белое стекло Рамка 1П | Valena ALLURE.Рамка "Белое стекло".1-постовая универсальная | Valena Life/Allure | 596 | VALENA LIFE/ALLURE | PL2 | 1 | ШТ | Под заказ Т1 | не подлежит сертификации | 3535.08 | Новый | Дата запуска - 19.02.2016 | 0.154 | 0.30912 | 115 | 14 | 192 |  | 3414970486141
755542 | VLN-a Белое стекло Рамка 2П | Valena ALLURE.Рамка "Белое стекло".2-постовая универсальная | Valena Life/Allure | 596 | VALENA LIFE/ALLURE | PL2 | 1 | ШТ | Под заказ Т1 | не подлежит сертификации | 6716.67 | Новый | Дата запуска - 19.02.2016 | 0.166 | 0.35742 | 115 | 14 | 222 |  | 3414970486165
755543 | VLN-a Белое стекло Рамка 3П | Valena ALLURE.Рамка "Белое стекло".3-постовая универсальная | Valena Life/Allure | 596 | VALENA LIFE/ALLURE | PL2 | 1 | ШТ | Под заказ Т1 | не подлежит сертификации | 10428.5 | Новый | Дата запуска - 19.02.2016 | 0.216 | 0.47173 | 115 | 14 | 293 |  | 3414970486189
755544 | VLN-a Белое стекло Рамка 4П | Valena ALLURE.Рамка "Белое стекло".4-постовая универсальная | Valena Life/Allure | 596 | VALENA LIFE/ALLURE | PL2 | 1 | ШТ | Под заказ Т1 | не подлежит сертификации | 18382.44 | Новый | Дата запуска - 19.02.2016 | 0.27 | 0.58604 | 115 | 14 | 364 |  | 3414970486202
755545 | VLN-a Белое стекло Рамка 5П | Valena ALLURE.Рамка "Белое стекло".5-постовая универсальная | Valena Life/Allure | 596 | VALENA LIFE/ALLURE | PL2 | 1 | ШТ | Под заказ Т1 | не подлежит сертификации | 31815.76 | Новый | Дата запуска - 19.02.2016 | 0.32 | 0.70035 | 115 | 14 | 435 |  | 3414970486226
755546 | VLN-а АЛЮ Накл On-Off-Gen лев | Valena ALLURE MyHome.Лицевая панель для механизмов BUS/SCS.С символом "GEN-On-Off".1 модуль.Установка слева.Алюминий | Valena Life/Allure | 217 | Освещение и управление жалюзи - управляющие устройства MYHOME (LEGRAND) | PL3 | 1 | ШТ | Под заказ Т1 | не подлежит сертификации | 950.36 | Новый | Дата запуска - Июнь 2016 | 0.02 | 0.1421 | 70 | 58 | 35 |  | 3414970573407
755547 | VLN-а БЕЛ Накл On-Off прав | Valena ALLURE MyHome.Лицевая панель для механизмов BUS/SCS.С символом "On-Off".1 модуль.Установка справа.Белая | Valena Life/Allure | 217 | Освещение и управление жалюзи - управляющие устройства MYHOME (LEGRAND) | PL3 | 1 | ШТ | Под заказ Т1 | не подлежит сертификации | 804.19 | Новый | Дата запуска - Июнь 2016 | 0.02 | 0.1421 | 70 | 58 | 35 |  | 3414970573438
755548 | VLN-а СЛК Накл On-Off прав | Valena ALLURE MyHome.Лицевая панель для механизмов BUS/SCS.С символом "On-Off".1 модуль.Установка справа.Слоновая кость | Valena Life/Allure | 217 | Освещение и управление жалюзи - управляющие устройства MYHOME (LEGRAND) | PL3 | 1 | ШТ | Под заказ Т1 | не подлежит сертификации | 804.19 | Новый | Дата запуска - Июнь 2016 | 0.02 | 0.1421 | 70 | 58 | 35 |  | 3414970573469
755549 | VLN-а АЛЮ Накл On-Off прав | Valena ALLURE MyHome.Лицевая панель для механизмов BUS/SCS.С символом "On-Off".1 модуль.Установка справа.Алюминий | Valena Life/Allure | 217 | Освещение и управление жалюзи - управляющие устройства MYHOME (LEGRAND) | PL3 | 1 | ШТ | Под заказ Т1 | не подлежит сертификации | 950.36 | Новый | Дата запуска - Июнь 2016 | 0.02 | 0.1421 | 70 | 58 | 35 |  | 3414970573490
755551 | VLN-a БЕЛ Коробка накл.монтж1п | Valena ALLURE.Коробка для накладного монтажа.1-постовая.Белая | Valena Life/Allure | 596 | VALENA LIFE/ALLURE | PL2 | 10 | ШТ | На складе | не подлежит сертификации | 956.69 | Новый | Дата запуска - 19.02.2016 | 0.807 | 6.5723 | 345 | 150 | 127 |  | 3414970486240
755552 | VLN-a БЕЛ Коробка нкл.монтж 2п | Valena ALLURE.Коробка для накладного монтажа.2-постовая.Белая | Valena Life/Allure | 596 | VALENA LIFE/ALLURE | PL2 | 5 | ШТ | На складе | не подлежит сертификации | 1817.7 | Новый | Дата запуска - Июль 2016 | 0.6 | 6.5723 | 345 | 150 | 127 |  | 3414970486271
755555 | VLN-l БЕЛ Накл On-Off-Gen прав | Valena LIFE MyHome.Лицевая панель для механизмов BUS/SCS.С символом "GEN-On-Off".1 модуль.Установка справа.Белая | Valena Life/Allure | 217 | Освещение и управление жалюзи - управляющие устройства MYHOME (LEGRAND) | PL3 | 1 | ШТ | Под заказ Т1 | не подлежит сертификации | 804.19 | Новый | Дата запуска - 19.02.2016 | 0.01 | 0.1421 | 70 | 58 | 35 |  | 3414970573520
755556 | VLN-l СЛК Накл On-Off-Gen прав | Valena LIFE MyHome.Лицевая панель для механизмов BUS/SCS.С символом "GEN-On-Off".1 модуль.Установка справа.Слоновая кость | Valena Life/Allure | 217 | Освещение и управление жалюзи - управляющие устройства MYHOME (LEGRAND) | PL3 | 1 | ШТ | Под заказ Т1 | не подлежит сертификации | 804.19 | Новый | Дата запуска - 19.02.2016 | 0.01 | 0.1421 | 70 | 58 | 35 |  | 3414970573551
755557 | VLN-l АЛЮ Накл On-Off-Gen прав | Valena LIFE MyHome.Лицевая панель для механизмов BUS/SCS.С символом "GEN-On-Off".1 модуль.Установка справа.Алюминий | Valena Life/Allure | 217 | Освещение и управление жалюзи - управляющие устройства MYHOME (LEGRAND) | PL3 | 1 | ШТ | Под заказ Т1 | не подлежит сертификации | 950.36 | Новый | Дата запуска - 19.02.2016 | 0.01 | 0.1421 | 70 | 58 | 35 |  | 3414970573582
755558 | VLN-а БЕЛ Накл On-Off лев | Valena ALLURE MyHome.Лицевая панель для механизмов BUS/SCS.С символом "On-Off".1 модуль.Установка слева.Белая | Valena Life/Allure | 217 | Освещение и управление жалюзи - управляющие устройства MYHOME (LEGRAND) | PL3 | 1 | ШТ | Под заказ Т1 | не подлежит сертификации | 804.19 | Новый | Дата запуска - Июнь 2016 | 0.02 | 0.1421 | 70 | 58 | 35 |  | 3414970573612
755559 | VLN-а СЛК Накл On-Off лев | Valena ALLURE MyHome.Лицевая панель для механизмов BUS/SCS.С символом "On-Off".1 модуль.Установка слева.Слоновая кость | Valena Life/Allure | 217 | Освещение и управление жалюзи - управляющие устройства MYHOME (LEGRAND) | PL3 | 1 | ШТ | Под заказ Т1 | не подлежит сертификации | 804.19 | Новый | Дата запуска - Июнь 2016 | 0.02 | 0.1421 | 70 | 58 | 35 |  | 3414970573643
755560 | VLN-а АЛЮ Накл On-Off лев | Valena ALLURE MyHome.Лицевая панель для механизмов BUS/SCS.С символом "On-Off".1 модуль.Установка слева.Алюминий | Valena Life/Allure | 217 | Освещение и управление жалюзи - управляющие устройства MYHOME (LEGRAND) | PL3 | 1 | ШТ | Под заказ Т1 | не подлежит сертификации | 950.36 | Новый | Дата запуска - Июнь 2016 | 0.02 | 0.1421 | 70 | 58 | 35 |  | 3414970573674
755561 | VLN-a СЛК Коробка накл.монтж1п | Valena ALLURE.Коробка для накладного монтажа.1-постовая.Слоновая кость | Valena Life/Allure | 596 | VALENA LIFE/ALLURE | PL2 | 10 | ШТ | На складе | не подлежит сертификации | 956.69 | Новый | Дата запуска - 19.02.2016 | 0.807 | 6.5723 | 345 | 150 | 127 |  | 3414970486301
755562 | VLN-a СЛК Коробка нкл.монтж 2п | Valena ALLURE.Коробка для накладного монтажа.2-постовая.Слоновая кость | Valena Life/Allure | 596 | VALENA LIFE/ALLURE | PL2 | 5 | ШТ | На складе | не подлежит сертификации | 1817.7 | Новый | Дата запуска - Июль 2016 | 0.6 | 6.5723 | 345 | 150 | 127 |  | 3414970486332
755565 | VLN-l БЕЛ Накл On-Off-Gen лев | Valena LIFE MyHome.Лицевая панель для механизмов BUS/SCS.С символом "GEN-On-Off".1 модуль.Установка слева.Белая | Valena Life/Allure | 217 | Освещение и управление жалюзи - управляющие устройства MYHOME (LEGRAND) | PL3 | 1 | ШТ | Под заказ Т1 | не подлежит сертификации | 804.19 | Новый | Дата запуска - 19.02.2016 | 0.01 | 0.1421 | 70 | 58 | 35 |  | 3414970573704
755566 | VLN-l СЛК Накл On-Off-Gen лев | Valena LIFE MyHome.Лицевая панель для механизмов BUS/SCS.С символом "GEN-On-Off".1 модуль.Установка слева.Слоновая кость | Valena Life/Allure | 217 | Освещение и управление жалюзи - управляющие устройства MYHOME (LEGRAND) | PL3 | 1 | ШТ | Под заказ Т1 | не подлежит сертификации | 804.19 | Новый | Дата запуска - 19.02.2016 | 0.01 | 0.1421 | 70 | 58 | 35 |  | 3414970573735
755567 | VLN-l АЛЮ Накл On-Off-Gen лев | Valena LIFE MyHome.Лицевая панель для механизмов BUS/SCS.С символом "GEN-On-Off".1 модуль.Установка слева.Алюминий | Valena Life/Allure | 217 | Освещение и управление жалюзи - управляющие устройства MYHOME (LEGRAND) | PL3 | 1 | ШТ | Под заказ Т1 | не подлежит сертификации | 950.36 | Новый | Дата запуска - 19.02.2016 | 0.01 | 0.1421 | 70 | 58 | 35 |  | 3414970573766
755568 | VLN-а БЕЛ Накл Light-Sound пр | Valena ALLURE MyHome.Лицевая панель для механизмов BUS/SCS.С символом "Освещение-звук".1 модуль.Установка справа.Белая | Valena Life/Allure | 217 | Освещение и управление жалюзи - управляющие устройства MYHOME (LEGRAND) | PL3 | 1 | ШТ | Под заказ Т1 | не подлежит сертификации | 804.19 | Новый | Дата запуска - Июнь 2016 | 0.02 | 0.1421 | 70 | 58 | 35 |  | 3414970573797
755569 | VLN-а СЛК Накл Light-Sound пр | Valena ALLURE MyHome.Лицевая панель для механизмов BUS/SCS.С символом "Освещение-звук".1 модуль.Установка справа.Слоновая кость | Valena Life/Allure | 217 | Освещение и управление жалюзи - управляющие устройства MYHOME (LEGRAND) | PL3 | 1 | ШТ | Под заказ Т1 | не подлежит сертификации | 804.19 | Новый | Дата запуска - Июнь 2016 | 0.02 | 0.1421 | 70 | 58 | 35 |  | 3414970573827
755570 | VLN-а АЛЮ Накл Light-Sound пр | Valena ALLURE MyHome.Лицевая панель для механизмов BUS/SCS.С символом "Освещение-звук".1 модуль.Установка справа.Алюминий | Valena Life/Allure | 217 | Освещение и управление жалюзи - управляющие устройства MYHOME (LEGRAND) | PL3 | 1 | ШТ | Под заказ Т1 | не подлежит сертификации | 950.36 | Новый | Дата запуска - Июнь 2016 | 0.02 | 0.1421 | 70 | 58 | 35 |  | 3414970573858
755571 | VLN-a АЛЮ Коробка нкл.монтж 1п | Valena ALLURE.Коробка для накладного монтажа.1-постовая.Алюминий | Valena Life/Allure | 596 | VALENA LIFE/ALLURE | PL2 | 10 | ШТ | Под заказ Т1 | не подлежит сертификации | 1195.85 | Новый | Дата запуска - 19.02.2016 | 0.807 | 6.5723 | 345 | 150 | 127 |  | 3414970486363
755572 | VLN-a АЛЮ Коробка нкл.монтж 2п | Valena ALLURE.Коробка для накладного монтажа.2-постовая.Алюминий | Valena Life/Allure | 596 | VALENA LIFE/ALLURE | PL2 | 5 | ШТ | Под заказ Т1 | не подлежит сертификации | 2272.11 | Новый | Дата запуска - Июль 2016 | 0.6 | 6.5723 | 345 | 150 | 127 |  | 3414970486394
755573 | VLN-а БЕЛ Накл Light-Sound лев | Valena ALLURE MyHome.Лицевая панель для механизмов BUS/SCS.С символом "Освещение-звук".1 модуль.Установка слева.Белая | Valena Life/Allure | 217 | Освещение и управление жалюзи - управляющие устройства MYHOME (LEGRAND) | PL3 | 1 | ШТ | Под заказ Т1 | не подлежит сертификации | 804.19 | Новый | Дата запуска - Июнь 2016 | 0.02 | 0.1421 | 70 | 58 | 35 |  | 3414970573889
755574 | VLN-а СЛК Накл Light-Sound лев | Valena ALLURE MyHome.Лицевая панель для механизмов BUS/SCS.С символом "Освещение-звук".1 модуль.Установка слева.Слоновая кость | Valena Life/Allure | 217 | Освещение и управление жалюзи - управляющие устройства MYHOME (LEGRAND) | PL3 | 1 | ШТ | Под заказ Т1 | не подлежит сертификации | 804.19 | Новый | Дата запуска - Июнь 2016 | 0.02 | 0.1421 | 70 | 58 | 35 |  | 3414970573919
755575 | VLN-l БЕЛ Накл Light-Sound прав | Valena LIFE MyHome.Лицевая панель для механизмов BUS/SCS.С символом "On-Off".1 модуль.Установка справа.Белая | Valena Life/Allure | 217 | Освещение и управление жалюзи - управляющие устройства MYHOME (LEGRAND) | PL3 | 1 | ШТ | Под заказ Т1 | не подлежит сертификации | 804.19 | Новый | Дата запуска - 19.02.2016 | 0.01 | 0.1421 | 70 | 58 | 35 |  | 3414970573940
755576 | VLN-l СЛК Накл On-Off прав | Valena LIFE MyHome.Лицевая панель для механизмов BUS/SCS.С символом "On-Off".1 модуль.Установка справа.Слоновая кость | Valena Life/Allure | 217 | Освещение и управление жалюзи - управляющие устройства MYHOME (LEGRAND) | PL3 | 1 | ШТ | Под заказ Т1 | не подлежит сертификации | 804.19 | Новый | Дата запуска - 19.02.2016 | 0.01 | 0.1421 | 70 | 58 | 35 |  | 3414970573971
755577 | VLN-l АЛЮ Накл On-Off прав | Valena LIFE MyHome.Лицевая панель для механизмов BUS/SCS.С символом "On-Off".1 модуль.Установка справа.Алюминий | Valena Life/Allure | 217 | Освещение и управление жалюзи - управляющие устройства MYHOME (LEGRAND) | PL3 | 1 | ШТ | Под заказ Т1 | не подлежит сертификации | 950.36 | Новый | Дата запуска - 19.02.2016 | 0.01 | 0.1421 | 70 | 58 | 35 |  | 3414970574008
755578 | VLN-а АЛЮ Накл LightSound прав | Valena ALLURE MyHome.Лицевая панель для механизмов BUS/SCS.С символом "Освещение-звук".1 модуль.Установка слева.Алюминий | Valena Life/Allure | 217 | Освещение и управление жалюзи - управляющие устройства MYHOME (LEGRAND) | PL3 | 1 | ШТ | Под заказ Т1 | не подлежит сертификации | 950.36 | Новый | Дата запуска - Июнь 2016 | 0.02 | 0.1421 | 70 | 58 | 35 |  | 3414970574039
755580 | VLN-l БЕЛ Накл Dimmer прав.бел | Valena LIFE MyHome.Лицевая панель для механизмов BUS/SCS.С символом "Светорегулятор".1 модуль.Установка справа.Белая | Valena Life/Allure | 217 | Освещение и управление жалюзи - управляющие устройства MYHOME (LEGRAND) | PL3 | 1 | ШТ | Под заказ Т1 | не подлежит сертификации | 804.19 | Новый | Дата запуска - 19.02.2016 | 0.01 | 0.1421 | 70 | 58 | 35 |  | 3414970574060
755581 | VLN-l СЛК Накл Dimmer прав.слк | Valena LIFE MyHome.Лицевая панель для механизмов BUS/SCS.С символом "Светорегулятор".1 модуль.Установка справа.Слоновая кость | Valena Life/Allure | 217 | Освещение и управление жалюзи - управляющие устройства MYHOME (LEGRAND) | PL3 | 1 | ШТ | Под заказ Т1 | не подлежит сертификации | 804.19 | Новый | Дата запуска - 19.02.2016 | 0.01 | 0.1421 | 70 | 58 | 35 |  | 3414970574091
755582 | VLN-l АЛЮ Накл Dimmer прав.алю | Valena LIFE MyHome.Лицевая панель для механизмов BUS/SCS.С символом "Светорегулятор".1 модуль.Установка справа.Алюминий | Valena Life/Allure | 217 | Освещение и управление жалюзи - управляющие устройства MYHOME (LEGRAND) | PL3 | 1 | ШТ | Под заказ Т1 | не подлежит сертификации | 950.36 | Новый | Дата запуска - 19.02.2016 | 0.01 | 0.1421 | 70 | 58 | 35 |  | 3414970574121
755585 | VLN-l БЕЛ Накл On-Off лев | Valena LIFE MyHome.Лицевая панель для механизмов BUS/SCS.С символом "On-Off".1 модуль.Установка слева.Белая | Valena Life/Allure | 217 | Освещение и управление жалюзи - управляющие устройства MYHOME (LEGRAND) | PL3 | 1 | ШТ | Под заказ Т1 | не подлежит сертификации | 804.19 | Новый | Дата запуска - 19.02.2016 | 0.01 | 0.1421 | 70 | 58 | 35 |  | 3414970574152
755586 | VLN-l СЛК Накл On-Off лев | Valena LIFE MyHome.Лицевая панель для механизмов BUS/SCS.С символом "On-Off".1 модуль.Установка слева.Слоновая кость | Valena Life/Allure | 217 | Освещение и управление жалюзи - управляющие устройства MYHOME (LEGRAND) | PL3 | 1 | ШТ | Под заказ Т1 | не подлежит сертификации | 804.19 | Новый | Дата запуска - 19.02.2016 | 0.01 | 0.1421 | 70 | 58 | 35 |  | 3414970574183
755587 | VLN-l АЛЮ Накл On-Off лев | Valena LIFE MyHome.Лицевая панель для механизмов BUS/SCS.С символом "On-Off".1 модуль.Установка слева.Алюминий | Valena Life/Allure | 217 | Освещение и управление жалюзи - управляющие устройства MYHOME (LEGRAND) | PL3 | 1 | ШТ | Под заказ Т1 | не подлежит сертификации | 950.36 | Новый | Дата запуска - 19.02.2016 | 0.01 | 0.1421 | 70 | 58 | 35 |  | 3414970574213
755590 | VLN-l БЕЛ Накл Dimmer лев.бел | Valena LIFE MyHome.Лицевая панель для механизмов BUS/SCS.С символом "Светорегулятор".1 модуль.Установка слева.Белая | Valena Life/Allure | 217 | Освещение и управление жалюзи - управляющие устройства MYHOME (LEGRAND) | PL3 | 1 | ШТ | Под заказ Т1 | не подлежит сертификации | 804.19 | Новый | Дата запуска - 19.02.2016 | 0.01 | 0.1421 | 70 | 58 | 35 |  | 3414970574244
755591 | VLN-l СЛК Накл Dimmer лев.слк | Valena LIFE MyHome.Лицевая панель для механизмов BUS/SCS.С символом "Светорегулятор".1 модуль.Установка слева.Слоновая кость | Valena Life/Allure | 217 | Освещение и управление жалюзи - управляющие устройства MYHOME (LEGRAND) | PL3 | 1 | ШТ | Под заказ Т1 | не подлежит сертификации | 804.19 | Новый | Дата запуска - 19.02.2016 | 0.01 | 0.1421 | 70 | 58 | 35 |  | 3414970574275
755592 | VLN-l АЛЮ Накл Dimmer лев.алю | Valena LIFE MyHome.Лицевая панель для механизмов BUS/SCS.С символом "Светорегулятор".1 модуль.Установка слева.Алюминий | Valena Life/Allure | 217 | Освещение и управление жалюзи - управляющие устройства MYHOME (LEGRAND) | PL3 | 1 | ШТ | Под заказ Т1 | не подлежит сертификации | 950.36 | Новый | Дата запуска - 19.02.2016 | 0.01 | 0.1421 | 70 | 58 | 35 |  | 3414970574305
755595 | VLN-l БЕЛ Накл Light-Sound пр | Valena LIFE MyHome.Лицевая панель для механизмов BUS/SCS.С символом "Освещение-звук".1 модуль.Установка справа.Белая | Valena Life/Allure | 217 | Освещение и управление жалюзи - управляющие устройства MYHOME (LEGRAND) | PL3 | 1 | ШТ | Под заказ Т1 | не подлежит сертификации | 804.19 | Новый | Дата запуска - 19.02.2016 | 0.01 | 0.1421 | 70 | 58 | 35 |  | 3414970574336
755596 | VLN-l СЛК Накл Light-Sound пр | Valena LIFE MyHome.Лицевая панель для механизмов BUS/SCS.С символом "Освещение-звук".1 модуль.Установка справа.Слоновая кость | Valena Life/Allure | 217 | Освещение и управление жалюзи - управляющие устройства MYHOME (LEGRAND) | PL3 | 1 | ШТ | Под заказ Т1 | не подлежит сертификации | 804.19 | Новый | Дата запуска - 19.02.2016 | 0.014 | 0.1421 | 70 | 58 | 35 |  | 3414970574367
755597 | VLN-l АЛЮ Накл Light-Sound пр | Valena LIFE MyHome.Лицевая панель для механизмов BUS/SCS.С символом "Освещение-звук".1 модуль.Установка справа.Алюминий | Valena Life/Allure | 217 | Освещение и управление жалюзи - управляющие устройства MYHOME (LEGRAND) | PL3 | 1 | ШТ | Под заказ Т1 | не подлежит сертификации | 950.36 | Новый | Дата запуска - 19.02.2016 | 0.01 | 0.1421 | 70 | 58 | 35 |  | 3414970574398
770020 | Рамка 1п зол барокко VLN | Рамка - Valena - 1 пост - золото барокко | Valena | 571 | Valena электроустановочное оборудование | PL2 | 10 | ШТ | На складе | не подлежит сертификации | 291.62 |  | Дата запуска - 01.06.2014 | 0.178 | 1.08 | 120 | 100 | 90 |  | 3245067700204
770060 | Светорегулятор повор 1000Вт БЕЛ VLN | Поворотный светорегулятор -Valena - 100-1000 Вт/1000 ВА - белый | Valena | 571 | Valena электроустановочное оборудование | PL2 | 1 | ШТ | На складе | сертифицировано | 9034.59 |  |  | 0.26 | 0.86936 | 114 | 93 | 82 |  | 3245067700600
770061 | Светорегулятор повор 400Вт БЕЛ VLN | Регулирование и управление поворотом рукоятки - Valena - 40-400 Вт/40-400 ВА - белый | Valena | 571 | Valena электроустановочное оборудование | PL2 | 1 | ШТ | На складе | сертифицировано | 3045.14 |  |  | 0.116 | 0.86936 | 114 | 93 | 82 |  | 3245067700617
770062 | Светорегулятор 4кноп 400Вт БЕЛ VLN | Кнопочный светорегулятор - Valena - 40-400 Вт/40-400 ВА - белый | Valena | 571 | Valena электроустановочное оборудование | PL2 | 1 | ШТ | На складе | сертифицировано | 5866.86 |  |  | 0.126 | 0.86936 | 114 | 93 | 82 |  | 3245067700624
770065 | Механизм звук.транс. БЕЛ VLN | Колонка - Valena - для встроенного монтажа - белый | Valena | 571 | Valena электроустановочное оборудование | PL2 | 1 | ШТ | Под заказ Т1 | не подлежит сертификации | 1909.27 |  |  | 0.156 | 0.6768 | 100 | 94 | 72 |  | 3245067700655
770066 | Механизм звук.транс. центр БЕЛ VLN | Центральный блок - Valena - cистема звуковой трасляции для нескольких зон - белый | Valena | 571 | Valena электроустановочное оборудование | PL2 | 1 | ШТ | Под заказ Т2 | сертифицировано | 20456.39 |  |  | 0.494 | 2.1885 | 186 | 106 | 111 |  | 3245067700662
770067 | Механизм звук.транс. лок LCD БЕЛ VLN | Локальный модуль стереоуправления - cистема звуковой трасляции для нескольких зон - белый | Valena | 571 | Valena электроустановочное оборудование | PL2 | 1 | ШТ | Под заказ Т2 | сертифицировано | 9919.8 |  |  | 0.117 | 0.6768 | 100 | 94 | 72 |  | 3245067700679
770068 | Механизм звук.транс. лок FM БЕЛ VLN | Локальный модуль с FM-тюнером - Valena - cистема звуковой трасляции для нескольких зон - белый | Valena | 571 | Valena электроустановочное оборудование | PL2 | 1 | ШТ | Под заказ Т2 | сертифицировано | 9229.74 |  |  | 0.107 | 0.6768 | 100 | 94 | 72 |  | 3245067700686
770069 | Механизм звук.транс. СЕР VLN | Стерео FM-тюнер - Valena - cистема звуковой трасляции для одной зоны - 2х1 Вт - серый | Valena | 571 | Valena электроустановочное оборудование | PL2 | 1 | ШТ | Под заказ Т1 | сертифицировано | 8774.39 |  |  | 0.125 | 0.6768 | 100 | 94 | 72 |  | 3245067700693
770070 | Механизм звук.транс. СЕР VLN | Источник питания - Valena - для стерео FM-тюнера Кат. № 7 700 69 - серый | Valena | 571 | Valena электроустановочное оборудование | PL2 | 1 | ШТ | Под заказ Т1 | сертифицировано | 6623.97 |  |  | 0.115 | 0.6768 | 100 | 94 | 72 |  | 3245067700709
770071 | Механизм звук.транс. СЕР VLN | Колонка - Valena - для встроенного монтажа - серый | Valena | 571 | Valena электроустановочное оборудование | PL2 | 1 | ШТ | Под заказ Т2 | не подлежит сертификации | 1909.27 |  |  | 0.156 | 0.6768 | 100 | 94 | 72 |  | 3245067700716
770072 | ValenaRJ45 STP 10 GIGA 1в бел | Valenarj45 Stp 10 Giga 1в Бел | Valena | 442 | Розетки RJ 45 Legrand | PL8 | 10 | ШТ | Под заказ Т2 | не подлежит сертификации | 1582.91 |  |  | 0.778 | 2.6937 | 292 | 123 | 75 |  | 3245067700723
770073 | ValenaRJ45 STP 10 GIGA 2в бел | Valenarj45 Stp 10 Giga 2в Бел | Valena | 442 | Розетки RJ 45 Legrand | PL8 | 10 | ШТ | Под заказ Т2 | не подлежит сертификации | 2108.78 |  |  | 1.032 | 2.6937 | 292 | 123 | 75 |  | 3245067700730
770074 | Светорегулятор 4кноп 600Вт БЕЛ VLN | Кнопочный светорегулятор - Valena - 40-600 Вт/40-600 ВА - белый | Valena | 571 | Valena электроустановочное оборудование | PL2 | 1 | ШТ | На складе | сертифицировано | 4347.07 |  |  | 0.116 | 0.86936 | 114 | 93 | 82 |  | 3245067700747
770080 | ValenaRJ11/RJ45 UTP кат5е бел | Двойная розетка RJ 45 Кат. 5е/6 UTP + RJ 11 - Valena - белый | Valena | 442 | Розетки RJ 45 Legrand | PL8 | 10 | ШТ | На складе | не подлежит сертификации | 1883.19 |  |  | 0.58 | 3.8019 | 395 | 175 | 55 |  | 3245067700808
770082 | Розетка HD15+Jack 3.5 БЕЛ VLN | Розетка HD 15 + гнездо диам. 3,5 мм - Valena - белый | Valena | 479 | Коннекторы аудио-видео Legrand | PL8 | 1 | ШТ | Под заказ Т2 | не подлежит сертификации | 6826.37 |  |  | 0.107 | 0.6768 | 100 | 94 | 72 |  | 3245067700822
770083 | Розетка HD15 БЕЛ VLN | Розетка HD 15 для видеоустройств - Valena - белый | Valena | 479 | Коннекторы аудио-видео Legrand | PL8 | 1 | ШТ | Под заказ Т1 | не подлежит сертификации | 4368.88 |  |  | 0.105 | 0.6768 | 100 | 94 | 72 |  | 3245067700839
770084 | Розетка 3 RCA БЕЛ VLN | Тройная розетка RCA - Valena - белый | Valena | 479 | Коннекторы аудио-видео Legrand | PL8 | 1 | ШТ | Под заказ Т1 | не подлежит сертификации | 6553.32 |  |  | 0.095 | 0.6768 | 100 | 94 | 72 |  | 3245067700846
770085 | Розетка HDMI БЕЛ VLN | Розетка HDMI для аудио/видеоустройств - Valena - белый | Valena | 479 | Коннекторы аудио-видео Legrand | PL8 | 1 | ШТ | На складе | не подлежит сертификации | 4641.93 |  |  | 0.093 | 0.6768 | 100 | 94 | 72 |  | 3245067700853
770089 | Датчик движ с/нейтр 1000Вт БЕЛ VLN | Датчик движения - Valena - С ручным управлением, с нейтралью - 230 В~ - белый | Luxe | 335 | Управление освещением автономное оборудование WD | PL4 | 1 | ШТ | На складе | сертифицировано | 9743.28 |  |  | 0.125 | 0.6768 | 100 | 94 | 72 |  | 3245067700891
770091 | Термостат тепл.пола БЕЛ VLN | Термостат - Valena - для систем теплых полов - белый | Valena | 571 | Valena электроустановочное оборудование | PL2 | 1 | ШТ | На складе | сертифицировано | 11564.37 |  |  | 0.3 | 1.08 | 120 | 100 | 90 |  | 3245067700914
770092 | Выключатель 2пол 10A IP44 БЕЛ VLN | Выключатель двухполюсный - Valena - IP 44 - 10 AX - 250 В~ - белый | Valena | 571 | Valena электроустановочное оборудование | PL2 | 10 | ШТ | Под заказ Т2 | сертифицировано | 795.27 |  |  | 0.838 | 3.8019 | 395 | 175 | 55 |  | 3245067700921
770093 | Датчик для теплого пола 4 м | Запасной датчик для теплого пола - Etika - длина 4 м | Valena | 571 | Valena электроустановочное оборудование | PL2 | 1 | ШТ | Под заказ Т2 | не подлежит сертификации | 5256.3 |  | Дата запуска - 06.02.2015 | 0.15 | 0.29688 | 125 | 95 | 25 |  | 3245067700938
770097 | Переключатель пром 10A IP44 БЕЛ VLN | Переключатель промежуточный - Valena - IP 44 - 10 AX - 250 В~ - белый | Valena | 571 | Valena электроустановочное оборудование | PL2 | 10 | ШТ | Под заказ Т2 | сертифицировано | 979.54 |  |  | 0.838 | 3.8019 | 395 | 175 | 55 |  | 3245067700976
770098 | Переключатель 2напр 2клав 10A IP44 БЕЛ VLN | Переключатель на два направления двухклавишный - Valena - IP 44 - 10 AX - 250 В~ - белый | Valena | 571 | Valena электроустановочное оборудование | PL2 | 10 | ШТ | Под заказ Т1 | сертифицировано | 792.77 |  |  | 0.877 | 3.8019 | 395 | 175 | 55 |  | 3245067700983
770099 | Кнопка звонка IP44 БЕЛ VLN | Выключатель без фиксации с символом звонка - Valena - IP 44 - 10 AX - 250 В~ - белый | Valena | 571 | Valena электроустановочное оборудование | PL2 | 10 | ШТ | Под заказ Т2 | сертифицировано | 498.81 |  |  | 0.783 | 3.8019 | 395 | 175 | 55 |  | 3245067700990
770100 | Розетка 2X2К+З в сборе АЛМ VLN | Розеточный блок - Valena - немецкий стандарт - 2х2К+3 - укомплектованный - 16 А - 230/250 В~ - алюми | Valena | 571 | Valena электроустановочное оборудование | PL2 | 5 | ШТ | На складе | сертифицировано | 701.29 |  |  | 0.66 | 4.0255 | 226 | 146 | 122 |  | 3245067701003
770101 | Выключатель 10A АЛМ VLN | Выключатель одноклавишный - Valena - 10 AX - 250 В~ - алюминий | Valena | 571 | Valena электроустановочное оборудование | PL2 | 10 | ШТ | На складе | сертифицировано | 299.21 |  |  | 0.767 | 3.8019 | 395 | 175 | 55 |  | 3245067701010
770102 | Выключатель 2пол 10A АЛМ VLN | Выключатель двухполюсный - Valena - 10 AX - 250 В~ - алюминий | Valena | 571 | Valena электроустановочное оборудование | PL2 | 10 | ШТ | Под заказ Т2 | сертифицировано | 832.34 |  |  | 0.815 | 3.8019 | 395 | 175 | 55 |  | 3245067701027
770103 | Выключатель 3пол 10A АЛМ VLN | Трехполюсный переключатель - Valena - для люминесцентных ламп - 10 А - 400 В~ - алюминий | Valena | 571 | Valena электроустановочное оборудование | PL2 | 10 | ШТ | Под заказ Т2 | сертифицировано | 1384.07 |  |  | 1.038 | 3.8019 | 395 | 175 | 55 |  | 3245067701034
770104 | Выключатель рольст АЛМ VLN | Переключатель с механической блокировкой - Valena - 10 А - 250 В~ - алюминий | Valena | 571 | Valena электроустановочное оборудование | PL2 | 1 | ШТ | На складе | сертифицировано | 1396.79 |  |  | 0.093 | 0.6768 | 100 | 94 | 72 |  | 3245067701041
770105 | Выключатель 2клав 10A АЛМ VLN | Выключатель двухклавишный - Valena - 10 AX - 250 В~ - алюминий | Valena | 571 | Valena электроустановочное оборудование | PL2 | 10 | ШТ | На складе | сертифицировано | 523.86 |  |  | 0.806 | 3.8019 | 395 | 175 | 55 |  | 3245067701058
770106 | Переключатель 2напр 10A АЛМ VLN | Переключатель на два направления - Valena - 10 AX - 250 В~ - алюминий | Valena | 571 | Valena электроустановочное оборудование | PL2 | 10 | ШТ | На складе | сертифицировано | 401.99 |  |  | 0.785 | 3.8019 | 395 | 175 | 55 |  | 3245067701065
770107 | Переключатель пром 10A АЛМ VLN | Переключатель промежуточный - Valena - 10 AX - 250 В~ - алюминий | Valena | 571 | Valena электроустановочное оборудование | PL2 | 10 | ШТ | На складе | сертифицировано | 794.07 |  |  | 0.817 | 3.8019 | 395 | 175 | 55 |  | 3245067701072
770108 | Переключатель 2напр 2клав 10A АЛМ VLN | Переключатель на два направления двухклавишный - Valena - 10 AX - 250 В~ - алюминий | Valena | 571 | Valena электроустановочное оборудование | PL2 | 10 | ШТ | На складе | сертифицировано | 669.7 |  |  | 0.853 | 3.8019 | 395 | 175 | 55 |  | 3245067701089
770110 | Выключатель 10A подсв АЛМ VLN | Выключатель с подсветкой - Valena - 10 AX - 250 В~ - алюминий | Valena | 571 | Valena электроустановочное оборудование | PL2 | 10 | ШТ | На складе | сертифицировано | 765.36 |  |  | 0.786 | 3.8019 | 395 | 175 | 55 |  | 3245067701102
770111 | Кнопка АЛМ VLN | Выключатель без фиксации - Valena - 10 A - 250 В~ - алюминий | Valena | 571 | Valena электроустановочное оборудование | PL2 | 10 | ШТ | На складе | сертифицировано | 344.41 |  |  | 0.769 | 3.8019 | 395 | 175 | 55 |  | 3245067701119
770112 | Кнопка пикт.лампы АЛМ VLN | Выключатель без фиксации с символом лампы - Valena - 10 A - 250 В~ - алюминий | Valena | 571 | Valena электроустановочное оборудование | PL2 | 10 | ШТ | Под заказ Т2 | сертифицировано | 382.68 |  |  | 0.763 | 3.8019 | 395 | 175 | 55 |  | 3245067701126
770113 | Кнопка подсв пикт.лампы АЛМ VLN | Выключатель без фиксации с подсветкой с символом лампы - Valena - 10 A - 250 В~ - алюминий | Valena | 571 | Valena электроустановочное оборудование | PL2 | 10 | ШТ | Под заказ Т2 | сертифицировано | 692.04 |  |  | 0.787 | 3.8019 | 395 | 175 | 55 |  | 3245067701133
770114 | Кнопка д/упр.рольст АЛМ VLN | Выключатель без фиксации с электрической блокировкой - Valena - 10 А - 250 В~ - алюминий | Valena | 571 | Valena электроустановочное оборудование | PL2 | 1 | ШТ | Под заказ Т1 | сертифицировано | 1079.9 |  |  | 0.095 | 0.6768 | 100 | 94 | 72 |  | 3245067701140
770115 | Кнопка 12В подсв пикт.звонка АЛМ VLN | Выключатель без фиксации с подсветкой с символом звонка - Valena - 10 A - 12 В~ - алюминий | Valena | 571 | Valena электроустановочное оборудование | PL2 | 10 | ШТ | Под заказ Т2 | сертифицировано | 692.04 |  |  | 0.791 | 3.8019 | 395 | 175 | 55 |  | 3245067701157
770116 | Розетка 2К АЛМ VLN | Силовая розетка - Valena - 2К - на винтах - 10/16 А - 230/250 В~ - алюминий | Valena | 571 | Valena электроустановочное оборудование | PL2 | 10 | ШТ | На складе | сертифицировано | 299.37 |  |  | 0.771 | 3.8019 | 395 | 175 | 55 |  | 3245067701164
770119 | Кнопка перекидн. с/шнур АЛМ VLN | Выключатель без фиксации перекидной - Valena - со шнуром - 10 A - 250 В~ - слоновая кость | Valena | 571 | Valena электроустановочное оборудование | PL2 | 1 | ШТ | Под заказ Т2 | сертифицировано | 956.71 |  |  | 0.098 | 0.6768 | 100 | 94 | 72 |  | 3245067701195
770120 | Розетка 2К+З АЛМ VLN | Силовая розетка - Valena - 2К+3 - на винтах - 10/16 А - 230/250 В~ - алюминий | Valena | 571 | Valena электроустановочное оборудование | PL2 | 10 | ШТ | На складе | сертифицировано | 323.88 |  |  | 0.793 | 3.8019 | 395 | 175 | 55 |  | 3245067701201
770121 | Розетка 2К+З шт АЛМ VLN | Силовая розетка - Valena - 2К+3 - с защитными шторками - на винтах - 10/16 А - 230/250 В~ - алюминий | Valena | 571 | Valena электроустановочное оборудование | PL2 | 10 | ШТ | На складе | сертифицировано | 493.66 |  |  | 0.825 | 3.8019 | 395 | 175 | 55 |  | 3245067701218
770122 | Розетка 2К+З кр АЛМ VLN | Силовая розетка - Valena - 2К+3 - с откидной крышкой - на винтах - 10/16 А - 230/250 В~ - алюминий | Valena | 571 | Valena электроустановочное оборудование | PL2 | 10 | ШТ | На складе | сертифицировано | 487.93 |  |  | 0.894 | 3.8019 | 395 | 175 | 55 |  | 3245067701225
770123 | Розетка 2К+З в сборе АЛМ VLN | Силовая розетка - Valena - 2К+3 - укоплектованная - на винтах - 10/16 А - 230/250 В~ - алюминий | Valena | 571 | Valena электроустановочное оборудование | PL2 | 10 | ШТ | Под заказ Т2 | сертифицировано | 440.08 |  |  | 1.013 | 4.7644 | 175 | 495 | 55 |  | 3245067701232
770124 | Розетка для динамиков АЛМ VLN | Розетка для колонок - Valena - двойная - алюминий | Valena | 571 | Valena электроустановочное оборудование | PL2 | 10 | ШТ | На складе | не подлежит сертификации | 1951.67 |  |  | 0.736 | 3.8019 | 395 | 175 | 55 |  | 3245067701249
770125 | Переключатель 2напр 10A инд АЛМ VLN | Переключатель на два направления с индикацией - Valena - 10 AX - 250 В~ - алюминий | Valena | 571 | Valena электроустановочное оборудование | PL2 | 10 | ШТ | Под заказ Т2 | сертифицировано | 899.31 |  |  | 0.818 | 3.8019 | 395 | 175 | 55 |  | 3245067701256
770126 | Переключатель 2напр 10A подсв АЛМ VLN | Переключатель на два направления с подсветкой - Valena - 10 AX - 250 В~ - алюминий | Valena | 571 | Valena электроустановочное оборудование | PL2 | 10 | ШТ | На складе | сертифицировано | 861.04 |  |  | 0.806 | 3.8019 | 395 | 175 | 55 |  | 3245067701263
770127 | Розетка 2X2К+З в сборе шт АЛМ VLN | Розеточный блок - Valena - немецкий стандарт - 2х2К+3 - защит. шторки - укомплектованный - 16 А - 23 | Valena | 571 | Valena электроустановочное оборудование | PL2 | 5 | ШТ | На складе | сертифицировано | 688.82 |  |  | 0.69 | 4.0255 | 226 | 146 | 122 |  | 3245067701270
770128 | Выключатель 2клав 10A подсв АЛМ VLN | Переключатель на 2 направления с подсветкой - Valena - 10 AX - 250 В~ - алюминий | Valena | 571 | Valena электроустановочное оборудование | PL2 | 10 | ШТ | На складе | сертифицировано | 933.73 |  |  | 0.843 | 3.8019 | 395 | 175 | 55 |  | 3245067701287
770129 | Розетка TV 1.5dB звезда АЛМ VLN | ТВ розетка - Valena - звезда - 1.5 дБ - 2400 МГц - алюминий | Valena | 571 | Valena электроустановочное оборудование | PL2 | 10 | ШТ | На складе | не подлежит сертификации | 723.27 |  |  | 0.836 | 3.8019 | 395 | 175 | 55 |  | 3245067701294
770130 | Розетка TV 10dB окон АЛМ VLN | ТВ розетка - Valena - оконечная - 10 дБ - 2400 МГц - алюминий | Valena | 571 | Valena электроустановочное оборудование | PL2 | 10 | ШТ | На складе | не подлежит сертификации | 1119.13 |  |  | 0.969 | 3.8019 | 395 | 175 | 55 |  | 3245067701300
770131 | Розетка TV 14dB прох АЛМ VLN | ТВ розетка - Valena - проходная - 14 дБ - 2400 МГц - алюминий | Valena | 571 | Valena электроустановочное оборудование | PL2 | 10 | ШТ | На складе | не подлежит сертификации | 1202.37 |  |  | 0.976 | 3.8019 | 395 | 175 | 55 |  | 3245067701317
770132 | Розетка TV-FM 1.5dB звезда АЛМ VLN | Розетка TV-FM - Valena - звезда - 1.5 дБ - 862 МГц - алюминий | Valena | 571 | Valena электроустановочное оборудование | PL2 | 10 | ШТ | Под заказ Т2 | не подлежит сертификации | 1494.91 |  |  | 1.106 | 3.8019 | 395 | 175 | 55 |  | 3245067701324
770133 | Розетка TV-FM 10dB окон АЛМ VLN | Розетка TV-FM - Valena - оконечная - 10 дБ - 862 МГц - алюминий | Valena | 571 | Valena электроустановочное оборудование | PL2 | 10 | ШТ | Под заказ Т2 | не подлежит сертификации | 1494.91 |  |  | 1.112 | 3.8019 | 395 | 175 | 55 |  | 3245067701331
770134 | Розетка TV-FM 14dB прох АЛМ VLN | Розетка TV-FM - Valena - проходная - 14 дБ - 862 МГц - алюминий | Valena | 571 | Valena электроустановочное оборудование | PL2 | 10 | ШТ | Под заказ Т2 | не подлежит сертификации | 1494.91 |  |  | 1.128 | 3.8019 | 395 | 175 | 55 |  | 3245067701348
770135 | Розетка TV-FM-SAT 1.5dB звезда АЛМ VLN | Розетка TV-FM-SAT - Valena - звезда - 1.5 дБ - 2400 МГц - алюминий | Valena | 571 | Valena электроустановочное оборудование | PL2 | 10 | ШТ | На складе | не подлежит сертификации | 1683.41 |  |  | 1.128 | 3.8019 | 395 | 175 | 55 |  | 3245067701355
770136 | Розетка TV-FM-SAT 10dB окон АЛМ VLN | Розетка TV-FM-SAT - Valena - оконечная - 10 дБ - 2400 МГц - алюминий | Valena | 571 | Valena электроустановочное оборудование | PL2 | 10 | ШТ | На складе | не подлежит сертификации | 1683.41 |  |  | 1.142 | 3.8019 | 395 | 175 | 55 |  | 3245067701362
770137 | Розетка TV-FM-SAT 14dB прох АЛМ VLN | Розетка TV-FM-SAT - Valena - проходная - 14 дБ - 2400 МГц - алюминий | Valena | 571 | Valena электроустановочное оборудование | PL2 | 10 | ШТ | Под заказ Т2 | не подлежит сертификации | 1683.41 |  |  | 1.158 | 3.8019 | 395 | 175 | 55 |  | 3245067701379
770138 | Розетка RJ11 АЛМ VLN | Телефонная розетка - Valena - RJ 11 - 4 контакта - 1 выход - алюминий | Valena | 571 | Valena электроустановочное оборудование | PL2 | 10 | ШТ | На складе | не подлежит сертификации | 478.36 |  |  | 0.576 | 3.8019 | 395 | 175 | 55 |  | 3245067701386
770139 | Розетка 2XRJ11 АЛМ VLN | Телефонная розетка - Valena - RJ 11 - 4 контакта - 2 выхода - алюминий | Valena | 571 | Valena электроустановочное оборудование | PL2 | 10 | ШТ | На складе | не подлежит сертификации | 1084.51 |  |  | 0.634 | 3.8019 | 395 | 175 | 55 |  | 3245067701393
770141 | Розетка RJ45 ISDN АЛМ VLN | Телефонная розетка - Valena - RJ 45 - ISDN / Интернет - 8 контактов - 1 выход - алюминий | Valena | 442 | Розетки RJ 45 Legrand | PL8 | 1 | ШТ | На складе | не подлежит сертификации | 1906.72 |  |  | 0.081 | 0.6768 | 100 | 94 | 72 |  | 3245067701416
770142 | Лицевая пан.выкл.TV-FM(Алюм) | Лицевая панель для розетки TV-R - Valena - алюминий | Valena | 571 | Valena электроустановочное оборудование | PL2 | 10 | ШТ | Под заказ Т2 | не подлежит сертификации | 288.29 |  |  | 0.152 | 1.0575 | 235 | 75 | 60 |  | 3245067701423
770145 | Выключатель 2клав 10A инд АЛМ VLN | Выключатель двухклавишный с индикацией - Valena - 10 AX - 250 В~ - алюминий | Valena | 571 | Valena электроустановочное оборудование | PL2 | 10 | ШТ | Под заказ Т2 | сертифицировано | 1186.29 |  |  | 0.84 | 3.8019 | 395 | 175 | 55 |  | 3245067701454
770146 | Заглушка Valena (Алюм) | Заглушка - Valena - алюминий | Valena | 571 | Valena электроустановочное оборудование | PL2 | 10 | ШТ | На складе | не подлежит сертификации | 615.98 |  |  | 0.345 | 1.4535 | 190 | 90 | 85 |  | 3245067701461
770147 | Вывод кабеля АЛМ VLN | Вывод кабеля - Valena - алюминий | Valena | 571 | Valena электроустановочное оборудование | PL2 | 10 | ШТ | На складе | не подлежит сертификации | 784.49 |  |  | 0.635 | 3.8019 | 395 | 175 | 55 |  | 3245067701478
770148 | Переключатель пром 10A подсв АЛМ VLN | Переключатель промежуточный с подсветкой - Valena - 10 AX - 250 В~ - алюминий | Valena | 571 | Valena электроустановочное оборудование | PL2 | 10 | ШТ | Под заказ Т1 | сертифицировано | 1339.4 |  |  | 0.839 | 3.8019 | 395 | 175 | 55 |  | 3245067701485
770149 | Выключатель 2пол 10A инд АЛМ VLN | Выключатель двухполюсный с индикацией - Valena - 10 AX - 250 В~ - алюминий | Valena | 571 | Valena электроустановочное оборудование | PL2 | 10 | ШТ | Под заказ Т2 | сертифицировано | 1153.41 |  |  | 0.841 | 3.8019 | 395 | 175 | 55 |  | 3245067701492
770150 | Рамка 1п Алюминий IP44 Valena | Влагозащищенная рамка - Valena - IP 44 - с крышкой - алюминий | Valena | 571 | Valena электроустановочное оборудование | PL2 | 10 | ШТ | На складе | не подлежит сертификации | 953.98 |  |  | 0.427 | 2.8462 | 225 | 110 | 115 |  | 3245067701508
770151 | Рамка 1п Алюминий Valena | Рамка - Valena - 1 пост - алюминий | Valena | 571 | Valena электроустановочное оборудование | PL2 | 10 | ШТ | На складе | не подлежит сертификации | 291.62 |  |  | 0.178 | 1.08 | 120 | 100 | 90 |  | 3245067701515
770152 | Рамка 2п гор Алюминий Valena | Рамка - Valena - 2 поста - горизонтальный монтаж - алюминий | Valena | 571 | Valena электроустановочное оборудование | PL2 | 10 | ШТ | На складе | не подлежит сертификации | 465.96 |  |  | 0.344 | 1.938 | 170 | 120 | 95 |  | 3245067701522
770153 | Рамка 3п гор Алюминий Valena | Рамка - Valena - 3 поста - горизонтальный монтаж - алюминий | Valena | 571 | Valena электроустановочное оборудование | PL2 | 2 | ШТ | На складе | не подлежит сертификации | 727.66 |  |  | 0.108 | 0.456 | 240 | 95 | 20 |  | 3245067701539
770154 | Рамка 4п гор Алюминий Valena | Рамка - Valena - 4 поста - горизонтальный монтаж - алюминий | Valena | 571 | Valena электроустановочное оборудование | PL2 | 1 | ШТ | На складе | не подлежит сертификации | 1194.79 |  |  | 0.084 | 0.74025 | 315 | 94 | 25 |  | 3245067701546
770155 | Рамка 5п гор Алюминий Valena | Рамка - Valena - 5 постов - горизонтальный монтаж - алюминий | Valena | 571 | Valena электроустановочное оборудование | PL2 | 1 | ШТ | На складе | не подлежит сертификации | 1960.01 |  |  | 0.112 | 0.75042 | 379 | 99 | 20 |  | 3245067701553
770156 | Рамка 2п вер Алюминий Valena | Рамка - Valena - 2 поста - вертикальный монтаж - алюминий | Valena | 571 | Valena электроустановочное оборудование | PL2 | 10 | ШТ | На складе | не подлежит сертификации | 465.96 |  |  | 0.34 | 1.938 | 170 | 120 | 95 |  | 3245067701560
770157 | Рамка 3п вер Алюминий Valena | Рамка - Valena - 3 поста - вертикальный монтаж - алюминий | Valena | 571 | Valena электроустановочное оборудование | PL2 | 2 | ШТ | На складе | не подлежит сертификации | 727.66 |  |  | 0.108 | 0.456 | 240 | 95 | 20 |  | 3245067701577
770171 | Зуммер АЛМ VLN | Зуммер Алюм | Valena | 571 | Valena электроустановочное оборудование | PL2 | 10 | ШТ | Под заказ Т2 | сертифицировано | 1002.18 |  |  | 1.322 | 9.381 | 300 | 265 | 118 |  | 3245067701713
770180 | Накладка универсальная Алюм | Универсальная лицевая панель - Valena - 46.5 мм - алюминий | Valena | 571 | Valena электроустановочное оборудование | PL2 | 10 | ШТ | Под заказ Т2 | не подлежит сертификации | 176.72 |  |  | 0.075 | 1.0575 | 235 | 75 | 60 |  | 3245067701805
770183 | Розетка 2К+З авт АЛМ VLN | Valena Роз. 2к+З Авт Клемм | Valena | 571 | Valena электроустановочное оборудование | PL2 | 10 | ШТ | Под заказ Т2 | сертифицировано | 507.05 |  |  | 0.889 | 3.8019 | 395 | 175 | 55 |  | 3245067701836
770186 | Накладка TV-FM-SaT алюм | Накладка Tv-Fm-Sat Алюм | Valena | 571 | Valena электроустановочное оборудование | PL2 | 10 | ШТ | Под заказ Т2 | не подлежит сертификации | 398.98 |  |  | 0.151 | 1.0575 | 235 | 75 | 60 |  | 3245067701867
770194 | Розетка 2К+З мех.выт. АЛМ VLN | Силовая розетка - Valena - 2К+3 - с механической системой выталкивания вилки - 10/16 А - 230/250 В~ | Valena | 571 | Valena электроустановочное оборудование | PL2 | 5 | ШТ | Под заказ Т2 | сертифицировано | 1212.24 |  |  | 0.565 | 3.135 | 457 | 98 | 70 |  | 3245067701942
770203 | Переключатель 2напр 16A подсв АЛМ VLN | Переключатель на два направления с подсветкой - Valena - 16 AX - 250 В~ - алюминий | Valena | 571 | Valena электроустановочное оборудование | PL2 | 10 | ШТ | Под заказ Т2 | сертифицировано | 893.56 |  |  | 0.819 | 3.8019 | 395 | 175 | 55 |  | 3245067702031
770204 | Выключатель 2пол 16A АЛМ VLN | Выключатель двухполюсный - Valena - 16 AX - 250 В~ - алюминий | Valena | 571 | Valena электроустановочное оборудование | PL2 | 10 | ШТ | Под заказ Т2 | сертифицировано | 980.39 |  |  | 0.812 | 3.8019 | 395 | 175 | 55 |  | 3245067702048
770205 | Переключатель 2напр 16A АЛМ VLN | Переключатель на два направления - Valena - 16 AX - 250 В~ - алюминий | Valena | 571 | Valena электроустановочное оборудование | PL2 | 10 | ШТ | Под заказ Т2 | сертифицировано | 432.76 |  |  | 0.791 | 3.8019 | 395 | 175 | 55 |  | 3245067702055
770210 | Розетка TV/R/SAT звезд АЛМ VLN | Розетка TV-FM-SAT двухкабельная - Valena - звезда - 1.5 дБ - 2400 МГц - алюминий | Valena | 571 | Valena электроустановочное оборудование | PL2 | 10 | ШТ | Под заказ Т1 | не подлежит сертификации | 900.47 |  | Дата запуска - 01.06.2014 | 1.159 | 3.8019 | 395 | 175 | 55 |  | 3245067702109
770211 | Розетка 2К+З авт шт АЛМ VLN | Силовая розетка - Valena - 2К+3 с защитными шторками - автоматические клеммы - 10/16 А - 230/250 В~ | Valena | 571 | Valena электроустановочное оборудование | PL2 | 10 | ШТ | На складе | сертифицировано | 587.55 |  | Дата запуска - 01.06.2014 | 0.895 | 3.8019 | 395 | 175 | 55 |  | 3245067702116
770212 | Переключатель 2напр 2клав 10A подсв АЛМ VLN | Переключатель на два направления двойной с подсветкой - Valena - 10 AX - 250 В~ - алюминий | Valena | 571 | Valena электроустановочное оборудование | PL2 | 10 | ШТ | Под заказ Т1 | сертифицировано | 956.71 |  |  | 0.896 | 3.8019 | 395 | 175 | 55 |  | 3245067702123
770213 | Выключатель 2клав 10A 2инд АЛМ VLN | Выключатель двойной с двумя индикаторами - Valena - 10 AX - 250 В~ - алюминий | Valena | 571 | Valena электроустановочное оборудование | PL2 | 10 | ШТ | На складе | сертифицировано | 956.71 |  |  | 0.856 | 3.8019 | 395 | 175 | 55 |  | 3245067702130
770214 | Выключатель 2пол 16A инд АЛМ VLN | Выключатель двухполюсный с индикацией - Valena - 16 AX - 250 В~ - алюминий | Valena | 571 | Valena электроустановочное оборудование | PL2 | 10 | ШТ | Под заказ Т2 | сертифицировано | 1028.46 |  |  | 0.84 | 3.8019 | 395 | 175 | 55 |  | 3245067702147
770215 | Кнопка подсв пикт.звонка АЛМ VLN | Выключатель без фиксации с подсветкой с символом звонка - Valena - 10 A - 250 В~ - алюминий | Valena | 571 | Valena электроустановочное оборудование | PL2 | 10 | ШТ | Под заказ Т2 | сертифицировано | 1262.85 |  |  | 0.79 | 3.8019 | 395 | 175 | 55 |  | 3245067702154
770216 | Кнопка пикт.звонка АЛМ VLN | Выключатель без фиксации с символом звонка - Valena - 10 A - 250 В~ - алюминий | Valena | 571 | Valena электроустановочное оборудование | PL2 | 10 | ШТ | Под заказ Т2 | сертифицировано | 357.55 |  |  | 0.764 | 3.8019 | 395 | 175 | 55 |  | 3245067702161
770217 | Кнопка 12В с/держ.эт АЛМ VLN | Выключатель без фиксации с подсветкой с держателем этикетки - Valena - 10 A - 12 В~ - алюминий | Valena | 571 | Valena электроустановочное оборудование | PL2 | 10 | ШТ | Под заказ Т2 | сертифицировано | 1301.12 |  |  | 0.852 | 3.8019 | 395 | 175 | 55 |  | 3245067702178
770218 | Кнопка перекл. пром 2клав АЛМ VLN | Выключатель без фиксации перекидной двухклавишный - Valena - 10 A - 250 В~ - алюминий | Valena | 571 | Valena электроустановочное оборудование | PL2 | 1 | ШТ | Под заказ Т2 | сертифицировано | 881.7 |  |  | 0.096 | 0.6768 | 100 | 94 | 72 |  | 3245067702185
770219 | Розетка 2К+З моноблок авт АЛМ VLN | Роз. 2к+З Моноблок Valena | Valena | 571 | Valena электроустановочное оборудование | PL2 | 10 | ШТ | Под заказ Т2 | сертифицировано | 574.02 |  |  | 1.069 | 4.7644 | 175 | 495 | 55 |  | 3245067702192
770223 | Розетка акустич. АЛМ VLN | Розетка для колонок - Valena - одиночная - алюминий | Valena | 571 | Valena электроустановочное оборудование | PL2 | 10 | ШТ | Под заказ Т1 | не подлежит сертификации | 1435.06 |  |  | 0.668 | 3.8019 | 395 | 175 | 55 |  | 3245067702239
770224 | Лампочка прозрачн. АЛМ VLN | Лампа прозрачн. VALENA алюм. Leg 770224 | Valena | 571 | Valena электроустановочное оборудование | PL2 | 1 | ШТ | Под заказ Т2 | информация по запросу | 2104.73 |  |  | 0.088 | 0.6768 | 100 | 94 | 72 |  | 3245067702246
770226 | Термостат стандарт АЛМ VLN | Термостат - Valena - стандарт - алюминий | Valena | 571 | Valena электроустановочное оборудование | PL2 | 1 | ШТ | Под заказ Т2 | сертифицировано | 11289.08 |  |  | 0.115 | 1.08 | 120 | 100 | 90 |  | 3245067702260
770227 | Термостат комф с выкл АЛМ VLN | Термостат - Valena - комфорт с выключателем - алюминий | Valena | 571 | Valena электроустановочное оборудование | PL2 | 1 | ШТ | Под заказ Т2 | сертифицировано | 15417.22 |  |  | 0.116 | 1.08 | 120 | 100 | 90 |  | 3245067702277
770228 | Датчик движ 320Вт АЛМ VLN | Датчик движения - Valena - стандартный - 230 В~ - алюминий | Luxe | 335 | Управление освещением автономное оборудование WD | PL4 | 1 | ШТ | На складе | сертифицировано | 15966.35 |  |  | 0.128 | 0.6768 | 100 | 94 | 72 |  | 3245067702284
770230 | ValenaRJ45 UTP кат5е 1в ал зх | Информационная розетка - Valena - RJ 45 - категория 5e - UTP - 1 выход - с захватами - алюминий | Valena | 442 | Розетки RJ 45 Legrand | PL8 | 10 | ШТ | На складе | не подлежит сертификации | 894.51 |  |  | 0.588 | 3.8019 | 395 | 175 | 55 |  | 3245067702307
770231 | ValenaRJ45 UTP кат5е 2в ал зх | Информационная розетка - Valena - RJ 45 - категория 5e - UTP - 2 выхода - с захватами - алюминий | Valena | 442 | Розетки RJ 45 Legrand | PL8 | 10 | ШТ | На складе | не подлежит сертификации | 1337.04 |  |  | 0.65 | 3.8019 | 395 | 175 | 55 |  | 3245067702314
770232 | 1ХRJ 45, FTP, Алюм. Valena | Информационная розетка - Valena - RJ 45 - категория 6 - FTP - 1 выход - на винтах - алюминий | Valena | 442 | Розетки RJ 45 Legrand | PL8 | 10 | ШТ | Под заказ Т2 | не подлежит сертификации | 1271.14 |  |  | 0.535 | 3.8019 | 395 | 175 | 55 |  | 3245067702321
770233 | 2ХRJ 45, FTP, Алюм. Valena | Информационная розетка - Valena - RJ 45 - категория 6 - FTP - 2 выхода - на винтах - алюминий | Valena | 442 | Розетки RJ 45 Legrand | PL8 | 10 | ШТ | Под заказ Т2 | не подлежит сертификации | 1718.41 |  |  | 0.62 | 3.8019 | 395 | 175 | 55 |  | 3245067702338
770234 | Выключатель ключ-карта 10A АЛМ VLN | Выключатель для гостиничных номеров - стандарт - Valena - алюминий | Valena | 571 | Valena электроустановочное оборудование | PL2 | 10 | ШТ | Под заказ Т2 | сертифицировано | 3215.1 |  |  | 0.951 | 3.8019 | 395 | 175 | 55 |  | 3245067702345
770235 | Выключатель ключ-карта выд.вр. 10A АЛМ VLN | Выключатель для гостиничных номеров - с выдержкой времени - Valena - алюминий | Valena | 571 | Valena электроустановочное оборудование | PL2 | 1 | ШТ | Под заказ Т2 | сертифицировано | 5682.8 |  |  | 0.096 | 0.86936 | 114 | 93 | 82 |  | 3245067702352
770237 | Заглушка, грифы Valena (Алюм) | Заглушка, Грифы Valena (Алюм) | Valena | 571 | Valena электроустановочное оборудование | PL2 | 10 | ШТ | Под заказ Т2 | не подлежит сертификации | 398.57 |  |  | 0.529 | 3.8019 | 395 | 175 | 55 |  | 3245067702376
770238 | ValenaRJ45 UTP кат5е 1в ал вн | Информационная розетка - Valena - RJ 45 - категория 5e - UTP - 1 выход - на винтах - алюминий | Valena | 442 | Розетки RJ 45 Legrand | PL8 | 10 | ШТ | На складе | не подлежит сертификации | 909.85 |  |  | 0.545 | 3.8019 | 395 | 175 | 55 |  | 3245067702383
770239 | ValenaRJ45 UTP кат5е 2в ал зх | Информационная розетка - Valena - RJ 45 - категория 5e - UTP - 2 выхода - на винтах - алюминий | Valena | 442 | Розетки RJ 45 Legrand | PL8 | 10 | ШТ | На складе | не подлежит сертификации | 1365.31 |  |  | 0.587 | 3.8019 | 395 | 175 | 55 |  | 3245067702390
770242 | ValenaRJ45 UTP кат6 1в ал вн | Информационная розетка Valena - RJ45 - Кат. 6 - UTP - 1 выход - монтаж на винтах - алюминий | Valena | 442 | Розетки RJ 45 Legrand | PL8 | 10 | ШТ | На складе | не подлежит сертификации | 1200.52 |  |  | 0.521 | 3.8019 | 395 | 175 | 55 |  | 3245067702420
770243 | ValenaRJ45 UTP кат6 2в ал вн | Информационная розетка - Valena - RJ 45 - категория 6 - UTP - 2 выхода - на винтах - алюминий | Valena | 442 | Розетки RJ 45 Legrand | PL8 | 10 | ШТ | На складе | не подлежит сертификации | 1577.15 |  |  | 0.583 | 3.8019 | 395 | 175 | 55 |  | 3245067702437
770244 | ValenaRJ45 STP кат6 1в ал | Информационная розетка - Valena - RJ 45 - категория 6 - STP - 1 выход - на винтах - алюминий | Valena | 442 | Розетки RJ 45 Legrand | PL8 | 10 | ШТ | Под заказ Т2 | не подлежит сертификации | 1622.29 |  |  | 0.785 | 2.6937 | 292 | 123 | 75 |  | 3245067702444
770245 | ValenaRJ45 STP кат6 2в ал | Информационная розетка - Valena - RJ 45 - категория 6 - STP - 2 выхода - на винтах - алюминий | Valena | 442 | Розетки RJ 45 Legrand | PL8 | 10 | ШТ | Под заказ Т2 | не подлежит сертификации | 2338.02 |  |  | 1.099 | 2.6937 | 292 | 123 | 75 |  | 3245067702451
770246 | ValenaRJ45 UTP кат6 1в ал зх | Информационная розетка - Valena - RJ 45 - категория 6 - UTP - 1 выход - на захватах - алюминий | Valena | 442 | Розетки RJ 45 Legrand | PL8 | 10 | ШТ | Под заказ Т1 | не подлежит сертификации | 1459.45 |  |  | 0.587 | 3.8019 | 395 | 175 | 55 |  | 3245067702468
770247 | ValenaRJ45 UTP кат6 2в ал зх | Информационная розетка - Valena - RJ 45 - категория 6 - UTP - 2 выхода - на захватах - алюминий | Valena | 442 | Розетки RJ 45 Legrand | PL8 | 10 | ШТ | Под заказ Т2 | не подлежит сертификации | 2171.98 |  |  | 0.665 | 3.8019 | 395 | 175 | 55 |  | 3245067702475
770248 | Розетка 2X2К+З в сборе шт безвинт АЛМ VLN | Val. Р.2х2к+З, Без Рам. Алюм. | Valena | 571 | Valena электроустановочное оборудование | PL2 | 5 | ШТ | Под заказ Т2 | сертифицировано | 1244.39 |  |  | 0.723 | 4.0255 | 226 | 146 | 122 |  | 3245067702482
770251 | Лиц панель выкл. АЛМ VLN | Лицевая панель - для одиночной нагрузки - Valena - алюминий | Valena | 571 | Valena электроустановочное оборудование | PL2 | 10 | ШТ | На складе | не подлежит сертификации | 75.67 |  | Дата запуска - 01.06.2014 | 0.125 | 0.9675 | 215 | 75 | 60 |  | 3245067702512
770252 | Лиц панель 2-выкл. АЛМ VLN | Лицевая панель - для двойной нагрузки - Valena - алюминий | Valena | 571 | Valena электроустановочное оборудование | PL2 | 10 | ШТ | На складе | не подлежит сертификации | 75.67 |  | Дата запуска - 01.06.2014 | 0.134 | 0.9675 | 215 | 75 | 60 |  | 3245067702529
770253 | Лиц панель роз. АЛМ VLN | Лицевая панель - для розетки 2К+З - немецкий стандарт - Valena - алюминий | Valena | 571 | Valena электроустановочное оборудование | PL2 | 10 | ШТ | На складе | не подлежит сертификации | 75.67 |  | Дата запуска - 01.06.2014 | 0.159 | 1.0575 | 235 | 75 | 60 |  | 3245067702536
770255 | Лиц панель RJ45 АЛМ VLN | Лицевая панель - для одиночных розеток RJ45 - Valena - алюминий | Valena | 571 | Valena электроустановочное оборудование | PL2 | 5 | ШТ | На складе | не подлежит сертификации | 75.67 |  | Дата запуска - 01.06.2014 | 0.065 | 0.6768 | 100 | 94 | 72 |  | 3245067702550
770256 | Лиц панель роз TV АЛМ VLN | Лицевая панель - для одиночных TV розеток - Valena - алюминий | Valena | 571 | Valena электроустановочное оборудование | PL2 | 5 | ШТ | На складе | не подлежит сертификации | 75.67 |  | Дата запуска - 01.06.2014 | 0.063 | 0.6768 | 100 | 94 | 72 |  | 3245067702567
770257 | Лиц панель роз. шт АЛМ VLN | Лицевая панель - для розетки 2К+З с защитными шторками - немецкий стандарт - Valena - алюминий | Valena | 571 | Valena электроустановочное оборудование | PL2 | 10 | ШТ | На складе | не подлежит сертификации | 75.67 |  | Дата запуска - 01.06.2014 | 0.181 | 1.0575 | 235 | 75 | 60 |  | 3245067702574
770260 | Светорегулятор повор 1000Вт АЛМ VLN | Поворотный светорегулятор -Valena - 100-1000 Вт/1000 ВА - алюминий | Valena | 571 | Valena электроустановочное оборудование | PL2 | 1 | ШТ | На складе | сертифицировано | 10141.03 |  |  | 0.26 | 0.86936 | 114 | 93 | 82 |  | 3245067702604
770261 | Светорегулятор повор 400Вт АЛМ VLN | Регулирование и управление поворотом рукоятки - Valena - 40-400 Вт/40-400 ВА - алюминий | Valena | 571 | Valena электроустановочное оборудование | PL2 | 1 | ШТ | На складе | сертифицировано | 3940.42 |  |  | 0.116 | 0.86936 | 114 | 93 | 82 |  | 3245067702611
770262 | Светорегулятор 4кноп 400Вт АЛМ VLN | Кнопочный светорегулятор - Valena - 40-400 Вт/40-400 ВА - алюминий | Valena | 571 | Valena электроустановочное оборудование | PL2 | 1 | ШТ | На складе | сертифицировано | 7591.81 |  |  | 0.125 | 0.86936 | 114 | 93 | 82 |  | 3245067702628
770265 | Накладка TV-FM алюм | Накладка Tv-Fm Алюм | Valena | 571 | Valena электроустановочное оборудование | PL2 | 10 | ШТ | Под заказ Т2 | не подлежит сертификации | 398.98 |  |  | 0.138 | 1.0575 | 235 | 75 | 60 |  | 3245067702659
770266 | Механизм звук.транс. центр АЛМ VLN | Центральный блок - Valena - cистема звуковой трасляции для нескольких зон - алюминий | Valena | 571 | Valena электроустановочное оборудование | PL2 | 1 | ШТ | Под заказ Т2 | сертифицировано | 23068.15 |  |  | 0.496 | 2.1885 | 186 | 106 | 111 |  | 3245067702666
770267 | Механизм звук.транс. лок LCD АЛМ VLN | Локальный модуль стереоуправления - cистема звуковой трасляции для нескольких зон - алюминий | Valena | 571 | Valena электроустановочное оборудование | PL2 | 1 | ШТ | Под заказ Т2 | сертифицировано | 10720.89 |  |  | 0.121 | 0.6768 | 100 | 94 | 72 |  | 3245067702673
770268 | Механизм звук.транс. лок FM АЛМ VLN | Локальный модуль с FM-тюнером - Valena - cистема звуковой трасляции для нескольких зон - алюминий | Valena | 571 | Valena электроустановочное оборудование | PL2 | 1 | ШТ | Под заказ Т2 | сертифицировано | 9748.37 |  |  | 0.104 | 0.6768 | 100 | 94 | 72 |  | 3245067702680
770270 | 2-pозетка USB АЛМ VLN | Зарядное устройство с 2-мя коннекторами USB - Valena - 1500 мА - алюминий | Valena | 571 | Valena электроустановочное оборудование | PL2 | 1 | ШТ | На складе | сертифицировано | 3001.54 |  | Дата запуска - 01.06.2014 | 0.115 | 0.6768 | 100 | 94 | 72 |  | 3245067702703
770272 | ValenaRJ45 STP 10 GIGA 1в ал | Valenarj45 Stp 10 Giga 1в Ал | Valena | 442 | Розетки RJ 45 Legrand | PL8 | 10 | ШТ | Под заказ Т2 | не подлежит сертификации | 1582.91 |  |  | 0.776 | 2.6937 | 292 | 123 | 75 |  | 3245067702727
770273 | ValenaRJ45 STP 10 GIGA 2в ал | Valenarj45 Stp 10 Giga 2в Ал | Valena | 442 | Розетки RJ 45 Legrand | PL8 | 10 | ШТ | Под заказ Т2 | не подлежит сертификации | 2108.78 |  |  | 1.049 | 2.6937 | 292 | 123 | 75 |  | 3245067702734
770274 | Светорегулятор 4кноп 600Вт АЛМ VLN | Кнопочный светорегулятор - Valena - 40-600 Вт/40-600 ВА - алюминий | Valena | 571 | Valena электроустановочное оборудование | PL2 | 1 | ШТ | На складе | сертифицировано | 5493.74 |  |  | 0.116 | 0.86936 | 114 | 93 | 82 |  | 3245067702741
770280 | ValenaRJ11/RJ45 UTP кат.6 ал | Двойная розетка RJ 45 Кат. 5е/6 UTP + RJ 11 - Valena - алюминий | Valena | 442 | Розетки RJ 45 Legrand | PL8 | 10 | ШТ | На складе | не подлежит сертификации | 1365.31 |  |  | 0.576 | 3.8019 | 395 | 175 | 55 |  | 3245067702802
770282 | Розетка HD15+Jack 3.5 АЛМ VLN | Розетка HD 15 + гнездо диам. 3,5 мм - Valena - алюминий | Valena | 479 | Коннекторы аудио-видео Legrand | PL8 | 1 | ШТ | Под заказ Т2 | не подлежит сертификации | 7850.33 |  |  | 0.108 | 0.6768 | 100 | 94 | 72 |  | 3245067702826
770283 | Розетка HD15 АЛМ VLN | Розетка HD 15 для видеоустройств - Valena - алюминий | Valena | 479 | Коннекторы аудио-видео Legrand | PL8 | 1 | ШТ | Под заказ Т2 | не подлежит сертификации | 5679.54 |  |  | 0.104 | 0.6768 | 100 | 94 | 72 |  | 3245067702833
770284 | Розетка 3 RCA АЛМ VLN | Тройная розетка RCA - Valena - алюминий | Valena | 479 | Коннекторы аудио-видео Legrand | PL8 | 1 | ШТ | Под заказ Т2 | не подлежит сертификации | 8519.31 |  |  | 0.094 | 0.6768 | 100 | 94 | 72 |  | 3245067702840
770285 | Розетка HDMI АЛМ VLN | Розетка HDMI для аудио/видеоустройств - Valena - алюминий | Valena | 479 | Коннекторы аудио-видео Legrand | PL8 | 1 | ШТ | Под заказ Т1 | не подлежит сертификации | 6034.51 |  |  | 0.098 | 0.6768 | 100 | 94 | 72 |  | 3245067702857
770289 | Датчик движ с/нейтр 1000Вт АЛМ VLN | Датчик движения - Valena - с ручным управлением, с нейтралью - 230 В~ - алюминий | Luxe | 335 | Управление освещением автономное оборудование WD | PL4 | 1 | ШТ | Под заказ Т1 | сертифицировано | 12375.37 |  |  | 0.125 | 0.6768 | 100 | 94 | 72 |  | 3245067702895
770291 | Термостат тепл.пола АЛМ VLN | Термостат - Valena - для систем теплых полов - алюминий | Valena | 571 | Valena электроустановочное оборудование | PL2 | 1 | ШТ | На складе | сертифицировано | 12759.04 |  |  | 0.284 | 1.08 | 120 | 100 | 90 |  | 3245067702918
770301 | Рамка 1п мат золото VLN | Рамка - Valena - 1 пост - матовое золото | Valena | 571 | Valena электроустановочное оборудование | PL2 | 10 | ШТ | На складе | не подлежит сертификации | 315.34 |  | Дата запуска - 01.06.2014 | 0.205 | 1.1506 | 120 | 102 | 94 |  | 3245067703014
770302 | Рамка 2п гориз мат золото VLN | Рамка - Valena - 2 поста - матовое золото | Valena | 571 | Valena электроустановочное оборудование | PL2 | 10 | ШТ | На складе | не подлежит сертификации | 603.65 |  | Дата запуска - 01.06.2014 | 0.343 | 1.938 | 170 | 120 | 95 |  | 3245067703021
770303 | Рамка 3п гориз мат золото VLN | Рамка - Valena - 3 поста - матовое золото | Valena | 571 | Valena электроустановочное оборудование | PL2 | 2 | ШТ | На складе | не подлежит сертификации | 900.98 |  | Дата запуска - 01.06.2014 | 0.109 | 0.456 | 240 | 95 | 20 |  | 3245067703038
770304 | Рамка 4п гориз мат золото VLN | Рамка - Valena - 4 поста - матовое золото | Valena | 571 | Valena электроустановочное оборудование | PL2 | 1 | ШТ | На складе | не подлежит сертификации | 1198.3 |  | Дата запуска - 01.06.2014 | 0.083 | 0.74025 | 315 | 94 | 25 |  | 3245067703045
770305 | Рамка 5п гориз мат золото VLN | Рамка - Valena - 5 постов - матовое золото | Valena | 571 | Valena электроустановочное оборудование | PL2 | 1 | ШТ | На складе | не подлежит сертификации | 1504.63 |  | Дата запуска - 01.06.2014 | 0.109 | 0.75042 | 379 | 99 | 20 |  | 3245067703052
770311 | Рамка 1п тонир. дерево VLN | Рамка - Valena - 1 пост - тонированное дерево | Valena | 571 | Valena электроустановочное оборудование | PL2 | 10 | ШТ | На складе | не подлежит сертификации | 486.52 |  | Дата запуска - 01.06.2014 | 0.205 | 1.08 | 120 | 100 | 90 |  | 3245067703113
770312 | Рамка 2п гориз тон. дерево VLN | Рамка - Valena - 2 поста - тонированное дерево | Valena | 571 | Valena электроустановочное оборудование | PL2 | 10 | ШТ | На складе | не подлежит сертификации | 919 |  | Дата запуска - 01.06.2014 | 0.347 | 1.938 | 170 | 120 | 95 |  | 3245067703120
770313 | Рамка 3п гориз тон. дерево VLN | Рамка - Valena - 3 поста - тонированное дерево | Valena | 571 | Valena электроустановочное оборудование | PL2 | 2 | ШТ | На складе | не подлежит сертификации | 1378.49 |  | Дата запуска - 01.06.2014 | 0.109 | 0.456 | 240 | 95 | 20 |  | 3245067703137
770314 | Рамка 4п гориз тон. дерево VLN | Рамка - Valena - 4 поста - тонированное дерево | Valena | 571 | Valena электроустановочное оборудование | PL2 | 1 | ШТ | На складе | не подлежит сертификации | 1837.99 |  | Дата запуска - 01.06.2014 | 0.081 | 0.74025 | 315 | 94 | 25 |  | 3245067703144
770315 | Рамка 5п гориз тон. дерево VLN | Рамка - Valena - 5 постов - тонированное дерево | Valena | 571 | Valena электроустановочное оборудование | PL2 | 1 | ШТ | На складе | не подлежит сертификации | 2423.63 |  | Дата запуска - 01.06.2014 | 0.113 | 0.75042 | 379 | 99 | 20 |  | 3245067703151
770331 | Рамка 1п АЛМ матовый VLN | Рамка - Valena - 1 пост - алюминий матовый | Valena | 571 | Valena электроустановочное оборудование | PL2 | 10 | ШТ | На складе | не подлежит сертификации | 315.34 |  | Дата запуска - 01.06.2014 | 0.203 | 1.08 | 120 | 100 | 90 |  | 3245067703311
770332 | Рамка 2п гориз АЛМ матовый VLN | Рамка - Valena - 2 поста - алюминий матовый | Valena | 571 | Valena электроустановочное оборудование | PL2 | 10 | ШТ | На складе | не подлежит сертификации | 603.65 |  | Дата запуска - 01.06.2014 | 0.344 | 1.938 | 170 | 120 | 95 |  | 3245067703328
770333 | Рамка 3п гориз АЛМ матовый VLN | Рамка - Valena - 3 поста - алюминий матовый | Valena | 571 | Valena электроустановочное оборудование | PL2 | 2 | ШТ | На складе | не подлежит сертификации | 900.98 |  | Дата запуска - 01.06.2014 | 0.107 | 0.456 | 240 | 95 | 20 |  | 3245067703335
770334 | Рамка 4п гориз АЛМ матовый VLN | Рамка - Valena - 4 поста - алюминий матовый | Valena | 571 | Valena электроустановочное оборудование | PL2 | 1 | ШТ | На складе | не подлежит сертификации | 1198.3 |  | Дата запуска - 01.06.2014 | 0.084 | 0.74025 | 315 | 94 | 25 |  | 3245067703342
770335 | Рамка 5п гориз АЛМ матовый VLN | Рамка - Valena - 5 постов - алюминий матовый | Valena | 571 | Valena электроустановочное оборудование | PL2 | 1 | ШТ | На складе | не подлежит сертификации | 1504.63 |  | Дата запуска - 01.06.2014 | 0.111 | 0.75042 | 379 | 99 | 20 |  | 3245067703359
770341 | Рамка 1пост АЛМ модерн VLN | Рамка - Valena - 1 пост - алюминий модерн | Valena | 571 | Valena электроустановочное оборудование | PL2 | 10 | ШТ | На складе | не подлежит сертификации | 291.62 |  | Дата запуска - 01.06.2014 | 0.203 | 1.08 | 120 | 100 | 90 |  | 3245067703410
770342 | Рамка 2п гориз АЛМ модерн VLN | Рамка - Valena - 2 поста - алюминий модерн | Valena | 571 | Valena электроустановочное оборудование | PL2 | 10 | ШТ | На складе | не подлежит сертификации | 465.96 |  | Дата запуска - 01.06.2014 | 0.347 | 1.938 | 170 | 120 | 95 |  | 3245067703427
770343 | Рамка 3п гориз АЛМ модерн VLN | Рамка - Valena - 3 поста - алюминий модерн | Valena | 571 | Valena электроустановочное оборудование | PL2 | 2 | ШТ | На складе | не подлежит сертификации | 727.66 |  | Дата запуска - 01.06.2014 | 0.109 | 0.456 | 240 | 95 | 20 |  | 3245067703434
770344 | Рамка 4п гориз АЛМ модерн VLN | Рамка - Valena - 4 поста - алюминий модерн | Valena | 571 | Valena электроустановочное оборудование | PL2 | 1 | ШТ | На складе | не подлежит сертификации | 1194.79 |  | Дата запуска - 01.06.2014 | 0.086 | 0.74025 | 315 | 94 | 25 |  | 3245067703441
770345 | Рамка 5п гориз АЛМ модерн VLN | Рамка - Valena - 5 постов - алюминий модерн | Valena | 571 | Valena электроустановочное оборудование | PL2 | 1 | ШТ | На складе | не подлежит сертификации | 1960.01 |  | Дата запуска - 01.06.2014 | 0.111 | 0.75042 | 379 | 99 | 20 |  | 3245067703458
770351 | Рамка 1п Алюм/Серебр VLN | Рамка - Valena - 1 пост - алюминии | Valena | 571 | Valena электроустановочное оборудование | PL2 | 10 | ШТ | На складе | не подлежит сертификации | 315.34 |  |  | 0.201 | 1.08 | 120 | 100 | 90 |  | 3245067703519
770352 | Рамка 2п гор Алюм/Серебр VLN | Рамка - Valena - 2 поста - алюминий/серебряныи | Valena | 571 | Valena электроустановочное оборудование | PL2 | 10 | ШТ | На складе | не подлежит сертификации | 603.65 |  |  | 0.344 | 1.938 | 170 | 120 | 95 |  | 3245067703526
770353 | Рамка 3п гор Алюм/Серебр VLN | Рамка - Valena - 3 поста - алюминий/серебряныи | Valena | 571 | Valena электроустановочное оборудование | PL2 | 2 | ШТ | На складе | не подлежит сертификации | 900.98 |  |  | 0.108 | 0.5926 | 236 | 93 | 27 |  | 3245067703533
770354 | Рамка 4п гор Алюм/Серебр VLN | Рамка - Valena - 4 поста - алюминий/серебряныи | Valena | 571 | Valena электроустановочное оборудование | PL2 | 1 | ШТ | На складе | не подлежит сертификации | 1198.3 |  |  | 0.084 | 0.74025 | 315 | 94 | 25 |  | 3245067703540
770355 | Рамка 5п гор Алюм/Серебр VLN | Рамка - Valena - 5 постов - алюминий/серебряныи | Valena | 571 | Valena электроустановочное оборудование | PL2 | 1 | ШТ | На складе | не подлежит сертификации | 1504.63 |  |  | 0.112 | 0.75042 | 379 | 99 | 20 |  | 3245067703557
770356 | Рамка 2п вер Алюм/Серебр VLN | Рамка - Valena - 2 поста - вертикальный монтаж - алюминий/серебряныи | Valena | 571 | Valena электроустановочное оборудование | PL2 | 10 | ШТ | Под заказ Т2 | не подлежит сертификации | 603.65 |  |  | 0.346 | 1.938 | 170 | 120 | 95 |  | 3245067703564
770357 | Рамка 3п вер Алюм/Серебр VLN | Рамка - Valena - 3 поста - вертикальный монтаж - алюминий/серебряныи | Valena | 571 | Valena электроустановочное оборудование | PL2 | 2 | ШТ | Под заказ Т2 | не подлежит сертификации | 900.98 |  |  | 0.108 | 0.5926 | 236 | 93 | 27 |  | 3245067703571
770371 | Рамка 1п ТемнДер/Сереб VLN | Рамка - Valena - 1 пост - темное дерево/серебряный штрих | Valena | 571 | Valena электроустановочное оборудование | PL2 | 10 | ШТ | На складе | не подлежит сертификации | 486.52 |  |  | 0.202 | 1.08 | 120 | 100 | 90 |  | 3245067703717
770372 | Рамка 2п гор ТемнДер/Сереб VLN | Рамка - Valena - 2 поста - горизонтальный монтаж - темное дерево/серебряный штрих | Valena | 571 | Valena электроустановочное оборудование | PL2 | 10 | ШТ | На складе | не подлежит сертификации | 919 |  |  | 0.345 | 1.938 | 170 | 120 | 95 |  | 3245067703724
770373 | Рамка 3п гор ТемнДер/Сереб VLN | Рамка - Valena - 3 поста - горизонтальный монтаж - темное дерево/серебряный штрих | Valena | 571 | Valena электроустановочное оборудование | PL2 | 2 | ШТ | На складе | не подлежит сертификации | 1378.49 |  |  | 0.109 | 0.456 | 240 | 95 | 20 |  | 3245067703731
770374 | Рамка 4п гор ТемнДер/Сереб VLN | Рамка - Valena - 4 поста - горизонтальный монтаж - темное дерево/серебряный штрих | Valena | 571 | Valena электроустановочное оборудование | PL2 | 1 | ШТ | На складе | не подлежит сертификации | 1837.99 |  |  | 0.083 | 0.74025 | 315 | 94 | 25 |  | 3245067703748
770375 | Рамка 5п гор ТемнДер/Сереб VLN | Рамка - Valena - 5 постов - горизонтальный монтаж - темное дерево/серебряный штрих | Valena | 571 | Valena электроустановочное оборудование | PL2 | 1 | ШТ | На складе | не подлежит сертификации | 2423.63 |  |  | 0.11 | 0.75042 | 379 | 99 | 20 |  | 3245067703755
770376 | Рамка 2п вер ТемнДер/Сереб VLN | Рамка - Valena - 2 поста - вертикальный монтаж - темное дерево/серебряный штрих | Valena | 571 | Valena электроустановочное оборудование | PL2 | 10 | ШТ | Под заказ Т2 | не подлежит сертификации | 919 |  |  | 0.347 | 1.938 | 170 | 120 | 95 |  | 3245067703762
770377 | Рамка 3п вер ТемнДер/Сереб VLN | Рамка - Valena - 3 поста - вертикальный монтаж - темное дерево/серебряный штрих | Valena | 571 | Valena электроустановочное оборудование | PL2 | 2 | ШТ | Под заказ Т2 | не подлежит сертификации | 1378.49 |  |  | 0.111 | 0.456 | 240 | 95 | 20 |  | 3245067703779
770391 | Рамка 1п Ноктюрн/Сереб VLN | Рамка - Valena - 1 пост - ноктюрн/серебряный штрих | Valena | 571 | Valena электроустановочное оборудование | PL2 | 10 | ШТ | На складе | не подлежит сертификации | 441.48 |  |  | 0.209 | 1.08 | 120 | 100 | 90 |  | 3245067703915
770392 | Рамка 2п гор Ноктюрн/Сереб VLN | Рамка - Valena - 2 поста - горизонтальный монтаж - ноктюрн/серебряный штрих | Valena | 571 | Valena электроустановочное оборудование | PL2 | 10 | ШТ | На складе | не подлежит сертификации | 828.9 |  |  | 0.343 | 1.938 | 170 | 120 | 95 |  | 3245067703922
770393 | Рамка 3п гор Ноктюрн/Сереб VLN | Рамка - Valena - 3 поста - горизонтальный монтаж - ноктюрн/серебряный штрих | Valena | 571 | Valena электроустановочное оборудование | PL2 | 2 | ШТ | На складе | не подлежит сертификации | 1234.34 |  |  | 0.107 | 0.456 | 240 | 95 | 20 |  | 3245067703939
770394 | Рамка 4п гор Ноктюрн/Сереб VLN | Рамка - Valena - 4 поста - горизонтальный монтаж - ноктюрн/серебряный штрих | Valena | 571 | Valena электроустановочное оборудование | PL2 | 1 | ШТ | На складе | не подлежит сертификации | 1648.79 |  |  | 0.083 | 0.74025 | 315 | 94 | 25 |  | 3245067703946
770395 | Рамка 5п гор Ноктюрн/Сереб VLN | Рамка - Valena - 5 постов - горизонтальный монтаж - ноктюрн/серебряный штрих | Valena | 571 | Valena электроустановочное оборудование | PL2 | 1 | ШТ | На складе | не подлежит сертификации | 2063.24 |  |  | 0.11 | 0.75042 | 379 | 99 | 20 |  | 3245067703953
770396 | Рамка 2п вер Ноктюрн/Сереб VLN | Рамка - Valena - 2 поста - вертикальный монтаж - ноктюрн/серебряный штрих | Valena | 571 | Valena электроустановочное оборудование | PL2 | 10 | ШТ | Под заказ Т2 | не подлежит сертификации | 828.9 |  |  | 0.34 | 1.938 | 170 | 120 | 95 |  | 3245067703960
770397 | Рамка 3п вер Ноктюрн/Сереб VLN | Рамка - Valena - 3 поста - вертикальный монтаж - ноктюрн/серебряный штрих | Valena | 571 | Valena электроустановочное оборудование | PL2 | 2 | ШТ | Под заказ Т2 | не подлежит сертификации | 1234.34 |  |  | 0.107 | 0.5926 | 236 | 93 | 27 |  | 3245067703977
770410 | Розетка TV/R/SAT звезда БЕЛ | Розетка TV-FM-SAT двухкабельная - Valena - звезда - 1.5 дБ - 2400 МГц - белый | Valena | 571 | Valena электроустановочное оборудование | PL2 | 10 | ШТ | На складе | не подлежит сертификации | 795.41 |  | Дата запуска - 01.06.2014 | 1.152 | 3.8019 | 395 | 175 | 55 |  | 3245067704103
770420 | Рамка 1п Гусиные лапки VLN | Рамка - Valena - 1 пост - гусиные лапки | Valena | 571 | Valena электроустановочное оборудование | PL2 | 10 | ШТ | На складе | не подлежит сертификации | 315.34 |  | Дата запуска - 01.06.2014 | 0.206 | 1.08 | 120 | 100 | 90 |  | 3245067704202
770470 | 2-pозетка USB БЕЛ VLN | Зарядное устройство с 2-мя коннекторами USB - Valena - 1500 мА - белый | Valena | 571 | Valena электроустановочное оборудование | PL2 | 1 | ШТ | На складе | сертифицировано | 2101.07 |  | Дата запуска - 01.06.2014 | 0.115 | 0.6768 | 100 | 94 | 72 |  | 3245067704707
770471 | Рамка 1п Жемчужный VLN | Рамка - Valena - 1 пост - жемчужный | Valena | 571 | Valena электроустановочное оборудование | PL2 | 10 | ШТ | На складе | не подлежит сертификации | 315.34 |  | Дата запуска - 01.06.2014 | 0.175 | 1.08 | 120 | 100 | 90 |  | 3245067704714
770472 | Рамка 2п гор Жемчужный VLN | Рамка - Valena - 2 поста - вертикальный и горизонтальный монтаж - жемчужный | Valena | 571 | Valena электроустановочное оборудование | PL2 | 10 | ШТ | На складе | не подлежит сертификации | 603.65 |  | Дата запуска - 01.06.2014 | 0.343 | 1.938 | 170 | 120 | 95 |  | 3245067704721
770473 | Рамка 3п гор Жемчужный VLN | Рамка - Valena - 3 поста - горизонтальный монтаж - жемчужный | Valena | 571 | Valena электроустановочное оборудование | PL2 | 2 | ШТ | На складе | не подлежит сертификации | 900.98 |  | Дата запуска - 01.06.2014 | 0.11 | 0.456 | 240 | 95 | 20 |  | 3245067704738
770474 | Рамка 4п гор Жемчужный VLN | Рамка - Valena - 4 поста - вертикальный и горизонтальный монтаж - жемчужный | Valena | 571 | Valena электроустановочное оборудование | PL2 | 1 | ШТ | На складе | не подлежит сертификации | 1198.3 |  | Дата запуска - 01.06.2014 | 0.078 | 0.74025 | 315 | 94 | 25 |  | 3245067704745
770475 | Рамка 5п гор Жемчужный VLN | Рамка - Valena - 5 постов - вертикальный и горизонтальный монтаж - жемчужный | Valena | 571 | Valena электроустановочное оборудование | PL2 | 1 | ШТ | На складе | не подлежит сертификации | 1504.63 |  | Дата запуска - 01.06.2014 | 0.112 | 0.75042 | 379 | 99 | 20 |  | 3245067704752
770491 | Рамка 1п Белый/Серебр VLN | Рамка - Valena - 1 пост - белый/серебряный штрих | Valena | 571 | Valena электроустановочное оборудование | PL2 | 10 | ШТ | На складе | не подлежит сертификации | 330.48 |  |  | 0.204 | 1.08 | 120 | 100 | 90 |  | 3245067704912
770492 | Рамка 2п гор Белый/Серебр VLN | Рамка - Valena - 2 поста - горизонтальный монтаж - белый/серебряный штрих | Valena | 571 | Valena электроустановочное оборудование | PL2 | 10 | ШТ | На складе | не подлежит сертификации | 651.52 |  |  | 0.342 | 1.938 | 170 | 120 | 95 |  | 3245067704929
770493 | Рамка 3п гор Белый/Серебр VLN | Рамка - Valena - 3 поста - горизонтальный монтаж - белый/серебряный штрих | Valena | 571 | Valena электроустановочное оборудование | PL2 | 2 | ШТ | На складе | не подлежит сертификации | 972.55 |  |  | 0.107 | 0.456 | 240 | 95 | 20 |  | 3245067704936
770494 | Рамка 4п гор Белый/Серебр VLN | Рамка - Valena - 4 поста - горизонтальный монтаж - белый/серебряный штрих | Valena | 571 | Valena электроустановочное оборудование | PL2 | 1 | ШТ | На складе | не подлежит сертификации | 1303.03 |  |  | 0.083 | 0.74025 | 315 | 94 | 25 |  | 3245067704943
770495 | Рамка 5п гор Белый/Серебр VLN | Рамка - Valena - 5 постов - горизонтальный монтаж - белый/серебряный штрих | Valena | 571 | Valena электроустановочное оборудование | PL2 | 1 | ШТ | На складе | не подлежит сертификации | 1624.07 |  |  | 0.109 | 0.75042 | 379 | 99 | 20 |  | 3245067704950
770496 | Рамка 2п вер Белый/Серебр VLN | Рамка - Valena - 2 поста - вертикальный монтаж - белый/серебряный штрих | Valena | 571 | Valena электроустановочное оборудование | PL2 | 10 | ШТ | Под заказ Т2 | не подлежит сертификации | 651.52 |  |  | 0.343 | 1.938 | 170 | 120 | 95 |  | 3245067704967
770497 | Рамка 3п вер Белый/Серебр VLN | Рамка - Valena - 3 поста - вертикальный монтаж - белый/серебряный штрих | Valena | 571 | Valena электроустановочное оборудование | PL2 | 2 | ШТ | Под заказ Т2 | не подлежит сертификации | 972.55 |  |  | 0.106 | 0.5926 | 236 | 93 | 27 |  | 3245067704974
771000 | Val.Л.п. пр. роз.колонки,white | Лицевая панель - Galea Life - для одиночной розетки для колонок - Кат. № 0 775 785 - White | Luxe | 572 | Pro 21 / Galea электроустановочное оборудование | PL2 | 10 | ШТ | Под заказ Т1 | не подлежит сертификации | 429.58 |  |  | 0.173 | 1.0575 | 235 | 75 | 60 |  | 3245067710005
771001 | Рамка 1п Белая GL | Рамка - Galea Life - 1 пост - White | Luxe | 572 | Pro 21 / Galea электроустановочное оборудование | PL2 | 10 | ШТ | На складе | не подлежит сертификации | 230.37 |  |  | 0.3 | 1.08 | 120 | 100 | 90 |  | 3245067710012
771002 | Рамка 2п гор Белая GL | Рамка - Galea Life - 2 поста - горизонтальный монтаж - White | Luxe | 572 | Pro 21 / Galea электроустановочное оборудование | PL2 | 10 | ШТ | На складе | не подлежит сертификации | 438.37 |  |  | 0.454 | 1.938 | 170 | 120 | 95 |  | 3245067710029
771003 | Рамка 3п гор Белая GL | Рамка - Galea Life - 3 поста - горизонтальный монтаж - White | Luxe | 572 | Pro 21 / Galea электроустановочное оборудование | PL2 | 2 | ШТ | На складе | не подлежит сертификации | 703.96 |  |  | 0.139 | 0.456 | 240 | 95 | 20 |  | 3245067710036
771004 | Рамка 4п гор Белая GL | Рамка - Galea Life - 4 поста - горизонтальный монтаж - White | Luxe | 572 | Pro 21 / Galea электроустановочное оборудование | PL2 | 1 | ШТ | На складе | не подлежит сертификации | 1145.57 |  |  | 0.107 | 0.6138 | 310 | 99 | 20 |  | 3245067710043
771005 | Рамка 5п гор Белая GL | Рамка - Galea Life - 5 постов - горизонтальный монтаж - White | Luxe | 572 | Pro 21 / Galea электроустановочное оборудование | PL2 | 1 | ШТ | На складе | не подлежит сертификации | 1599.93 |  |  | 0.124 | 0.75042 | 379 | 99 | 20 |  | 3245067710050
771006 | Рамка 2п вер Белая GL | Рамка - Galea Life - 2 поста - вертикальный монтаж - White | Luxe | 572 | Pro 21 / Galea электроустановочное оборудование | PL2 | 10 | ШТ | На складе | не подлежит сертификации | 438.37 |  |  | 0.523 | 1.938 | 170 | 120 | 95 |  | 3245067710067
771007 | Рамка 3п вер Белая GL | Рамка - Galea Life - 3 поста - вертикальный монтаж - White | Luxe | 572 | Pro 21 / Galea электроустановочное оборудование | PL2 | 2 | ШТ | Под заказ Т1 | не подлежит сертификации | 703.96 |  |  | 0.162 | 0.456 | 240 | 95 | 20 |  | 3245067710074
771008 | Рамка 4п вер Белая GL | Рамка - Galea Life - 4 поста - вертикальный монтаж - White | Luxe | 572 | Pro 21 / Galea электроустановочное оборудование | PL2 | 1 | ШТ | На складе | не подлежит сертификации | 1145.57 |  |  | 0.127 | 0.6138 | 310 | 99 | 20 |  | 3245067710081
771009 | Рамка 5п вер Белая GL | Рамка - Galea Life - 5 постов - вертикальный монтаж - White | Luxe | 572 | Pro 21 / Galea электроустановочное оборудование | PL2 | 1 | ШТ | Под заказ Т2 | не подлежит сертификации | 1599.93 |  |  | 0.156 | 0.75042 | 379 | 99 | 20 |  | 3245067710098
771010 | G.L.Л. п. с симв.лампы white | Клавиша - Galea Life - простая - с пиктограммой ''лампа'' - White | Luxe | 572 | Pro 21 / Galea электроустановочное оборудование | PL2 | 10 | ШТ | Под заказ Т2 | не подлежит сертификации | 871.57 |  |  | 0.243 | 0.9675 | 215 | 75 | 60 |  | 3245067710104
771011 | Gal.L.Л.П.с симв.'Дверь'white | Клавиша - Galea Life - простая - с пиктограммой ''ключ'' - White | Luxe | 572 | Pro 21 / Galea электроустановочное оборудование | PL2 | 10 | ШТ | Под заказ Т2 | не подлежит сертификации | 855.72 |  |  | 0.243 | 0.9675 | 215 | 75 | 60 |  | 3245067710111
771012 | G.L.Л.п.с символ. жалюзи white | Клавиша - Galea Life - простая - с пиктограммой ''звонок'' - White | Luxe | 572 | Pro 21 / Galea электроустановочное оборудование | PL2 | 10 | ШТ | Под заказ Т2 | не подлежит сертификации | 855.72 |  |  | 0.243 | 0.9675 | 215 | 75 | 60 |  | 3245067710128
771013 | Рамка 1п с/держ.эт Бел GL | Рамка - Galea Life - 1 пост - с держателем этикеток - White | Luxe | 572 | Pro 21 / Galea электроустановочное оборудование | PL2 | 5 | ШТ | Под заказ Т2 | не подлежит сертификации | 472.07 |  |  | 0.107 | 0.6768 | 100 | 94 | 72 |  | 3245067710135
771014 | Рамка 2п гор с/держ.эт Бел GL | Рамка - Galea Life - 2 поста - горизонтальный монтаж - с держателем этикеток - White | Luxe | 572 | Pro 21 / Galea электроустановочное оборудование | PL2 | 2 | ШТ | Под заказ Т2 | не подлежит сертификации | 786.43 |  |  | 0.071 | 0.42687 | 170 | 93 | 27 |  | 3245067710142
771015 | Рамка 3п гор с/держ.эт Бел GL | Рамка - Galea Life - 3 поста - горизонтальный монтаж - с держателем этикеток - White | Luxe | 572 | Pro 21 / Galea электроустановочное оборудование | PL2 | 2 | ШТ | Под заказ Т2 | не подлежит сертификации | 1169.55 |  |  | 0.092 | 0.5926 | 236 | 93 | 27 |  | 3245067710159
771018 | GaleaКлав.д/2х-пол.выкл.с инд. | Клав. Для Двухп. Выкл. С Инд. | Luxe | 572 | Pro 21 / Galea электроустановочное оборудование | PL2 | 10 | ШТ | Под заказ Т2 | не подлежит сертификации | 822.78 |  |  | 0.25 | 0.9675 | 215 | 75 | 60 |  | 3245067710180
771020 | G.L.Перекл.на 2 нап.IP44 накл. | Переключатель на 2 направления - Galea Life - IP 44 - белая лицевая панель | Luxe | 572 | Pro 21 / Galea электроустановочное оборудование | PL2 | 10 | ШТ | Под заказ Т2 | сертифицировано | 988.97 |  |  | 0.89 | 3.8019 | 395 | 175 | 55 |  | 3245067710203
771021 | G Life Выкл. двоиной IP 44 | Выключатель двухклавишный - Galea Life - IP 44 - белая лицевая панель | Luxe | 572 | Pro 21 / Galea электроустановочное оборудование | PL2 | 10 | ШТ | На складе | сертифицировано | 1483.46 |  |  | 0.916 | 3.8019 | 395 | 175 | 55 |  | 3245067710210
771022 | G Life Перекл на 2 нап.дв.IP44 | Переключатель на 2 направления двухклавишный - Galea Life - IP 44 - белая лицевая панель | Luxe | 572 | Pro 21 / Galea электроустановочное оборудование | PL2 | 10 | ШТ | Под заказ Т2 | сертифицировано | 1483.46 |  |  | 0.96 | 3.8019 | 395 | 175 | 55 |  | 3245067710227
771023 | G Life Кнопка IP44 | Выключатель без фиксации - Galea Life - IP 44 - белая лицевая панель | Luxe | 572 | Pro 21 / Galea электроустановочное оборудование | PL2 | 10 | ШТ | Под заказ Т2 | сертифицировано | 923.04 |  |  | 0.882 | 3.8019 | 395 | 175 | 55 |  | 3245067710234
771024 | G.Life Промеж.перекл.IP44 | Переключатель промежуточный - Galea Life - IP 44 - белая лицевая панель | Luxe | 572 | Pro 21 / Galea электроустановочное оборудование | PL2 | 10 | ШТ | Под заказ Т2 | сертифицировано | 2142.76 |  |  | 0.935 | 3.8019 | 395 | 175 | 55 |  | 3245067710241
771025 | G LifeЛ.п.дв.роз.колонки,white | Лицевая панель - Galea Life - для двойной розетки для колонки - Кат. № 0 775 784 - White | Luxe | 572 | Pro 21 / Galea электроустановочное оборудование | PL2 | 10 | ШТ | Под заказ Т2 | не подлежит сертификации | 429.58 |  |  | 0.169 | 1.0575 | 235 | 75 | 60 |  | 3245067710258
771026 | Galea Life Комплект IP44 для датчиков движения | Комплект для защиты - IP 44 - Galea Life - для датчиков движения | General family | 572 | Pro 21 / Galea электроустановочное оборудование | PL2 | 1 | ШТ | Под заказ Т2 | не подлежит сертификации | 1609.21 |  | Дата запуска - 23.11.2015 | 0.042 | 0.6768 | 100 | 94 | 72 |  | 3245067710265
771027 | GL Розетка нем.ст.IP44 авт.кл. | Розетка - Galea Life - IP 44 - немецкий стандарт - 2К+3 - автоматические клеммы - белая лицевая пане | General family | 572 | Pro 21 / Galea электроустановочное оборудование | PL2 | 10 | ШТ | Под заказ Т2 | сертифицировано | 890.66 |  | Дата запуска - 05.05.2014 | 1.092 | 3.8019 | 395 | 175 | 55 |  | 3245067710272
771028 | Розетка IP44 ЗащШтор Крышк Бел | Розетка - Galea Life - IP 44 - немецкий стандарт - 2К+3 - с блокировкой ключом - белая лицевая панел | Luxe | 572 | Pro 21 / Galea электроустановочное оборудование | PL2 | 1 | ШТ | Под заказ Т2 | сертифицировано | 3609.96 |  |  | 0.143 | 0.6768 | 100 | 94 | 72 |  | 3245067710289
771029 | G Life Р.2К+З c бл,MAGIC RED | Розетка - Galea Life - немецкий стандарт - 2К+3 - с механической блокировкой - белая лицевая панель | Luxe | 572 | Pro 21 / Galea электроустановочное оборудование | PL2 | 10 | ШТ | Под заказ Т2 | сертифицировано | 1386.1 |  |  | 0.864 | 3.8019 | 395 | 175 | 55 |  | 3245067710296
771030 | G.Life Роз. 2х2К+З, white | Двойная розетка - Galea Life - 2х2К+3 - винтовые клеммы - в сборе - white | Luxe | 572 | Pro 21 / Galea электроустановочное оборудование | PL2 | 5 | ШТ | На складе | сертифицировано | 824.16 |  |  | 0.65 | 3.1729 | 305 | 103 | 101 |  | 3245067710302
771031 | GL Р.2х2К+Знем.с.шт.whitePRO21 | Двойная розетка - Galea Life - 2х2К+3 - винтовые клеммы - с защитными шторками - в сборе - white | Luxe | 572 | Pro 21 / Galea электроустановочное оборудование | PL2 | 5 | ШТ | Под заказ Т2 | сертифицировано | 1285.63 |  |  | 0.62 | 3.1729 | 305 | 103 | 101 |  | 3245067710319
771032 | G Life Л.п. д/роз. 2х2К white | Лицевая Панель Для Роз. 2х2к | Luxe | 572 | Pro 21 / Galea электроустановочное оборудование | PL2 | 5 | ШТ | Под заказ Т2 | не подлежит сертификации | 412.33 |  |  | 0.235 | 2.0655 | 185 | 145 | 77 |  | 3245067710326
771033 | GL Р.2х2К+Зшт.ав.кл.whitePRO21 | Двойная розетка - Galea Life - 2х2К+3 - автоматические клеммы - с защитными шторками - в сборе - whi | Luxe | 572 | Pro 21 / Galea электроустановочное оборудование | PL2 | 5 | ШТ | Под заказ Т2 | сертифицировано | 1452.06 |  |  | 0.673 | 3.1729 | 305 | 103 | 101 |  | 3245067710333
771034 | G Life Л.п. д/вкл. с инд white | Клавиша - Galea Life - простая - с индикацией - White | Luxe | 572 | Pro 21 / Galea электроустановочное оборудование | PL2 | 10 | ШТ | На складе | не подлежит сертификации | 452.57 |  |  | 0.233 | 0.9675 | 215 | 75 | 60 |  | 3245067710340
771035 | Galea Лиц.п.д/роз.2К+З фр.ст. | Лиц. Панель Для Роз. 2х2к, Фр. | Luxe | 572 | Pro 21 / Galea электроустановочное оборудование | PL2 | 5 | ШТ | Под заказ Т2 | не подлежит сертификации | 399.43 |  |  | 0.65 | 2.0655 | 185 | 145 | 77 |  | 3245067710357
771039 | GL Роз. 2К+З, бел.моноблок | Розетка - Galea Life - немецкий стандарт - 2К+3 - винтовые клеммы - в сборе - white | Luxe | 572 | Pro 21 / Galea электроустановочное оборудование | PL2 | 10 | ШТ | Под заказ Т2 | сертифицировано | 708.74 |  |  | 1.208 | 3.8019 | 395 | 175 | 55 |  | 3245067710395
771040 | Gal.Р.2К+Змонобл.нем.с.авт.wh. | Розетка - Galea Life - немецкий стандарт - 2К+3 - автоматические клеммы - в сборе - white | Luxe | 572 | Pro 21 / Galea электроустановочное оборудование | PL2 | 10 | ШТ | Под заказ Т2 | сертифицировано | 726.03 |  |  | 1.275 | 3.8019 | 395 | 175 | 55 |  | 3245067710401
771042 | Gal.Лиц.пан.д/тел роз.TАЕ | Лиц. Панель Для Тел Роз. Tае | Luxe | 572 | Pro 21 / Galea электроустановочное оборудование | PL2 | 10 | ШТ | Под заказ Т2 | не подлежит сертификации | 658.23 |  |  | 0.143 | 1.0575 | 235 | 75 | 60 |  | 3245067710425
771044 | GL Роз.2К+З, защ.шт.зел.свет. | Розетка - Galea Life - немецкий стандарт - 2К+3 - с индикацией - с защитными шторками - зеленая лице | Luxe | 572 | Pro 21 / Galea электроустановочное оборудование | PL2 | 10 | ШТ | Под заказ Т2 | сертифицировано | 1688.49 |  |  | 0.871 | 3.8019 | 395 | 175 | 55 |  | 3245067710449
771045 | GL Роз.2К+З,защ.шт.оран.свет. | Розетка - Galea Life - немецкий стандарт - 2К+3 - с индикацией - с защитными шторками - оранжевая ли | Luxe | 572 | Pro 21 / Galea электроустановочное оборудование | PL2 | 10 | ШТ | Под заказ Т2 | сертифицировано | 1688.49 |  |  | 0.876 | 3.8019 | 395 | 175 | 55 |  | 3245067710456
771046 | GL Роз.2К+З, защ. шт. кр.свет. | Розетка - Galea Life - немецкий стандарт - 2К+3 - с индикацией - с защитными шторками - красная лице | Luxe | 572 | Pro 21 / Galea электроустановочное оборудование | PL2 | 10 | ШТ | Под заказ Т2 | сертифицировано | 1719.76 |  |  | 0.877 | 3.8019 | 395 | 175 | 55 |  | 3245067710463
771047 | GL Роз.2К+З, защ.шт.желт.свет. | Розетка - Galea Life - немецкий стандарт - 2К+3 - с индикацией - с защитными шторками - желтая лицев | Luxe | 572 | Pro 21 / Galea электроустановочное оборудование | PL2 | 10 | ШТ | Под заказ Т2 | сертифицировано | 1876.09 |  |  | 0.872 | 3.8019 | 395 | 175 | 55 |  | 3245067710470
771048 | GL Роз.2К+З с подсв. | Розетка - Galea Life - немецкий стандарт - 2К+3 - с индикацией - с защитными шторками - белая лицева | Luxe | 572 | Pro 21 / Galea электроустановочное оборудование | PL2 | 10 | ШТ | Под заказ Т2 | сертифицировано | 1858.39 |  |  | 0.865 | 3.8019 | 395 | 175 | 55 |  | 3245067710487
771049 | GL Л.п. д.центр.бл.,white+ад | Лицевая панель - Galea Life - для центрального блока - Кат. № 7 756 66 - White | Luxe | 572 | Pro 21 / Galea электроустановочное оборудование | PL2 | 1 | ШТ | Под заказ Т2 | не подлежит сертификации | 670.65 |  |  | 0.016 | 0.147 | 70 | 60 | 35 |  | 3245067710494
771050 | GL Л.п. д. рег. гр.,white+ад | Лицевая панель - Galea Life - для устройства локального управления стереосистемой с ЖК-экраном - Кат | Luxe | 572 | Pro 21 / Galea электроустановочное оборудование | PL2 | 1 | ШТ | Под заказ Т2 | не подлежит сертификации | 648.88 |  |  | 0.017 | 0.147 | 70 | 60 | 35 |  | 3245067710500
771051 | GL Л.п д.сис.зв.тр.,white+ад | Лицевая панель - Galea Life - для локального тюнера и модулья связи - Кат. № 7 756 68 - White | Luxe | 572 | Pro 21 / Galea электроустановочное оборудование | PL2 | 1 | ШТ | Под заказ Т2 | не подлежит сертификации | 674.22 |  |  | 0.016 | 0.147 | 70 | 60 | 35 |  | 3245067710517
771056 | Светоуказатель Лестн Бел | Световой указатель - Galea Life - стандартный - белая лицевая панель | Luxe | 572 | Pro 21 / Galea электроустановочное оборудование | PL2 | 1 | ШТ | Под заказ Т2 | сертифицировано | 3919.5 |  |  | 0.102 | 0.6768 | 100 | 94 | 72 |  | 3245067710562
771058 | Gal.Лиц.пан.д/роз. VDI кат.5Е | Лиц. Пан. Для Роз. Vdi Кат. 5е | Luxe | 572 | Pro 21 / Galea электроустановочное оборудование | PL2 | 10 | ШТ | Под заказ Т2 | не подлежит сертификации | 1025.96 |  |  | 0.142 | 1.0575 | 235 | 75 | 60 |  | 3245067710586
771062 | GLРоз.2К+З,white лиц. пан. | Розетка - Galea Life - немецкий стандарт - 2К+3 - белая лицевая панель | Luxe | 572 | Pro 21 / Galea электроустановочное оборудование | PL2 | 10 | ШТ | Под заказ Т1 | сертифицировано | 628.11 |  |  | 1.01 | 3.8019 | 395 | 175 | 55 |  | 3245067710623
771063 | GLРоз.2К+З,white шт.лиц. пан. | Розетка - Galea Life - немецкий стандарт - 2К+3 - с защитными шторками - белая лицевая панель | Luxe | 572 | Pro 21 / Galea электроустановочное оборудование | PL2 | 10 | ШТ | Под заказ Т2 | сертифицировано | 765.45 |  |  | 1.027 | 3.8019 | 395 | 175 | 55 |  | 3245067710630
771064 | GLРоз.2К+З,white шт.л.п.,с кр. | Розетка - Galea Life - немецкий стандарт - 2К+3 - с защитными шторками - с крышкой - белая лицевая п | Luxe | 572 | Pro 21 / Galea электроустановочное оборудование | PL2 | 10 | ШТ | Под заказ Т2 | сертифицировано | 915.42 |  |  | 1.047 | 3.8019 | 395 | 175 | 55 |  | 3245067710647
771065 | Лицевая панель Рольст Белая | Лицевая Панель Рольст Белая | Luxe | 208 | Программируемые механизмы управления приводами | PL3 | 1 | ШТ | Под заказ Т2 | не подлежит сертификации | 964.66 |  |  | 0.02 | 0.147 | 70 | 60 | 35 |  | 3245067710654
771067 | Адаптер 45x45мм Бел | Адаптер 45x45мм Бел | Luxe | 572 | Pro 21 / Galea электроустановочное оборудование | PL2 | 1 | ШТ | Под заказ Т2 | не подлежит сертификации | 668.08 |  |  | 0.013 | 0.147 | 70 | 60 | 35 |  | 3245067710678
771068 | GL Л.п. д.пов.светор.white | Лицевая панель - Galea Life - для поворотных светорегуляторов 400 Вт, 600 Вт Кат. № 7 756 54 - White | Luxe | 572 | Pro 21 / Galea электроустановочное оборудование | PL2 | 1 | ШТ | На складе | не подлежит сертификации | 670.42 |  |  | 0.03 | 0.147 | 70 | 60 | 35 |  | 3245067710685
771069 | GL Л.п.свет.Inone300Вт.,white | Л.П. Светор. Inone 300вт.,Бел. | Luxe | 207 | Программируемые механизмы управления освещением | PL3 | 1 | ШТ | Под заказ Т2 | не подлежит сертификации | 713.2 |  |  | 0.021 | 0.147 | 70 | 60 | 35 |  | 3245067710692
771070 | Клавиша ДвойнВыкл Инд Белая | Клавиша Двойнвыкл Инд Белая | Luxe | 207 | Программируемые механизмы управления освещением | PL3 | 1 | ШТ | Под заказ Т2 | не подлежит сертификации | 1157.01 |  |  | 0.02 | 0.147 | 70 | 60 | 35 |  | 3245067710708
771071 | Клавиша ОдВыкл Инд Бел | Клавиша Одвыкл Инд Бел | Luxe | 207 | Программируемые механизмы управления освещением | PL3 | 1 | ШТ | Под заказ Т2 | не подлежит сертификации | 761.18 |  |  | 0.02 | 0.147 | 70 | 60 | 35 |  | 3245067710715
771072 | G.Life Л.п. TV-RD white | Лицевая панель - Galea Life - для розетки TV-FM Кат. № 7 757 86/87/88 - White | Luxe | 572 | Pro 21 / Galea электроустановочное оборудование | PL2 | 10 | ШТ | Под заказ Т2 | не подлежит сертификации | 429.58 |  |  | 0.174 | 1.0575 | 235 | 75 | 60 |  | 3245067710722
771073 | G.Life Л.п. TV-RD-SAT white | Лицевая панель - Galea Life - для розетки TV-FM-SAT Кат. № 7 757 89/90/91 - White | Luxe | 572 | Pro 21 / Galea электроустановочное оборудование | PL2 | 10 | ШТ | На складе | не подлежит сертификации | 429.58 |  |  | 0.175 | 1.0575 | 235 | 75 | 60 |  | 3245067710739
771074 | Панель лицевая Выкл карт Бел | Лицевая панель - Galea Life - для Кат. № 7 759 55 - White | Luxe | 572 | Pro 21 / Galea электроустановочное оборудование | PL2 | 10 | ШТ | Под заказ Т2 | не подлежит сертификации | 3123.81 |  |  | 0.194 | 1.0575 | 235 | 75 | 60 |  | 3245067710746
771079 | GL Л.п.д.дв.вкл. с инд white | Клавиша - Galea Life - двойная - с индикацией - White | Luxe | 572 | Pro 21 / Galea электроустановочное оборудование | PL2 | 10 | ШТ | На складе | не подлежит сертификации | 596.67 |  |  | 0.243 | 0.9675 | 215 | 75 | 60 |  | 3245067710791
771086 | IN ONE - Л.П. д/диммера станд. white | Лицевая панель - Galea Life - для светорегуляторов Кат. № 0 775 652/53 - White | Luxe | 572 | Pro 21 / Galea электроустановочное оборудование | PL2 | 1 | ШТ | На складе | не подлежит сертификации | 683.07 |  |  | 0.021 | 0.147 | 70 | 60 | 35 |  | 3245067710869
771087 | IN ONE - Л.П. д/детектора движ. white | Лицевая панель - Galea Life - My Home - для датчика движения Кат. № 7 756 21/56/57 - White | Luxe | 207 | Программируемые механизмы управления освещением | PL3 | 1 | ШТ | На складе | не подлежит сертификации | 1668.46 |  |  | 0.019 | 0.1421 | 70 | 58 | 35 |  | 3245067710876
771088 | GL Л. п. 45х45 white | Лицевая панель - Galea Life - для датчика движения Кат. № 7 756 55 - White | Luxe | 572 | Pro 21 / Galea электроустановочное оборудование | PL2 | 1 | ШТ | На складе | не подлежит сертификации | 443.99 |  |  | 0.017 | 0.147 | 70 | 60 | 35 |  | 3245067710883
771089 | G.LifeСпец.Л.п.TV-RD-SAT,white | Лиц.П. Tv-Rd-Sat, 3 Отв.,White | Luxe | 572 | Pro 21 / Galea электроустановочное оборудование | PL2 | 10 | ШТ | Под заказ Т2 | не подлежит сертификации | 670.65 |  |  | 0.153 | 1.0575 | 235 | 75 | 60 |  | 3245067710890
771090 | Клавиша СвРег Инд Бел | Клавиша Сврег Инд Бел | Luxe | 207 | Программируемые механизмы управления освещением | PL3 | 1 | ШТ | Под заказ Т2 | не подлежит сертификации | 1613.73 |  |  | 0.021 | 0.147 | 70 | 60 | 35 |  | 3245067710906
771091 | IN ONE - выклю. Двойной white | In One - Выклю. Двойной | Luxe | 207 | Программируемые механизмы управления освещением | PL3 | 1 | ШТ | Под заказ Т2 | не подлежит сертификации | 1150.58 |  |  | 0.019 | 0.147 | 70 | 60 | 35 |  | 3245067710913
771092 | IN ONE - выключатель white | In One - Выключатель | Luxe | 207 | Программируемые механизмы управления освещением | PL3 | 1 | ШТ | Под заказ Т2 | не подлежит сертификации | 808.7 |  |  | 0.02 | 0.147 | 70 | 60 | 35 |  | 3245067710920
771093 | IN ONE - сценарн. выкл. White | In One - Сценарн. Выключ. | Luxe | 209 | Программируемые механизмы управления сценариями | PL3 | 1 | ШТ | Под заказ Т2 | не подлежит сертификации | 1893.48 |  |  | 0.021 | 0.147 | 70 | 60 | 35 |  | 3245067710937
771094 | Термостат с диспл PLC Белый | Термостат С Диспл Plc Белый | Luxe | 206 | Программируемые механизмы управления температурой | PL3 | 1 | ШТ | Под заказ Т2 | сертифицировано | 50963.06 |  |  | 0.15 | 0.6768 | 100 | 94 | 72 |  | 3245067710944
771096 | G.LifeКор.накл. 1 п.гор.white | Коробка накладного монтажа - Galea Life - 1 пост - горизонтальный монтаж | Luxe | 572 | Pro 21 / Galea электроустановочное оборудование | PL2 | 10 | ШТ | На складе | не подлежит сертификации | 638.58 |  |  | 0.848 | 4.4145 | 222 | 205 | 97 |  | 3245067710968
771097 | G.LifeКор.накл. 2 п.гор.white | Коробка накладного монтажа - Galea Life - 2 поста - горизонтальный монтаж | Luxe | 572 | Pro 21 / Galea электроустановочное оборудование | PL2 | 5 | ШТ | Под заказ Т2 | не подлежит сертификации | 1192.04 |  |  | 0.662 | 4.4145 | 222 | 205 | 97 |  | 3245067710975
771098 | G.LifeКор.накл. 3 п.гор.white | Коробка накладного монтажа - Galea Life - 3 поста - горизонтальный монтаж | Luxe | 572 | Pro 21 / Galea электроустановочное оборудование | PL2 | 10 | ШТ | Под заказ Т2 | не подлежит сертификации | 1745.56 |  |  | 2.537 | 26.4908 | 396 | 296 | 226 |  | 3245067710982
771099 | G.LifeЛиц.пан.д/адаптера 50х50 | Лиц. Панель Для Адаптера 50х50 | Luxe | 572 | Pro 21 / Galea электроустановочное оборудование | PL2 | 10 | ШТ | Под заказ Т2 | не подлежит сертификации | 460.78 |  |  | 0.095 | 1.0575 | 235 | 75 | 60 |  | 3245067710999
771101 | G.LifeЛиц.пан.д/1 кл.выкл.EIB | Лиц. Пан. Для 1 Кл. Выкл. Eib | Luxe | 572 | Pro 21 / Galea электроустановочное оборудование | PL2 | 1 | ШТ | Под заказ Т2 | не подлежит сертификации | 8832.62 |  |  | 0.039 | 0.21595 | 93 | 27 | 86 |  | 3245067711019
771103 | G.L.Л.п.д/2 кл.выкл.EIBмногоф. | Л. П. 2 Кл. Выкл. Eib, Многоф. | Luxe | 572 | Pro 21 / Galea электроустановочное оборудование | PL2 | 1 | ШТ | Под заказ Т2 | не подлежит сертификации | 14826.68 |  |  | 0.041 | 0.21595 | 93 | 27 | 86 |  | 3245067711033
771112 | G.L.Л.п.д/кн.на 2нап.EIB DR.B | Лиц. Пан. Для 2 Кл. Выкл. Eib | Luxe | 572 | Pro 21 / Galea электроустановочное оборудование | PL2 | 1 | ШТ | Под заказ Т2 | не подлежит сертификации | 13405.01 |  |  | 0.036 | 0.21595 | 93 | 27 | 86 |  | 3245067711125
771113 | GL ЛПд/кн.на2напEIBмногоф.DR.B | Л. П. 2 Кл. Выкл. Eib, Многоф. | Luxe | 572 | Pro 21 / Galea электроустановочное оборудование | PL2 | 1 | ШТ | Под заказ Т2 | не подлежит сертификации | 20028.07 |  |  | 0.04 | 0.21595 | 93 | 27 | 86 |  | 3245067711132
771121 | G.L.Л.п.д/кн.на 1нап.EIB ALUM | Лиц. Пан. Для 1 Кл. Выкл. Eib | Luxe | 572 | Pro 21 / Galea электроустановочное оборудование | PL2 | 1 | ШТ | Под заказ Т2 | не подлежит сертификации | 11444.57 |  |  | 0.036 | 0.21595 | 93 | 27 | 86 |  | 3245067711217
771122 | G.L.Л.п.д/кн.на 2нап.EIB ALUM | Лиц. Пан. Для 2 Кл. Выкл. Eib | Luxe | 572 | Pro 21 / Galea электроустановочное оборудование | PL2 | 1 | ШТ | Под заказ Т2 | не подлежит сертификации | 13161.28 |  |  | 0.04 | 0.21595 | 93 | 27 | 86 |  | 3245067711224
771123 | GL ЛПд/кн.на2напEIBмногоф.ALUM | Л. П. 2 Кл. Выкл. Eib, Многоф | Luxe | 572 | Pro 21 / Galea электроустановочное оборудование | PL2 | 1 | ШТ | Под заказ Т2 | не подлежит сертификации | 20028.07 |  |  | 0.039 | 0.21595 | 93 | 27 | 86 |  | 3245067711231
771124 | G.L.Л.п.д/кн.на 4нап.EIB ALUM | Лиц. Пан. Для 4 Кл. Выкл. Eib | Luxe | 572 | Pro 21 / Galea электроустановочное оборудование | PL2 | 1 | ШТ | Под заказ Т2 | не подлежит сертификации | 21172.52 |  |  | 0.037 | 0.21595 | 93 | 27 | 86 |  | 3245067711248
771125 | GL ЛПд/кн.на4напEIBмногоф.ALUM | Л. П. 4 Кл. Выкл. Eib, Многоф | Luxe | 572 | Pro 21 / Galea электроустановочное оборудование | PL2 | 1 | ШТ | Под заказ Т2 | не подлежит сертификации | 28611.52 |  |  | 0.041 | 0.21595 | 93 | 27 | 86 |  | 3245067711255
771144 | G.L.Л.п.д/кн.на 4нап.EIB PEARL | Лиц. Пан. Для 4 Кл. Выкл. Eib | Luxe | 572 | Pro 21 / Galea электроустановочное оборудование | PL2 | 1 | ШТ | Под заказ Т2 | не подлежит сертификации | 17643.81 |  |  | 0.04 | 0.21595 | 93 | 27 | 86 |  | 3245067711446
771145 | GLЛПд/кн.на4напEIBмногоф.PEARL | Л. П. 4 Кл. Выкл. Eib, Многоф | Luxe | 572 | Pro 21 / Galea электроустановочное оборудование | PL2 | 1 | ШТ | Под заказ Т2 | не подлежит сертификации | 23842.9 |  |  | 0.04 | 0.21595 | 93 | 27 | 86 |  | 3245067711453
771147 | G.L.Лиц.панель д/тел роз. TDO | Лиц. Панель Для Тел Роз. Tdo | Luxe | 572 | Pro 21 / Galea электроустановочное оборудование | PL2 | 10 | ШТ | Под заказ Т2 | не подлежит сертификации | 671.27 |  |  | 0.138 | 1.0575 | 235 | 75 | 60 |  | 3245067711477
771150 | Galea Life Комплект IP44 для механизмов с подсветкой/индикацией | Комплект для защиты - IP 44 - Galea Life - для механизмов с подсветкой/индикацией | General family | 572 | Pro 21 / Galea электроустановочное оборудование | PL2 | 10 | ШТ | Под заказ Т2 | не подлежит сертификации | 797.85 |  | Дата запуска - 23.11.2015 | 0.257 | 1.938 | 170 | 120 | 95 |  | 3245067711507
771151 | Galea Life Комплект IP44 для механизмов с пиктограммами | Комплект для защиты - IP 44 - Galea Life - для механизмов с пиктограммами | General family | 572 | Pro 21 / Galea электроустановочное оборудование | PL2 | 10 | ШТ | Под заказ Т2 | не подлежит сертификации | 797.85 |  | Дата запуска - 23.11.2015 | 0.262 | 1.938 | 170 | 120 | 95 |  | 3245067711514
771152 | Galea Life Комплект IP44 для двойных механизмов | Комплект для защиты - IP 44 - Galea Life - для двойных механизмов | General family | 572 | Pro 21 / Galea электроустановочное оборудование | PL2 | 10 | ШТ | Под заказ Т2 | не подлежит сертификации | 797.85 |  | Дата запуска - 23.11.2015 | 0.265 | 1.938 | 170 | 120 | 95 |  | 3245067711521
771153 | Galea Life Комплект IP44 для выключателей рольставней | Комплект для защиты - IP 44 - Galea Life - для выключателей рольставней | General family | 572 | Pro 21 / Galea электроустановочное оборудование | PL2 | 10 | ШТ | Под заказ Т2 | не подлежит сертификации | 797.85 |  | Дата запуска - 23.11.2015 | 0.264 | 1.938 | 170 | 120 | 95 |  | 3245067711538
771154 | Galea Life Комплект IP44 для механизмов с держателями этикеток | Комплект для защиты - IP 44 - Galea Life - для механизмов с держателем этикеток | General family | 572 | Pro 21 / Galea электроустановочное оборудование | PL2 | 10 | ШТ | Под заказ Т2 | не подлежит сертификации | 797.85 |  | Дата запуска - 23.11.2015 | 0.264 | 1.938 | 170 | 120 | 95 |  | 3245067711545
771166 | G.L.Л.п.Светор.пов.с подсв.WH. | Лицевая панель - Galea Life - для электронного потенциометра 1-10 В, с индикацией Кат. № 7 759 01 - | Luxe | 572 | Pro 21 / Galea электроустановочное оборудование | PL2 | 1 | ШТ | Под заказ Т2 | не подлежит сертификации | 842.52 |  |  | 0.024 | 0.1421 | 70 | 58 | 35 |  | 3245067711668
771167 | G.L.ЛП Светор.пов.с подсв.D.BR. | Лицевая панель - Galea Life - для электронного потенциометра 1-10 В, с индикацией Кат. № 7 759 01 - | Luxe | 572 | Pro 21 / Galea электроустановочное оборудование | PL2 | 1 | ШТ | Под заказ Т2 | не подлежит сертификации | 1374.95 |  |  | 0.022 | 0.147 | 70 | 60 | 35 |  | 3245067711675
771168 | G.L.Л.п. Светор.пов.с подсв.AL. | Лицевая панель - Galea Life - для электронного потенциометра 1-10 В, с индикацией Кат. № 7 759 01 - | Luxe | 572 | Pro 21 / Galea электроустановочное оборудование | PL2 | 1 | ШТ | Под заказ Т2 | не подлежит сертификации | 1374.95 |  |  | 0.021 | 0.147 | 70 | 60 | 35 |  | 3245067711682
771169 | G.L.Л.п.Светор.пов.с подсв.TIT | Лицевая панель - Galea Life - для электронного потенциометра 1-10 В, с индикацией Кат. № 7 759 01 - | Luxe | 572 | Pro 21 / Galea электроустановочное оборудование | PL2 | 1 | ШТ | Под заказ Т2 | не подлежит сертификации | 1374.95 |  |  | 0.02 | 0.147 | 70 | 60 | 35 |  | 3245067711699
771170 | GL ЛП Светор.пов.с подсв.PEARL | Лицевая панель - Galea Life - для электронного потенциометра 1-10 В, с индикацией Кат. № 7 759 01 - | Luxe | 572 | Pro 21 / Galea электроустановочное оборудование | PL2 | 1 | ШТ | Под заказ Т2 | не подлежит сертификации | 1168.47 |  |  | 0.022 | 0.147 | 70 | 60 | 35 |  | 3245067711705
771176 | GL ЛП выкл. рольставень белая | GL ЛП выкл. рольставень белая | General family | 572 | Pro 21 / Galea электроустановочное оборудование | PL2 | 10 | ШТ | Под заказ Т2 | не подлежит сертификации | 2614.54
771177 | GL ЛП выкл. рольставень бронза | GL ЛП выкл. рольставень бронза | General family | 572 | Pro 21 / Galea электроустановочное оборудование | PL2 | 10 | ШТ | Под заказ Т2 | не подлежит сертификации | 1933.96
771178 | GL ЛП выкл. рольставень алюм. | GL ЛП выкл. рольставень алюм. | General family | 572 | Pro 21 / Galea электроустановочное оборудование | PL2 | 10 | ШТ | Под заказ Т2 | не подлежит сертификации | 1723.76
771179 | GL ЛП выкл. рольставень титан | GL ЛП выкл. рольставень титан | General family | 572 | Pro 21 / Galea электроустановочное оборудование | PL2 | 10 | ШТ | Под заказ Т2 | не подлежит сертификации | 1140.41
771180 | GL ЛП выкл. рольставень pearl | GL ЛП выкл. рольставень pearl | General family | 572 | Pro 21 / Galea электроустановочное оборудование | PL2 | 10 | ШТ | Под заказ Т2 | не подлежит сертификации | 1321.72
771200 | G.LifeЛ.п.пр.роз.колонки,D.BR. | Лицевая панель - Galea Life - для одиночной розетки для колонок - Кат. № 7 757 85 - Dark Bronze | Luxe | 572 | Pro 21 / Galea электроустановочное оборудование | PL2 | 1 | ШТ | На складе | не подлежит сертификации | 750.57 |  |  | 0.022 | 0.147 | 70 | 60 | 35 |  | 3245067712009
771201 | Рамка 1п Dark Bronze GL | Рамка - Galea Life - 1 пост - Dark Bronze | Luxe | 572 | Pro 21 / Galea электроустановочное оборудование | PL2 | 5 | ШТ | На складе | не подлежит сертификации | 563.85 |  |  | 0.157 | 0.6768 | 100 | 94 | 72 |  | 3245067712016
771202 | Рамка 2п гор Dark Bronze GL | Рамка - Galea Life - 2 поста - горизонтальный монтаж - Dark Bronze | Luxe | 572 | Pro 21 / Galea электроустановочное оборудование | PL2 | 2 | ШТ | На складе | не подлежит сертификации | 1072.93 |  |  | 0.103 | 0.41563 | 175 | 95 | 25 |  | 3245067712023
771203 | Рамка 3п гор Dark Bronze GL | Рамка - Galea Life - 3 поста - горизонтальный монтаж - Dark Bronze | Luxe | 572 | Pro 21 / Galea электроустановочное оборудование | PL2 | 2 | ШТ | На складе | не подлежит сертификации | 1722.97 |  |  | 0.137 | 0.456 | 240 | 95 | 20 |  | 3245067712030
771204 | Рамка 4п гор Dark Bronze GL | Рамка - Galea Life - 4 поста - горизонтальный монтаж - Dark Bronze | Luxe | 572 | Pro 21 / Galea электроустановочное оборудование | PL2 | 1 | ШТ | На складе | не подлежит сертификации | 2803.69 |  |  | 0.109 | 0.6138 | 310 | 99 | 20 |  | 3245067712047
771205 | Рамка 5п гор Dark Bronze GL | Рамка - Galea Life - 5 постов - горизонтальный монтаж - Dark Bronze | Luxe | 572 | Pro 21 / Galea электроустановочное оборудование | PL2 | 1 | ШТ | На складе | не подлежит сертификации | 3589.47 |  |  | 0.125 | 0.75042 | 379 | 99 | 20 |  | 3245067712054
771206 | Рамка 2п вер Dark Bronze GL | Рамка - Galea Life - 2 поста - вертикальный монтаж - Dark Bronze | Luxe | 572 | Pro 21 / Galea электроустановочное оборудование | PL2 | 2 | ШТ | На складе | не подлежит сертификации | 1072.93 |  |  | 0.116 | 0.41563 | 175 | 95 | 25 |  | 3245067712061
771207 | Рамка 3п вер Dark Bronze GL | Рамка - Galea Life - 3 поста - вертикальный монтаж - Dark Bronze | Luxe | 572 | Pro 21 / Galea электроустановочное оборудование | PL2 | 2 | ШТ | На складе | не подлежит сертификации | 1722.97 |  |  | 0.169 | 0.456 | 240 | 95 | 20 |  | 3245067712078
771208 | Рамка 4п вер Dark Bronze GL | Рамка - Galea Life - 4 поста - вертикальный монтаж - Dark Bronze | Luxe | 572 | Pro 21 / Galea электроустановочное оборудование | PL2 | 1 | ШТ | На складе | не подлежит сертификации | 2803.69 |  |  | 0.125 | 0.6138 | 310 | 99 | 20 |  | 3245067712085
771209 | Рамка 5п вер Dark Bronze GL | Рамка - Galea Life - 5 постов - вертикальный монтаж - Dark Bronze | Luxe | 572 | Pro 21 / Galea электроустановочное оборудование | PL2 | 1 | ШТ | Под заказ Т2 | не подлежит сертификации | 3589.47 |  |  | 0.151 | 0.75042 | 379 | 99 | 20 |  | 3245067712092
771210 | G.Life Л. п. выкл. D.BRONZE | Клавиша - Galea Life - простая - Dark Bronze | Luxe | 572 | Pro 21 / Galea электроустановочное оборудование | PL2 | 10 | ШТ | На складе | не подлежит сертификации | 354.35 |  |  | 0.243 | 1.0575 | 235 | 75 | 60 |  | 3245067712108
771211 | G.Life Л.п. выкл. с инд. D.BR. | Клавиша - Galea Life - простая с индикацией, с информационной пиктограммой - Dark Bronze | Luxe | 572 | Pro 21 / Galea электроустановочное оборудование | PL2 | 1 | ШТ | Под заказ Т2 | не подлежит сертификации | 754.85 |  |  | 0.028 | 0.147 | 70 | 60 | 35 |  | 3245067712115
771212 | G.LifeЛ.п.д.дв.выкл.D. BR. | Клавиша - Galea Life - двойная - Dark Bronze | Luxe | 572 | Pro 21 / Galea электроустановочное оборудование | PL2 | 10 | ШТ | На складе | не подлежит сертификации | 530.68 |  |  | 0.252 | 1.0575 | 235 | 75 | 60 |  | 3245067712122
771214 | G.LifeКлав.дв.д.упр.рольст. | Клавиша - Galea Life - двойная для механизмов управления рольставнями Кат. № 7 758 04/14 - Dark Bron | Luxe | 572 | Pro 21 / Galea электроустановочное оборудование | PL2 | 1 | ШТ | На складе | не подлежит сертификации | 936.67 |  |  | 0.027 | 0.147 | 70 | 60 | 35 |  | 3245067712146
771215 | G.LifeКлав.д. двухп. выкл. | Клавиша - Galea Life - двухполюсная 0/1 - Dark Bronze | Luxe | 572 | Pro 21 / Galea электроустановочное оборудование | PL2 | 1 | ШТ | Под заказ Т2 | не подлежит сертификации | 677.23 |  |  | 0.029 | 0.147 | 70 | 60 | 35 |  | 3245067712153
771217 | G.Life Кноп.с/этикеткой d.br. | Клавиша - Galea Life - с держателем этикеток - Dark Bronze | Luxe | 572 | Pro 21 / Galea электроустановочное оборудование | PL2 | 1 | ШТ | Под заказ Т2 | не подлежит сертификации | 1385.47 |  |  | 0.028 | 0.147 | 70 | 60 | 35 |  | 3245067712177
771218 | G.LifeКлав.д.двухп.выкл.с инд. | Клавиша - Galea Life - двухполюсная с индикацией - Dark Bronze | Luxe | 572 | Pro 21 / Galea электроустановочное оборудование | PL2 | 1 | ШТ | Под заказ Т2 | не подлежит сертификации | 1300.45 |  |  | 0.028 | 0.147 | 70 | 60 | 35 |  | 3245067712184
771219 | G.Life Лиц.п.универс.46,5D.BR. | Лицевая панель - Galea Life - универсальная - Dark Bronze | Luxe | 572 | Pro 21 / Galea электроустановочное оборудование | PL2 | 10 | ШТ | На складе | не подлежит сертификации | 389.71 |  |  | 0.09 | 1.0575 | 235 | 75 | 60 |  | 3245067712191
771220 | Панель лицев роз 2К+З DBR GL | Лицевая панель - Galea Life - для розетки 2К+З - Dark Bronze | Luxe | 572 | Pro 21 / Galea электроустановочное оборудование | PL2 | 10 | ШТ | На складе | не подлежит сертификации | 333.61 |  |  | 0.273 | 1.0575 | 235 | 75 | 60 |  | 3245067712207
771221 | G.Life Лиц. п.роз. 2К+З,шт | Лицевая панель - Galea Life - для розетки 2К+З - с защитными шторками - Dark Bronze | Luxe | 572 | Pro 21 / Galea электроустановочное оборудование | PL2 | 1 | ШТ | На складе | не подлежит сертификации | 558.68 |  |  | 0.03 | 0.147 | 70 | 60 | 35 |  | 3245067712214
771222 | G.Life Л.п. д.роз. 2К+З,шт,кр. | Лицевая панель - Galea Life - для розетки 2К+З - с защитными шторками + крышка - Dark Bronze | Luxe | 572 | Pro 21 / Galea электроустановочное оборудование | PL2 | 1 | ШТ | На складе | не подлежит сертификации | 770.82 |  |  | 0.033 | 0.147 | 70 | 60 | 35 |  | 3245067712221
771224 | G.L.Р.2К+Зс мех.выт.+л.п.D.BR. | Розетка - Galea Life - с механическим выталкиванием вилки - 2К+3 - лицевая панель - Dark Bronze | Luxe | 572 | Pro 21 / Galea электроустановочное оборудование | PL2 | 5 | ШТ | Под заказ Т2 | сертифицировано | 1411.47 |  |  | 0.5 | 3.135 | 457 | 98 | 70 |  | 3245067712245
771225 | G.Life Л.п.дв.роз.колонки,D.BR | Лицевая панель - Galea Life - для двойной розетки для колонки - Кат. № 7 757 84 - Dark Bronze | Luxe | 572 | Pro 21 / Galea электроустановочное оборудование | PL2 | 1 | ШТ | Под заказ Т1 | не подлежит сертификации | 750.57 |  |  | 0.021 | 0.147 | 70 | 60 | 35 |  | 3245067712252
771226 | G.Life Л. п. роз. 2К d. bronze | Лицевая панель - Galea Life - для розетки 2К - Dark Bronze | Luxe | 572 | Pro 21 / Galea электроустановочное оборудование | PL2 | 10 | ШТ | Под заказ Т2 | не подлежит сертификации | 328.95 |  |  | 0.256 | 1.0575 | 235 | 75 | 60 |  | 3245067712269
771227 | G.L.Лиц.п.д/роз.2К+З фр.D.BR. | Лиц. Панель Для Роз. 2к+З, Фр. | Luxe | 572 | Pro 21 / Galea электроустановочное оборудование | PL2 | 10 | ШТ | Под заказ Т2 | не подлежит сертификации | 202.77 |  |  | 0.251 | 1.0575 | 235 | 75 | 60 |  | 3245067712276
771228 | Gal.Л.п.д/роз.2К+З шт.фр.D.BR. | Лиц. Пан. Для Роз. 2к+З,Шт,Фр. | Luxe | 572 | Pro 21 / Galea электроустановочное оборудование | PL2 | 10 | ШТ | Под заказ Т2 | не подлежит сертификации | 234.04 |  |  | 0.294 | 1.0575 | 235 | 75 | 60 |  | 3245067712283
771230 | G.Life Роз. 2х2К+З,DARK BRONZE | Двойная розетка - Galea Life - 2х2К+3 - винтовые клеммы - в сборе - Dark Bronze | Luxe | 572 | Pro 21 / Galea электроустановочное оборудование | PL2 | 5 | ШТ | На складе | сертифицировано | 1232.59 |  |  | 0.6 | 3.1729 | 305 | 103 | 101 |  | 3245067712306
771231 | G.Life Роз.2х2К+З, D. br. Шт. | Двойная розетка - Galea Life - 2х2К+3 - винтовые клеммы - с защитными шторками - в сборе - Dark Bron | Luxe | 572 | Pro 21 / Galea электроустановочное оборудование | PL2 | 5 | ШТ | Под заказ Т2 | сертифицировано | 1961.42 |  |  | 0.611 | 3.1729 | 305 | 103 | 101 |  | 3245067712313
771232 | G.Life Л.п. д/роз. 2х2К DR.BR. | Лиц. Панель Для Роз. 2х2к | Luxe | 572 | Pro 21 / Galea электроустановочное оборудование | PL2 | 5 | ШТ | Под заказ Т2 | не подлежит сертификации | 825.39 |  |  | 0.208 | 1.08 | 120 | 100 | 90 |  | 3245067712320
771233 | G.Life Р.2х2К+З,D.BR.шт.авт. | Двойная розетка - Galea Life - 2х2К+3 - автоматические клеммы - с защитными шторками - в сборе - Dar | Luxe | 572 | Pro 21 / Galea электроустановочное оборудование | PL2 | 5 | ШТ | Под заказ Т2 | сертифицировано | 2139.52 |  |  | 0.672 | 3.2025 | 305 | 105 | 100 |  | 3245067712337
771234 | G.Life Л.п. д.вкл.с инд d.br. | Клавиша - Galea Life - простая - с индикацией - Dark Bronze | Luxe | 572 | Pro 21 / Galea электроустановочное оборудование | PL2 | 1 | ШТ | На складе | не подлежит сертификации | 741.08 |  |  | 0.028 | 0.147 | 70 | 60 | 35 |  | 3245067712344
771235 | Лиц. панель для роз. 2х2К,фр. | Лиц. Панель Для Роз. 2х2к,Фр. | Luxe | 572 | Pro 21 / Galea электроустановочное оборудование | PL2 | 5 | ШТ | Под заказ Т2 | не подлежит сертификации | 677.91 |  |  | 0.221 | 1.08 | 120 | 100 | 90 |  | 3245067712351
771239 | G.Life Р.2К+З,D.BR.,монобл | Розетка - Galea Life - немецкий стандарт - 2К+3 - винтовые клеммы - в сборе - Dark Bronze | Luxe | 572 | Pro 21 / Galea электроустановочное оборудование | PL2 | 10 | ШТ | Под заказ Т2 | сертифицировано | 956.01 |  |  | 1.215 | 4.7644 | 175 | 495 | 55 |  | 3245067712399
771240 | G.L.Роз.2К+З монобл.авт.D.BR. | Розетка - Galea Life - немецкий стандарт - 2К+3 - автоматические клеммы - в сборе - Dark Bronze | Luxe | 572 | Pro 21 / Galea электроустановочное оборудование | PL2 | 10 | ШТ | Под заказ Т2 | сертифицировано | 965.37 |  |  | 1.297 | 4.7644 | 175 | 495 | 55 |  | 3245067712405
771241 | G.Life Л.п.д.авт.светоук.D.BR | Лицевая панель - Galea Life - для блока аварийного освещения - Dark Bronze | Luxe | 572 | Pro 21 / Galea электроустановочное оборудование | PL2 | 1 | ШТ | Под заказ Т2 | не подлежит сертификации | 913.38 |  |  | 0.013 | 0.105 | 60 | 70 | 25 |  | 3245067712412
771242 | G.L.Лиц.п.д/тел роз. TАЕ D.BR. | Лиц. Панель Для Тел Роз. Tае | Luxe | 572 | Pro 21 / Galea электроустановочное оборудование | PL2 | 10 | ШТ | Под заказ Т2 | не подлежит сертификации | 1095.52 |  |  | 0.143 | 1.0575 | 235 | 75 | 60 |  | 3245067712429
771243 | G.Life Л.пан.д/тех.сигн. | Лиц. Панель Для Тех. Сигн. | Luxe | 572 | Pro 21 / Galea электроустановочное оборудование | PL2 | 1 | ШТ | Под заказ Т2 | не подлежит сертификации | 3222.11 |  |  | 0.022 | 0.147 | 70 | 60 | 35 |  | 3245067712436
771244 | G.LifeКлав.с пикт.Лампа DR.BR. | Клавиша - Galea Life - простая - с пиктограммой ''лампа'' - Dark Bronze | Luxe | 572 | Pro 21 / Galea электроустановочное оборудование | PL2 | 10 | ШТ | Под заказ Т2 | не подлежит сертификации | 360.91 |  |  | 0.242 | 1.0575 | 235 | 75 | 60 |  | 3245067712443
771246 | G.LifeКлав.с пикт.ЗвонокDR.BR. | Клавиша - Galea Life - простая - с пиктограммой ''звонок'' - Dark Bronze | Luxe | 572 | Pro 21 / Galea электроустановочное оборудование | PL2 | 10 | ШТ | Под заказ Т2 | не подлежит сертификации | 369.28 |  |  | 0.244 | 1.0575 | 235 | 75 | 60 |  | 3245067712467
771247 | G.L.Лиц.п.д/тел роз. TDO D.BR. | Лиц. Панель Для Тел Роз. Tdo | Luxe | 572 | Pro 21 / Galea электроустановочное оборудование | PL2 | 10 | ШТ | Под заказ Т2 | не подлежит сертификации | 1095.52 |  |  | 0.143 | 1.0575 | 235 | 75 | 60 |  | 3245067712474
771248 | GL Кл.прос.с пикт.'Лест.'D.BR. | Клавиша - Galea Life - простая - с пиктограммой ''лестница'' - Dark Bronze | Luxe | 572 | Pro 21 / Galea электроустановочное оборудование | PL2 | 10 | ШТ | Под заказ Т2 | не подлежит сертификации | 351.97 |  |  | 0.242 | 1.0575 | 235 | 75 | 60 |  | 3245067712481
771249 | G.L.Л.п.д/зв.тр.D.BR цен.бл.+ад | Лицевая панель - Galea Life - для центрального блока - Кат. № 7 756 66 - Dark Bronze | Luxe | 572 | Pro 21 / Galea электроустановочное оборудование | PL2 | 1 | ШТ | Под заказ Т2 | не подлежит сертификации | 1095.52 |  |  | 0.018 | 0.147 | 70 | 60 | 35 |  | 3245067712498
771250 | G.L.Л.п.д/зв.тр.D.BR LCD+ад. | Лицевая панель - Galea Life - для устройства лок. управления стереосистемой с ЖК-экраном - Кат. № 7 | Luxe | 572 | Pro 21 / Galea электроустановочное оборудование | PL2 | 1 | ШТ | Под заказ Т2 | не подлежит сертификации | 1079.94 |  |  | 0.016 | 0.147 | 70 | 60 | 35 |  | 3245067712504
771251 | G.L.Л.п.д/зв.тр.D.BR FM-тюн.+ад | Лицевая панель - Galea Life - для локального тюнера и модуля связи - Кат. № 7 756 68 - Dark Bronze | Luxe | 572 | Pro 21 / Galea электроустановочное оборудование | PL2 | 1 | ШТ | Под заказ Т2 | не подлежит сертификации | 1101.34 |  |  | 0.017 | 0.147 | 70 | 60 | 35 |  | 3245067712511
771253 | G.LifeЛ.п.д/эл.термостатаD.BR | Лицевая панель - Galea Life - для электронного комнатного термостата Кат. № 7 758 68 - Dark Bronze | Luxe | 572 | Pro 21 / Galea электроустановочное оборудование | PL2 | 1 | ШТ | Под заказ Т2 | не подлежит сертификации | 1649.23 |  |  | 0.023 | 0.147 | 70 | 60 | 35 |  | 3245067712535
771254 | G.L.Л.п.д/выкл.с кл.-карт.D.BR | Лицевая панель - Galea Life - для выключателя с ключом-картой - Dark Bronze | Luxe | 572 | Pro 21 / Galea электроустановочное оборудование | PL2 | 1 | ШТ | Под заказ Т2 | не подлежит сертификации | 798.95 |  |  | 0.022 | 0.147 | 70 | 60 | 35 |  | 3245067712542
771256 | Светоуказатель Лестн Dbronz | Световой указатель - Galea Life - стандартный - лицевая панель Dark Bronze | Luxe | 572 | Pro 21 / Galea электроустановочное оборудование | PL2 | 1 | ШТ | Под заказ Т2 | сертифицировано | 3919.5 |  |  | 0.102 | 0.6768 | 100 | 94 | 72 |  | 3245067712566
771257 | G.L.Л.п.д/упр.вент/вык.зад.вр. | Лицевая панель - Galea Life - для управления вентиляцией и выключателя с задержкой срабатывания - Da | Luxe | 572 | Pro 21 / Galea электроустановочное оборудование | PL2 | 1 | ШТ | Под заказ Т2 | не подлежит сертификации | 1230.98 |  |  | 0.017 | 0.147 | 70 | 60 | 35 |  | 3245067712573
771258 | Gal.Лиц.п.д/роз.VDIкат.5Е D.BR | Лиц. Пан. Для Роз. Vdi Кат. 5е | Luxe | 572 | Pro 21 / Galea электроустановочное оборудование | PL2 | 1 | ШТ | Под заказ Т2 | не подлежит сертификации | 1353.76 |  |  | 0.019 | 0.147 | 70 | 60 | 35 |  | 3245067712580
771259 | G.LifeЛ.п.д.светор.1000ВтD.BR | Лицевая панель - Galea Life - для светорегулятора 1 000 Вт Кат. № 7 759 10 - Dark Bronze | Luxe | 572 | Pro 21 / Galea электроустановочное оборудование | PL2 | 1 | ШТ | Под заказ Т1 | не подлежит сертификации | 3692 |  |  | 0.025 | 0.147 | 70 | 60 | 35 |  | 3245067712597
771260 | G.Life Л.п. светор. D. br. | Лицевая панель - Galea Life - для светорегулятора 420 Вт Кат. № 7 759 03 - Dark Bronze | Luxe | 572 | Pro 21 / Galea электроустановочное оборудование | PL2 | 1 | ШТ | Под заказ Т1 | не подлежит сертификации | 745.97 |  |  | 0.027 | 0.147 | 70 | 60 | 35 |  | 3245067712603
771261 | G.Life Л.п.д.упр-я рольст.D.BR | Лицевая панель - Galea Life - My Home - для механизма управления рольставнями с приводом SOMFY - Dar | Luxe | 572 | Pro 21 / Galea электроустановочное оборудование | PL2 | 1 | ШТ | Под заказ Т2 | не подлежит сертификации | 1538.34 |  |  | 0.019 | 0.147 | 70 | 60 | 35 |  | 3245067712610
771262 | GL Р.2К+З,D. BRONZE,л.п. | Розетка - Galea Life - немецкий стандарт - 2К+3 - лицевая панель Dark Bronze | Luxe | 572 | Pro 21 / Galea электроустановочное оборудование | PL2 | 10 | ШТ | Под заказ Т2 | сертифицировано | 917.31 |  |  | 1.029 | 3.8019 | 395 | 175 | 55 |  | 3245067712627
771263 | GL Р.2К+З,D. BR., шт.,лиц.пан. | Розетка - Galea Life - немецкий стандарт - 2К+3 - с защитными шторками - лицевая панель Dark Bronze | Luxe | 572 | Pro 21 / Galea электроустановочное оборудование | PL2 | 10 | ШТ | Под заказ Т2 | сертифицировано | 1002.34 |  |  | 1.044 | 3.8019 | 395 | 175 | 55 |  | 3245067712634
771264 | GL Р.2К+З,DARK BR,шт.,с кр. | Розетка - Galea Life - немецкий стандарт - 2К+3 - с защитными шторками - с крышкой - лицевая панель | Luxe | 572 | Pro 21 / Galea электроустановочное оборудование | PL2 | 10 | ШТ | Под заказ Т2 | сертифицировано | 1311.56 |  |  | 1.056 | 3.8019 | 395 | 175 | 55 |  | 3245067712641
771265 | Лицевая панель Рольст DBronz | Лицевая Панель Рольст Dbronz | Luxe | 208 | Программируемые механизмы управления приводами | PL3 | 1 | ШТ | Под заказ Т2 | не подлежит сертификации | 1704.23 |  |  | 0.021 | 0.147 | 70 | 60 | 35 |  | 3245067712658
771266 | G.Life Л.п. д.роз.TVD. BR. | Лицевая панель - Galea Life - для простой розетки TV Кат. № 7 759 65/66/77 и 7 756 80 - Dark Bronze | Luxe | 572 | Pro 21 / Galea электроустановочное оборудование | PL2 | 1 | ШТ | На складе | не подлежит сертификации | 445.01 |  |  | 0.025 | 0.147 | 70 | 60 | 35 |  | 3245067712665
771267 | Адаптер 45x45мм Dbronz | Адаптер 45x45мм Dbronz | Luxe | 572 | Pro 21 / Galea электроустановочное оборудование | PL2 | 1 | ШТ | Под заказ Т2 | не подлежит сертификации | 1189.64 |  |  | 0.012 | 0.147 | 70 | 60 | 35 |  | 3245067712672
771268 | G.Life Л. п. д.пов.светор.D.BR | Лицевая панель - Galea Life - для поворотных светорегуляторов 400 Вт, 600 Вт Кат. № 7 756 54 - Dark | Luxe | 572 | Pro 21 / Galea электроустановочное оборудование | PL2 | 1 | ШТ | На складе | не подлежит сертификации | 1115.81 |  |  | 0.029 | 0.147 | 70 | 60 | 35 |  | 3245067712689
771269 | G.Life Л.п.св.Inone300Вт.D.BR | Л.П. Свет. Inone 300вт.,Т.Бр. | Luxe | 207 | Программируемые механизмы управления освещением | PL3 | 1 | ШТ | Под заказ Т2 | не подлежит сертификации | 1152.91 |  |  | 0.02 | 0.147 | 70 | 60 | 35 |  | 3245067712696
771270 | Клавиша ДвВыкл Инд DBronz | Клавиша Дввыкл Инд Dbronz | Luxe | 207 | Программируемые механизмы управления освещением | PL3 | 1 | ШТ | Под заказ Т2 | не подлежит сертификации | 2588.08 |  |  | 0.02 | 0.147 | 70 | 60 | 35 |  | 3245067712702
771271 | Клавиша ОдВыкл Инд DBronz | Клавиша Одвыкл Инд Dbronz | Luxe | 207 | Программируемые механизмы управления освещением | PL3 | 1 | ШТ | Под заказ Т2 | не подлежит сертификации | 1621.27 |  |  | 0.021 | 0.147 | 70 | 60 | 35 |  | 3245067712719
771272 | G.Life Л.п. TV-RD DARK BRONZE | Лицевая панель - Galea Life - для розетки TV-FM Кат. № 7 757 86/87/88 - Dark Bronze | Luxe | 572 | Pro 21 / Galea электроустановочное оборудование | PL2 | 1 | ШТ | На складе | не подлежит сертификации | 743.68 |  |  | 0.02 | 0.147 | 70 | 60 | 35 |  | 3245067712726
771273 | G.Life Л.п. TV-RD-SAT D. BR. | Лицевая панель - Galea Life - для розетки TV-FM-SAT Кат. № 7 757 89/90/91 - Dark Bronze | Luxe | 572 | Pro 21 / Galea электроустановочное оборудование | PL2 | 1 | ШТ | На складе | не подлежит сертификации | 750.57 |  |  | 0.022 | 0.147 | 70 | 60 | 35 |  | 3245067712733
771274 | Панель лицевая Выкл карт Dbron | Лицевая панель - Galea Life - для Кат. № 7 759 55 - Dark Bronze | Luxe | 572 | Pro 21 / Galea электроустановочное оборудование | PL2 | 1 | ШТ | Под заказ Т2 | не подлежит сертификации | 4114.07 |  |  | 0.023 | 0.147 | 70 | 60 | 35 |  | 3245067712740
771275 | G.Life Л.п.д.телеф.и RJ D.BR. | Лицевая панель - Galea Life - с держателем этикеток для информационной розетки RJ 45 1 или 2 выхода | Luxe | 572 | Pro 21 / Galea электроустановочное оборудование | PL2 | 1 | ШТ | На складе | не подлежит сертификации | 1019.89 |  |  | 0.023 | 0.147 | 70 | 60 | 35 |  | 3245067712757
771276 | G.L.Л.п.д/роз.VDI вых.60°D.BR. | Лицевая панель - Galea Life - для розетки VDI выход - 60° - Dark Bronze | Luxe | 572 | Pro 21 / Galea электроустановочное оборудование | PL2 | 1 | ШТ | Под заказ Т2 | не подлежит сертификации | 1185.09 |  |  | 0.022 | 0.147 | 70 | 60 | 35 |  | 3245067712764
771277 | G.L.Лиц.пан.д/предохр.D.BR. | Лицевая панель - Galea Life - для предохранителя - Dark Bronze | Luxe | 572 | Pro 21 / Galea электроустановочное оборудование | PL2 | 10 | ШТ | Под заказ Т2 | не подлежит сертификации | 495.94 |  |  | 0.245 | 0.9675 | 215 | 75 | 60 |  | 3245067712771
771278 | G.Life Заглушка D.BR. | Заглушка - Galea Life - без фиксатора кабеля - лицевая панель - Dark Bronze | Luxe | 572 | Pro 21 / Galea электроустановочное оборудование | PL2 | 1 | ШТ | На складе | не подлежит сертификации | 1469.44 |  |  | 0.092 | 0.6768 | 100 | 94 | 72 |  | 3245067712788
771279 | G.Life Л.п.д/дв.вкл.с индD.BR. | Клавиша - Galea Life - двойная - с индикацией - Dark Bronze | Luxe | 572 | Pro 21 / Galea электроустановочное оборудование | PL2 | 1 | ШТ | На складе | не подлежит сертификации | 978.73 |  |  | 0.029 | 0.147 | 70 | 60 | 35 |  | 3245067712795
771284 | G.Life Л.п. д.инф.Роз.D.BR | Лицевая панель - Galea Life - с выходом 60° для волоконно-оптической розетки с держателем э | Luxe | 572 | Pro 21 / Galea электроустановочное оборудование | PL2 | 1 | ШТ | Под заказ Т2 | не подлежит сертификации | 1097.41 |  |  | 0.019 | 0.147 | 70 | 60 | 35 |  | 3245067712849
771285 | G.Life Л.п.д.вывода каб.D.BR. | Лицевая панель - Galea Life - для вывода кабеля - Dark Bronze | Luxe | 572 | Pro 21 / Galea электроустановочное оборудование | PL2 | 1 | ШТ | На складе | не подлежит сертификации | 611.57 |  |  | 0.022 | 0.147 | 70 | 60 | 35 |  | 3245067712856
771286 | IN ONE - диммер станд. D. br. | Лицевая панель - Galea Life - для светорегуляторов Кат. № 7 756 52/53 - Dark Bronze | Luxe | 572 | Pro 21 / Galea электроустановочное оборудование | PL2 | 1 | ШТ | На складе | не подлежит сертификации | 1136.86 |  |  | 0.022 | 0.147 | 70 | 60 | 35 |  | 3245067712863
771287 | IN ONE - детектор движ.D.BR. | Лицевая панель - Galea Life - My Home - для датчика движения Кат. № 7 756 21/56/57 - Dark Bronze | Luxe | 207 | Программируемые механизмы управления освещением | PL3 | 1 | ШТ | На складе | не подлежит сертификации | 2722.89 |  |  | 0.023 | 0.1421 | 70 | 58 | 35 |  | 3245067712870
771288 | G.Life Л.п. 45х45 D.BR | Лицевая панель - Galea Life - для датчика движения Кат. № 7 756 55 - Dark Bronze | Luxe | 572 | Pro 21 / Galea электроустановочное оборудование | PL2 | 1 | ШТ | На складе | не подлежит сертификации | 738.98 |  |  | 0.016 | 0.147 | 70 | 60 | 35 |  | 3245067712887
771289 | G.L.Л.п.TV-RD-SAT,3 отв.,D.BR. | Лиц.П. Tv-Rd-Sat,3 Отв.,D. Br. | Luxe | 572 | Pro 21 / Galea электроустановочное оборудование | PL2 | 1 | ШТ | Под заказ Т2 | не подлежит сертификации | 1115.81 |  |  | 0.017 | 0.147 | 70 | 60 | 35 |  | 3245067712894
771290 | Клавиша СвРег Инд DBronz | Клавиша Сврег Инд Dbronz | Luxe | 207 | Программируемые механизмы управления освещением | PL3 | 1 | ШТ | Под заказ Т2 | не подлежит сертификации | 2435.83 |  |  | 0.019 | 0.147 | 70 | 60 | 35 |  | 3245067712900
771291 | G.Life IN ONE -выкл. дв. D.br. | In One - Выклю. Двойной | Luxe | 207 | Программируемые механизмы управления освещением | PL3 | 1 | ШТ | Под заказ Т2 | не подлежит сертификации | 1877.76 |  |  | 0.02 | 0.147 | 70 | 60 | 35 |  | 3245067712917
771292 | IN ONE - выключатель D.BR. | In One - Выключатель | Luxe | 207 | Программируемые механизмы управления освещением | PL3 | 1 | ШТ | Под заказ Т2 | не подлежит сертификации | 1270.23 |  |  | 0.023 | 0.147 | 70 | 60 | 35 |  | 3245067712924
771293 | IN ONE - сценарн. выключ.D.BR. | In One - Сценарн. Выключ. | Luxe | 209 | Программируемые механизмы управления сценариями | PL3 | 1 | ШТ | Под заказ Т2 | не подлежит сертификации | 3032.91 |  |  | 0.015 | 0.147 | 70 | 60 | 35 |  | 3245067712931
771295 | G.Life Л. п. тел розRJ12,d.br | Лицевая панель - Galea Life - для телефонной розетки RJ 11 и RJ ISDN - Dark Bronze | Luxe | 572 | Pro 21 / Galea электроустановочное оборудование | PL2 | 1 | ШТ | На складе | не подлежит сертификации | 403.96 |  |  | 0.023 | 0.147 | 70 | 60 | 35 |  | 3245067712955
771296 | G.L.Накладка к мех.D.BR.PRO21 | Накладка К Мех-Му Pro21 | Luxe | 572 | Pro 21 / Galea электроустановочное оборудование | PL2 | 1 | ШТ | Под заказ Т2 | не подлежит сертификации | 2738.82 |  |  | 0.016 | 0.147 | 70 | 60 | 35 |  | 3245067712962
771299 | G.L.Л.п.д/адаптера 50х50 D.BR | Лиц. Панель Для Адаптера 50х50 | Luxe | 572 | Pro 21 / Galea электроустановочное оборудование | PL2 | 1 | ШТ | Под заказ Т2 | не подлежит сертификации | 781.35 |  |  | 0.014 | 0.147 | 70 | 60 | 35 |  | 3245067712993
771300 | G.Life Л.п.пр.роз.колонки,alum | Лицевая панель - Galea Life - для одиночной розетка для колонок - Кат. № 7 757 85 - Aluminium | Luxe | 572 | Pro 21 / Galea электроустановочное оборудование | PL2 | 1 | ШТ | Под заказ Т1 | не подлежит сертификации | 750.57 |  |  | 0.022 | 0.147 | 70 | 60 | 35 |  | 3245067713006
771301 | Рамка 1п Aluminium GL | Рамка - Galea Life - 1 пост - Aluminium | Luxe | 572 | Pro 21 / Galea электроустановочное оборудование | PL2 | 5 | ШТ | На складе | не подлежит сертификации | 563.85 |  |  | 0.155 | 0.6768 | 100 | 94 | 72 |  | 3245067713013
771302 | Рамка 2п гор Aluminium GL | Рамка - Galea Life - 2 поста - горизонтальный монтаж - Aluminium | Luxe | 572 | Pro 21 / Galea электроустановочное оборудование | PL2 | 2 | ШТ | На складе | не подлежит сертификации | 1072.93 |  |  | 0.101 | 0.41563 | 175 | 95 | 25 |  | 3245067713020
771303 | Рамка 3п гор Aluminium GL | Рамка - Galea Life - 3 поста - горизонтальный монтаж - Aluminium | Luxe | 572 | Pro 21 / Galea электроустановочное оборудование | PL2 | 2 | ШТ | На складе | не подлежит сертификации | 1722.97 |  |  | 0.141 | 0.456 | 240 | 95 | 20 |  | 3245067713037
771304 | Рамка 4п гор Aluminium GL | Рамка - Galea Life - 4 поста - горизонтальный монтаж - Aluminium | Luxe | 572 | Pro 21 / Galea электроустановочное оборудование | PL2 | 1 | ШТ | На складе | не подлежит сертификации | 2803.69 |  |  | 0.107 | 0.6138 | 310 | 99 | 20 |  | 3245067713044
771305 | Рамка 5п гор Aluminium GL | Рамка - Galea Life - 5 постов - горизонтальный монтаж - Aluminium | Luxe | 572 | Pro 21 / Galea электроустановочное оборудование | PL2 | 1 | ШТ | На складе | не подлежит сертификации | 3589.47 |  |  | 0.126 | 0.75042 | 379 | 99 | 20 |  | 3245067713051
771306 | Рамка 2п вер Aluminium GL | Рамка - Galea Life - 2 поста - вертикальный монтаж - Aluminium | Luxe | 572 | Pro 21 / Galea электроустановочное оборудование | PL2 | 2 | ШТ | На складе | не подлежит сертификации | 1072.93 |  |  | 0.116 | 0.41563 | 175 | 95 | 25 |  | 3245067713068
771307 | Рамка 3п вер Aluminium GL | Рамка - Galea Life - 3 поста - вертикальный монтаж - Aluminium | Luxe | 572 | Pro 21 / Galea электроустановочное оборудование | PL2 | 2 | ШТ | Под заказ Т1 | не подлежит сертификации | 1722.97 |  |  | 0.165 | 0.456 | 240 | 95 | 20 |  | 3245067713075
771308 | Рамка 4п вер Aluminium GL | Рамка - Galea Life - 4 поста - вертикальный монтаж - Aluminium | Luxe | 572 | Pro 21 / Galea электроустановочное оборудование | PL2 | 1 | ШТ | На складе | не подлежит сертификации | 2803.69 |  |  | 0.124 | 0.6138 | 310 | 99 | 20 |  | 3245067713082
771309 | Рамка 5п вер Aluminium GL | Рамка - Galea Life - 5 постов - вертикальный монтаж - Aluminium | Luxe | 572 | Pro 21 / Galea электроустановочное оборудование | PL2 | 1 | ШТ | Под заказ Т2 | не подлежит сертификации | 3589.47 |  |  | 0.152 | 0.75042 | 379 | 99 | 20 |  | 3245067713099
771310 | G.Life Л. п. выкл. Aluminium | Клавиша - Galea Life - простая - Aluminium | Luxe | 572 | Pro 21 / Galea электроустановочное оборудование | PL2 | 10 | ШТ | На складе | не подлежит сертификации | 353.92 |  |  | 0.243 | 1.0575 | 235 | 75 | 60 |  | 3245067713105
771311 | G.Life Л.п.д/выкл.с инд.Alum. | Клавиша - Galea Life - простая с индикацией, с информационной пиктограммой - Aluminium | Luxe | 572 | Pro 21 / Galea электроустановочное оборудование | PL2 | 1 | ШТ | На складе | не подлежит сертификации | 754.85 |  |  | 0.028 | 0.147 | 70 | 60 | 35 |  | 3245067713112
771312 | G.Life Л.п. Для дв выкл. Alum | Клавиша - Galea Life - двойная - Aluminium | Luxe | 572 | Pro 21 / Galea электроустановочное оборудование | PL2 | 10 | ШТ | На складе | не подлежит сертификации | 530.68 |  |  | 0.248 | 1.0575 | 235 | 75 | 60 |  | 3245067713129
771314 | G.Life Л.п.дв.д.упр.рольст.AL. | Клавиша - Galea Life - двойная для механизмов управления рольставнями Кат. № 7 758 04/14 - Aluminium | Luxe | 572 | Pro 21 / Galea электроустановочное оборудование | PL2 | 1 | ШТ | Под заказ Т1 | не подлежит сертификации | 936.67 |  |  | 0.029 | 0.147 | 70 | 60 | 35 |  | 3245067713143
771315 | G.Life Клав.д/двухп.выкл.ALUM | Клавиша - Galea Life - двухполюсная 0/1 - Aluminium | Luxe | 572 | Pro 21 / Galea электроустановочное оборудование | PL2 | 1 | ШТ | Под заказ Т2 | не подлежит сертификации | 689.77 |  |  | 0.027 | 0.147 | 70 | 60 | 35 |  | 3245067713150
771317 | G.L.Клав.с держ.эт.ALUM | Клавиша - Galea Life - с держателем этикеток - Aluminium | Luxe | 572 | Pro 21 / Galea электроустановочное оборудование | PL2 | 1 | ШТ | Под заказ Т2 | не подлежит сертификации | 1385.47 |  |  | 0.028 | 0.147 | 70 | 60 | 35 |  | 3245067713174
771318 | G.LifeКл.д/двухп.выкл.с инд.AL | Клавиша - Galea Life - двухполюсная с индикацией - Aluminium | Luxe | 572 | Pro 21 / Galea электроустановочное оборудование | PL2 | 1 | ШТ | Под заказ Т2 | не подлежит сертификации | 1324.53 |  |  | 0.028 | 0.147 | 70 | 60 | 35 |  | 3245067713181
771319 | G.Life Л.п. универс. 46,5ALUM | Лицевая панель - Galea Life - универсальная - Aluminium | Luxe | 572 | Pro 21 / Galea электроустановочное оборудование | PL2 | 10 | ШТ | Под заказ Т2 | не подлежит сертификации | 389.71 |  |  | 0.089 | 1.0575 | 235 | 75 | 60 |  | 3245067713198
771320 | Панель лицев роз 2К+З ALM GL | Лицевая панель - Galea Life - для розетки 2К+З - Aluminium | Luxe | 572 | Pro 21 / Galea электроустановочное оборудование | PL2 | 10 | ШТ | На складе | не подлежит сертификации | 287.85 |  |  | 0.265 | 1.0575 | 235 | 75 | 60 |  | 3245067713204
771321 | G.Life Л. п. роз.2К+З,шт Alum | Лицевая панель - Galea Life - для розетки 2К+З - с защитными шторками - Aluminium | Luxe | 572 | Pro 21 / Galea электроустановочное оборудование | PL2 | 1 | ШТ | На складе | не подлежит сертификации | 534.4 |  |  | 0.03 | 0.147 | 70 | 60 | 35 |  | 3245067713211
771322 | G.Life Л.п.д.роз.2К+З,шт,кр.AL | Лицевая панель - Galea Life - для розетки 2К+З - с защитными шторками + крышка - Aluminium | Luxe | 572 | Pro 21 / Galea электроустановочное оборудование | PL2 | 1 | ШТ | На складе | не подлежит сертификации | 770.82 |  |  | 0.033 | 0.147 | 70 | 60 | 35 |  | 3245067713228
771324 | G.L.Р.2К+Зс мех.выт.+л.п.ALUM | Розетка - Galea Life - с механическим выталкиванием вилки - 2К+3 - лицевая панель - aluminium | Luxe | 572 | Pro 21 / Galea электроустановочное оборудование | PL2 | 5 | ШТ | Под заказ Т2 | сертифицировано | 1418.35 |  |  | 0.498 | 3.135 | 457 | 98 | 70 |  | 3245067713242
771325 | G.Life Л.п.дв.роз.колонки,al. | Лицевая панель - Galea Life - для двойной розетки для колонки - Кат. № 7 757 84 - Aluminium | Luxe | 572 | Pro 21 / Galea электроустановочное оборудование | PL2 | 1 | ШТ | Под заказ Т1 | не подлежит сертификации | 747.31 |  |  | 0.02 | 0.147 | 70 | 60 | 35 |  | 3245067713259
771326 | G.Life Л.п. роз. 2К, Alum | Лицевая панель - Galea Life - для розетки 2К - Aluminium | Luxe | 572 | Pro 21 / Galea электроустановочное оборудование | PL2 | 10 | ШТ | Под заказ Т2 | не подлежит сертификации | 333.76 |  |  | 0.259 | 1.0575 | 235 | 75 | 60 |  | 3245067713266
771327 | G.L.Лиц.п.д/роз.2К+З фр.ALUM | Лиц. Панель Для Роз. 2к+З, Фр. | Luxe | 572 | Pro 21 / Galea электроустановочное оборудование | PL2 | 10 | ШТ | Под заказ Т2 | не подлежит сертификации | 205.74 |  |  | 0.258 | 1.0575 | 235 | 75 | 60 |  | 3245067713273
771328 | Gal.Л.п.д/роз.2К+З шт.фр.ALUM | Лиц. Пан. Для Роз. 2к+З,Шт,Фр. | Luxe | 572 | Pro 21 / Galea электроустановочное оборудование | PL2 | 10 | ШТ | Под заказ Т2 | не подлежит сертификации | 197.28 |  |  | 0.283 | 1.0575 | 235 | 75 | 60 |  | 3245067713280
771330 | G.Life Роз. 2х2К+З, alum. шт. | Двойная розетка - Galea Life - 2х2К+3 - винтовые клеммы - в сборе - aluminium | Luxe | 572 | Pro 21 / Galea электроустановочное оборудование | PL2 | 5 | ШТ | На складе | сертифицировано | 1244.56 |  |  | 0.637 | 3.2025 | 305 | 105 | 100 |  | 3245067713303
771331 | G.Life Роз. 2х2К+З, alum. шт. | Двойная розетка - Galea Life - 2х2К+3 - винтовые клеммы - с защитными шторками - в сборе - aluminium | Luxe | 572 | Pro 21 / Galea электроустановочное оборудование | PL2 | 5 | ШТ | Под заказ Т2 | сертифицировано | 1990.13 |  |  | 0.645 | 3.2025 | 305 | 105 | 100 |  | 3245067713310
771332 | G.Life Л.п. д.роз.2х2К Allum | Лиц. Панель Для Роз. 2х2к | Luxe | 572 | Pro 21 / Galea электроустановочное оборудование | PL2 | 5 | ШТ | Под заказ Т2 | не подлежит сертификации | 837.46 |  |  | 0.214 | 1.08 | 120 | 100 | 90 |  | 3245067713327
771333 | G.Life Р.2х2К+З,al.шт.,авт. | Двойная розетка - Galea Life - 2х2К+3 - автоматические клеммы - с защитными шторками - в сборе - alu | Luxe | 572 | Pro 21 / Galea электроустановочное оборудование | PL2 | 5 | ШТ | Под заказ Т2 | сертифицировано | 2066.37 |  |  | 0.661 | 3.1729 | 305 | 103 | 101 |  | 3245067713334
771334 | G.Life Л.п. д/вкл. с инд alum | Клавиша - Galea Life - простая - с индикацией - Aluminium | Luxe | 572 | Pro 21 / Galea электроустановочное оборудование | PL2 | 1 | ШТ | На складе | не подлежит сертификации | 751.92 |  |  | 0.026 | 0.147 | 70 | 60 | 35 |  | 3245067713341
771335 | Лиц. панель для роз. 2х2К,фр. | Лиц. Панель Для Роз. 2х2к,Фр. | Luxe | 572 | Pro 21 / Galea электроустановочное оборудование | PL2 | 5 | ШТ | Под заказ Т2 | не подлежит сертификации | 687.83 |  |  | 0.205 | 1.08 | 120 | 100 | 90 |  | 3245067713358
771339 | G.Life Р.2К+З,alum., монобл | Розетка - Galea Life - немецкий стандарт - 2К+3 - винтовые клеммы - в сборе - aluminium | Luxe | 572 | Pro 21 / Galea электроустановочное оборудование | PL2 | 10 | ШТ | Под заказ Т2 | сертифицировано | 970.01 |  |  | 1.207 | 4.7644 | 175 | 495 | 55 |  | 3245067713396
771340 | G.L.Роз.2К+З монобл.авт.ALUM | Розетка - Galea Life - немецкий стандарт - 2К+3 - автоматические клеммы - в сборе - aluminium | Luxe | 572 | Pro 21 / Galea электроустановочное оборудование | PL2 | 10 | ШТ | Под заказ Т2 | сертифицировано | 988.82 |  |  | 1.285 | 4.7644 | 175 | 495 | 55 |  | 3245067713402
771341 | G.Life Л.п.д/авт.светоук.ALUM | Лицевая панель - Galea Life - для блока аварийного освещения - Aluminium | Luxe | 572 | Pro 21 / Galea электроустановочное оборудование | PL2 | 1 | ШТ | Под заказ Т2 | не подлежит сертификации | 909.9 |  |  | 0.013 | 0.147 | 70 | 60 | 35 |  | 3245067713419
771342 | G.Life Л.п. для тел роз. TАЕ | Лиц. Панель Для Тел Роз. Tае | Luxe | 572 | Pro 21 / Galea электроустановочное оборудование | PL2 | 10 | ШТ | Под заказ Т2 | не подлежит сертификации | 1111.55 |  |  | 0.143 | 1.0575 | 235 | 75 | 60 |  | 3245067713426
771343 | G.Life Л.п. д.тех. сигн.ALUM | Лиц. Панель Для Тех. Сигн. | Luxe | 572 | Pro 21 / Galea электроустановочное оборудование | PL2 | 1 | ШТ | Под заказ Т2 | не подлежит сертификации | 3206.39 |  |  | 0.022 | 0.147 | 70 | 60 | 35 |  | 3245067713433
771344 | G.LifeКлав.с пикт.Лампа ALUM. | Клавиша - Galea Life - простая - с пиктограммой ''лампа'' - Aluminium | Luxe | 572 | Pro 21 / Galea электроустановочное оборудование | PL2 | 10 | ШТ | Под заказ Т2 | не подлежит сертификации | 376.55 |  |  | 0.243 | 1.0575 | 235 | 75 | 60 |  | 3245067713440
771345 | Клавиша двойная с 1 индикат. | Клавиша - Galea Life - двойная - одна клавиша с индикацией - Aluminium | Luxe | 572 | Pro 21 / Galea электроустановочное оборудование | PL2 | 1 | ШТ | Под заказ Т2 | не подлежит сертификации | 1214.37 |  |  | 0.029 | 0.147 | 70 | 60 | 35 |  | 3245067713457
771346 | G.LifeКлав.с пикт.ЗвонокALUM. | Клавиша - Galea Life - простая - с пиктограммой ''звонок'' - Aluminium | Luxe | 572 | Pro 21 / Galea электроустановочное оборудование | PL2 | 10 | ШТ | Под заказ Т2 | не подлежит сертификации | 374.69 |  |  | 0.242 | 1.0575 | 235 | 75 | 60 |  | 3245067713464
771347 | G.L.Лиц.п.д/тел роз. TDO ALUM | Лиц. Панель Для Тел Роз. Tdo | Luxe | 572 | Pro 21 / Galea электроустановочное оборудование | PL2 | 10 | ШТ | Под заказ Т2 | не подлежит сертификации | 1111.55 |  |  | 0.14 | 1.0575 | 235 | 75 | 60 |  | 3245067713471
771348 | GL Кл.прос.с пикт.'Лест.'ALUM | Клавиша - Galea Life - простая - с пиктограммой ''лестница'' - Aluminium | Luxe | 572 | Pro 21 / Galea электроустановочное оборудование | PL2 | 10 | ШТ | Под заказ Т2 | не подлежит сертификации | 364.2 |  |  | 0.243 | 1.0575 | 235 | 75 | 60 |  | 3245067713488
771349 | G.Life Л. п.д/центр.бл.Al.+ад | Лицевая панель - Galea Life - для центрального блока - Кат. № 7 756 66 - Aluminium | Luxe | 572 | Pro 21 / Galea электроустановочное оборудование | PL2 | 1 | ШТ | Под заказ Т2 | не подлежит сертификации | 1095.52 |  |  | 0.018 | 0.147 | 70 | 60 | 35 |  | 3245067713495
771350 | G.Life Л. п.д/рег.гр.Al.+ад | Лицевая панель - Galea Life - для устройства лок. управления стереосистемой с ЖК-экраном - Кат. № 7 | Luxe | 572 | Pro 21 / Galea электроустановочное оборудование | PL2 | 1 | ШТ | Под заказ Т2 | не подлежит сертификации | 1079.94 |  |  | 0.017 | 0.147 | 70 | 60 | 35 |  | 3245067713501
771351 | G.L.Л.п д/сис.зв.тр.,Al.+ад. | Лицевая панель - Galea Life - для локального тюнера и модуля связи - Кат. № 7 756 68 - Aluminium | Luxe | 572 | Pro 21 / Galea электроустановочное оборудование | PL2 | 1 | ШТ | Под заказ Т2 | не подлежит сертификации | 1101.34 |  |  | 0.017 | 0.147 | 70 | 60 | 35 |  | 3245067713518
771353 | G.Life Л.п.д.эл.термостатаALUM | Лицевая панель - Galea Life - для электронного комнатного термостата Кат. № 7 758 68 - Soft Aluminiu | Luxe | 572 | Pro 21 / Galea электроустановочное оборудование | PL2 | 1 | ШТ | Под заказ Т2 | не подлежит сертификации | 1619.24 |  |  | 0.025 | 0.147 | 70 | 60 | 35 |  | 3245067713532
771354 | G.Life Л.п.д.выкл.с баджемALUM | Лицевая панель - Galea Life - для выключателя с ключом-картой - Aluminium | Luxe | 572 | Pro 21 / Galea электроустановочное оборудование | PL2 | 1 | ШТ | Под заказ Т2 | не подлежит сертификации | 798.68 |  |  | 0.021 | 0.147 | 70 | 60 | 35 |  | 3245067713549
771356 | Светоуказатель Лестн Alum | Световой указатель - Galea Life - стандартный - лицевая панель Aluminium | Luxe | 572 | Pro 21 / Galea электроустановочное оборудование | PL2 | 1 | ШТ | Под заказ Т2 | сертифицировано | 3919.5 |  |  | 0.103 | 0.6768 | 100 | 94 | 72 |  | 3245067713563
771357 | G.Life Л.п.унив. с кн.рег.ALUM | Лицевая панель - Galea Life - для управления вентиляцией и выключателя с задержкой срабатывания - Al | Luxe | 572 | Pro 21 / Galea электроустановочное оборудование | PL2 | 1 | ШТ | Под заказ Т2 | не подлежит сертификации | 1230.98 |  |  | 0.016 | 0.147 | 70 | 60 | 35 |  | 3245067713570
771358 | G.Life Л.п.д/роз.VDIкат.5ALUM | Лиц. Пан. Для Роз. Vdi Кат. 5е | Luxe | 572 | Pro 21 / Galea электроустановочное оборудование | PL2 | 1 | ШТ | Под заказ Т2 | не подлежит сертификации | 1355.45 |  |  | 0.017 | 0.147 | 70 | 60 | 35 |  | 3245067713587
771359 | G.Life Л.п.д/светор.1000ВтALUM | Лицевая панель - Galea Life - для светорегулятора 1 000 Вт Кат. № 7 759 10 - Aluminium | Luxe | 572 | Pro 21 / Galea электроустановочное оборудование | PL2 | 1 | ШТ | Под заказ Т2 | не подлежит сертификации | 3692 |  |  | 0.025 | 0.147 | 70 | 60 | 35 |  | 3245067713594
771360 | G.Life Л. п. для светор. Alum | Лицевая панель - Galea Life - для светорегулятора 420 Вт Кат. № 7 759 03 - Aluminium | Luxe | 572 | Pro 21 / Galea электроустановочное оборудование | PL2 | 1 | ШТ | Под заказ Т2 | не подлежит сертификации | 745.97 |  |  | 0.027 | 0.147 | 70 | 60 | 35 |  | 3245067713600
771361 | G.Life Л.п.д.упр.рольст.ALUM | Лицевая панель - Galea Life - My Home - для механизма управления рольставнями с приводом SOMFY - Alu | Luxe | 572 | Pro 21 / Galea электроустановочное оборудование | PL2 | 1 | ШТ | Под заказ Т2 | не подлежит сертификации | 1538.34 |  |  | 0.019 | 0.147 | 70 | 60 | 35 |  | 3245067713617
771362 | G.Life Роз. 2К+З,alum.,Л.п. | Розетка - Galea Life - немецкий стандарт - 2К+3 - лицевая панель Aluminium | Luxe | 572 | Pro 21 / Galea электроустановочное оборудование | PL2 | 10 | ШТ | Под заказ Т2 | сертифицировано | 921.78 |  |  | 1.03 | 3.8019 | 395 | 175 | 55 |  | 3245067713624
771363 | G.Life Роз.2К+З,alum.шт.,Л.п.. | Розетка - Galea Life - немецкий стандарт - 2К+3 - с защитными шторками - лицевая панель Aluminium | Luxe | 572 | Pro 21 / Galea электроустановочное оборудование | PL2 | 10 | ШТ | Под заказ Т2 | сертифицировано | 1007.22 |  |  | 1.035 | 3.8019 | 395 | 175 | 55 |  | 3245067713631
771364 | G.Life Роз.2К+З,alum.шт.,с кр. | Розетка - Galea Life - немецкий стандарт - 2К+3 - с защитными шторками - с крышкой - лицевая панель | Luxe | 572 | Pro 21 / Galea электроустановочное оборудование | PL2 | 10 | ШТ | Под заказ Т2 | сертифицировано | 1311.56 |  |  | 1.074 | 3.8019 | 395 | 175 | 55 |  | 3245067713648
771365 | Лицевая панель Рольст Alum | Лицевая Панель Рольст Alum | Luxe | 208 | Программируемые механизмы управления приводами | PL3 | 1 | ШТ | Под заказ Т2 | не подлежит сертификации | 1712.19 |  |  | 0.022 | 0.147 | 70 | 60 | 35 |  | 3245067713655
771366 | G.Life G.Life Л.п.роз.TV alum | Лицевая панель - Galea Life - для простой розетки TV Кат. № 7 759 65/66/77 и 7 756 80 - Aluminium | Luxe | 572 | Pro 21 / Galea электроустановочное оборудование | PL2 | 1 | ШТ | На складе | не подлежит сертификации | 445.01 |  |  | 0.023 | 0.147 | 70 | 60 | 35 |  | 3245067713662
771367 | Адаптер 45x45мм Alum | Адаптер 45x45мм Alum | Luxe | 572 | Pro 21 / Galea электроустановочное оборудование | PL2 | 1 | ШТ | Под заказ Т2 | не подлежит сертификации | 1189.64 |  |  | 0.013 | 0.147 | 70 | 60 | 35 |  | 3245067713679
771368 | G.Life Л.п.д/пов.светор.,м.al. | Лицевая панель - Galea Life - для поворотных светорегуляторов 400 Вт, 600 Вт Кат. № 7 756 54 - Alumi | Luxe | 572 | Pro 21 / Galea электроустановочное оборудование | PL2 | 1 | ШТ | На складе | не подлежит сертификации | 1115.81 |  |  | 0.03 | 0.147 | 70 | 60 | 35 |  | 3245067713686
771369 | GL Л.п.свет.Inone300Вт.м.al. | Л.П. Свет. Inone 300вт.,М.Ал. | Luxe | 207 | Программируемые механизмы управления освещением | PL3 | 1 | ШТ | Под заказ Т2 | не подлежит сертификации | 1158.3 |  |  | 0.02 | 0.147 | 70 | 60 | 35 |  | 3245067713693
771370 | Клавиша ДвВыкл Инд Alum | Клавиша Дввыкл Инд Alum | Luxe | 207 | Программируемые механизмы управления освещением | PL3 | 1 | ШТ | Под заказ Т2 | не подлежит сертификации | 2600.18 |  |  | 0.022 | 0.147 | 70 | 60 | 35 |  | 3245067713709
771371 | Клавиша ОдВыкл Инд Alum | Клавиша Одвыкл Инд Alum | Luxe | 207 | Программируемые механизмы управления освещением | PL3 | 1 | ШТ | Под заказ Т2 | не подлежит сертификации | 1613.73 |  |  | 0.02 | 0.147 | 70 | 60 | 35 |  | 3245067713716
771372 | G.Life Л.п. TV-RD alum. | Лицевая панель - Galea Life - для розетки TV-FM Кат. № 7 757 86/87/88 - Aluminium | Luxe | 572 | Pro 21 / Galea электроустановочное оборудование | PL2 | 1 | ШТ | На складе | не подлежит сертификации | 743.68 |  |  | 0.021 | 0.147 | 70 | 60 | 35 |  | 3245067713723
771373 | G.Life Л.п.TV-RD-SAT aluminium | Лицевая панель - Galea Life - для розетки TV-FM-SAT Кат. № 7 757 89/90/91 - Aluminium | Luxe | 572 | Pro 21 / Galea электроустановочное оборудование | PL2 | 1 | ШТ | На складе | не подлежит сертификации | 743.68 |  |  | 0.022 | 0.147 | 70 | 60 | 35 |  | 3245067713730
771374 | Панель лицевая Выкл карт Alum | Лицевая панель - Galea Life - для Кат. № 7 759 55 - Soft Aluminium | Luxe | 572 | Pro 21 / Galea электроустановочное оборудование | PL2 | 1 | ШТ | Под заказ Т2 | не подлежит сертификации | 4190.25 |  |  | 0.022 | 0.147 | 70 | 60 | 35 |  | 3245067713747
771375 | G.Life Л.п.д.телефон.И RJ ALUM | Лицевая панель - Galea Life - с держателем этикеток для информационной розетки RJ 45 1 или 2 выхода | Luxe | 572 | Pro 21 / Galea электроустановочное оборудование | PL2 | 1 | ШТ | На складе | не подлежит сертификации | 1010.27 |  |  | 0.023 | 0.147 | 70 | 60 | 35 |  | 3245067713754
771376 | Панель лицев роз RJ45 ALM GL | Лицевая панель - Galea Life - для розетки VDI выход - 60° - Aluminium | Luxe | 572 | Pro 21 / Galea электроустановочное оборудование | PL2 | 1 | ШТ | Под заказ Т2 | не подлежит сертификации | 1207.02 |  |  | 0.023 | 0.147 | 70 | 60 | 35 |  | 3245067713761
771377 | G.L.Лиц.пан.д/предохр.ALUM | Лицевая панель - Galea Life - для предохранителя - Aluminium | Luxe | 572 | Pro 21 / Galea электроустановочное оборудование | PL2 | 10 | ШТ | Под заказ Т2 | не подлежит сертификации | 505.12 |  |  | 0.245 | 1.0575 | 235 | 75 | 60 |  | 3245067713778
771378 | G.Life Заглушка ALUM | Заглушка - Galea Life - без фиксатора кабеля - лицевая панель - aluminium | Luxe | 572 | Pro 21 / Galea электроустановочное оборудование | PL2 | 1 | ШТ | На складе | не подлежит сертификации | 1469.44 |  |  | 0.095 | 0.6768 | 100 | 94 | 72 |  | 3245067713785
771379 | G.Life Л.п.д/дв.вкл.с инд alum | Клавиша - Galea Life - двойная - с индикацией - Aluminium | Luxe | 572 | Pro 21 / Galea электроустановочное оборудование | PL2 | 1 | ШТ | На складе | не подлежит сертификации | 978.73 |  |  | 0.029 | 0.147 | 70 | 60 | 35 |  | 3245067713792
771384 | G.Life Л.п. д.инф.Роз.ALUM | Лицевая панель - Galea Life - с выходом 60° для волоконно-оптической розетки с держателем э | Luxe | 572 | Pro 21 / Galea электроустановочное оборудование | PL2 | 1 | ШТ | Под заказ Т2 | не подлежит сертификации | 1077.46 |  |  | 0.019 | 0.147 | 70 | 60 | 35 |  | 3245067713846
771385 | G.Life Л.п.д.вывода кабеляALUM | Лицевая панель - Galea Life - для вывода кабеля - Aluminium | Luxe | 572 | Pro 21 / Galea электроустановочное оборудование | PL2 | 1 | ШТ | На складе | не подлежит сертификации | 611.57 |  |  | 0.022 | 0.147 | 70 | 60 | 35 |  | 3245067713853
771386 | G.Life IN ONE - диммер Alum | Лицевая панель - Galea Life - для светорегуляторов Кат. № 7 756 52/53 - Aluminium | Luxe | 572 | Pro 21 / Galea электроустановочное оборудование | PL2 | 1 | ШТ | На складе | не подлежит сертификации | 1136.86 |  |  | 0.021 | 0.147 | 70 | 60 | 35 |  | 3245067713860
771387 | IN ONE - детектор движен.ALUM | Лицевая панель - Galea Life - My Home - для датчика движения Кат. № 7 756 21/56/57 - Aluminium | Luxe | 207 | Программируемые механизмы управления освещением | PL3 | 1 | ШТ | На складе | не подлежит сертификации | 2761.41 |  |  | 0.02 | 0.1421 | 70 | 58 | 35 |  | 3245067713877
771388 | G.Life Л.п. 45х45 ALUM | Лицевая панель - Galea Life - для датчика движения Кат. № 7 756 55 - Aluminium | Luxe | 572 | Pro 21 / Galea электроустановочное оборудование | PL2 | 1 | ШТ | Под заказ Т2 | не подлежит сертификации | 738.98 |  |  | 0.016 | 0.147 | 70 | 60 | 35 |  | 3245067713884
771389 | G.L. Л.п.TV-RD-SAT,3 отв.alum. | Лиц.П. Tv-Rd-Sat,3 Отв., Alum. | Luxe | 572 | Pro 21 / Galea электроустановочное оборудование | PL2 | 1 | ШТ | Под заказ Т2 | не подлежит сертификации | 1115.81 |  |  | 0.02 | 0.147 | 70 | 60 | 35 |  | 3245067713891
771390 | Клавиша СвРег Инд Alum | Клавиша Сврег Инд Alum | Luxe | 207 | Программируемые механизмы управления освещением | PL3 | 1 | ШТ | Под заказ Т2 | не подлежит сертификации | 2447.21 |  |  | 0.021 | 0.147 | 70 | 60 | 35 |  | 3245067713907
771391 | G.Life IN ONE - выкл. дв. Alum | In One - Выклю. Двойной | Luxe | 207 | Программируемые механизмы управления освещением | PL3 | 1 | ШТ | Под заказ Т2 | не подлежит сертификации | 1877.76 |  |  | 0.02 | 0.147 | 70 | 60 | 35 |  | 3245067713914
771392 | G.Life IN ONE -выкл. Aluminium | In One - Выключатель | Luxe | 207 | Программируемые механизмы управления освещением | PL3 | 1 | ШТ | Под заказ Т2 | не подлежит сертификации | 1270.23 |  |  | 0.021 | 0.147 | 70 | 60 | 35 |  | 3245067713921
771393 | G.Life IN ONE -сцен.выкл.ALUM | In One - Сценарн. Выключ. | Luxe | 209 | Программируемые механизмы управления сценариями | PL3 | 1 | ШТ | Под заказ Т2 | не подлежит сертификации | 3032.91 |  |  | 0.023 | 0.147 | 70 | 60 | 35 |  | 3245067713938
771395 | G.Life Л. п. тел розRJ12, Alum | Лицевая панель - Galea Life - для телефонной розетки RJ 11 и RJ ISDN - Aluminium | Luxe | 572 | Pro 21 / Galea электроустановочное оборудование | PL2 | 1 | ШТ | На складе | не подлежит сертификации | 419.71 |  |  | 0.023 | 0.147 | 70 | 60 | 35 |  | 3245067713952
771396 | G.L.Накладка к мех.ALUM PRO21 | Накладка К Мех-Му Pro21 | Luxe | 572 | Pro 21 / Galea электроустановочное оборудование | PL2 | 1 | ШТ | Под заказ Т2 | не подлежит сертификации | 2738.82 |  |  | 0.016 | 0.147 | 70 | 60 | 35 |  | 3245067713969
771399 | G.L.Л.п.д/адаптера 50х50 ALUM | Лиц. Панель Для Адаптера 50х50 | Luxe | 572 | Pro 21 / Galea электроустановочное оборудование | PL2 | 1 | ШТ | Под заказ Т2 | не подлежит сертификации | 766.88 |  |  | 0.012 | 0.147 | 70 | 60 | 35 |  | 3245067713990
771400 | G.LifeЛ.п.пр.роз.колонки,tit. | Лицевая панель - Galea Life - для одиночной розетка для колонок - Кат. № 7 757 85 - Titanium | Luxe | 572 | Pro 21 / Galea электроустановочное оборудование | PL2 | 1 | ШТ | На складе | не подлежит сертификации | 743.68 |  |  | 0.022 | 0.147 | 70 | 60 | 35 |  | 3245067714003
771401 | Рамка 1п Titanium GL | Рамка - Galea Life - 1 пост - Titanium | Luxe | 572 | Pro 21 / Galea электроустановочное оборудование | PL2 | 5 | ШТ | На складе | не подлежит сертификации | 563.85 |  |  | 0.157 | 0.6768 | 100 | 94 | 72 |  | 3245067714010
771402 | Рамка 2п гор Titanium GL | Рамка - Galea Life - 2 поста - горизонтальный монтаж - Titanium | Luxe | 572 | Pro 21 / Galea электроустановочное оборудование | PL2 | 2 | ШТ | На складе | не подлежит сертификации | 1072.93 |  |  | 0.102 | 0.41563 | 175 | 95 | 25 |  | 3245067714027
771403 | Рамка 3п гор Titanium GL | Рамка - Galea Life - 3 поста - горизонтальный монтаж - Titanium | Luxe | 572 | Pro 21 / Galea электроустановочное оборудование | PL2 | 2 | ШТ | На складе | не подлежит сертификации | 1722.97 |  |  | 0.141 | 0.456 | 240 | 95 | 20 |  | 3245067714034
771404 | Рамка 4п гор Titanium GL | Рамка - Galea Life - 4 поста - горизонтальный монтаж - Titanium | Luxe | 572 | Pro 21 / Galea электроустановочное оборудование | PL2 | 1 | ШТ | На складе | не подлежит сертификации | 2803.69 |  |  | 0.108 | 0.6138 | 310 | 99 | 20 |  | 3245067714041
771405 | Рамка 5п гор Titanium GL | Рамка - Galea Life - 5 постов - горизонтальный монтаж - Titanium | Luxe | 572 | Pro 21 / Galea электроустановочное оборудование | PL2 | 1 | ШТ | На складе | не подлежит сертификации | 3589.47 |  |  | 0.127 | 0.75042 | 379 | 99 | 20 |  | 3245067714058
771406 | Рамка 2п вер Titanium GL | Рамка - Galea Life - 2 поста - вертикальный монтаж - Titanium | Luxe | 572 | Pro 21 / Galea электроустановочное оборудование | PL2 | 2 | ШТ | На складе | не подлежит сертификации | 1072.93 |  |  | 0.118 | 0.41563 | 175 | 95 | 25 |  | 3245067714065
771407 | Рамка 3п вер Titanium GL | Рамка - Galea Life - 3 поста - вертикальный монтаж - Titanium | Luxe | 572 | Pro 21 / Galea электроустановочное оборудование | PL2 | 2 | ШТ | На складе | не подлежит сертификации | 1722.97 |  |  | 0.169 | 0.456 | 240 | 95 | 20 |  | 3245067714072
771408 | Рамка 4п вер Titanium GL | Рамка - Galea Life - 4 поста - вертикальный монтаж - Titanium | Luxe | 572 | Pro 21 / Galea электроустановочное оборудование | PL2 | 1 | ШТ | На складе | не подлежит сертификации | 2803.69 |  |  | 0.126 | 0.6138 | 310 | 99 | 20 |  | 3245067714089
771409 | Рамка 5п вер Titanium GL | Рамка - Galea Life - 5 постов - вертикальный монтаж - Titanium | Luxe | 572 | Pro 21 / Galea электроустановочное оборудование | PL2 | 1 | ШТ | Под заказ Т1 | не подлежит сертификации | 3589.47 |  |  | 0.152 | 0.75042 | 379 | 99 | 20 |  | 3245067714096
771410 | Панель лицев выкл TITN GL | Клавиша - Galea Life - простая - Titanium | Luxe | 572 | Pro 21 / Galea электроустановочное оборудование | PL2 | 10 | ШТ | На складе | не подлежит сертификации | 337.82 |  |  | 0.243 | 1.0575 | 235 | 75 | 60 |  | 3245067714102
771411 | G.Life Л.п.выкл.с индик.titan. | Клавиша - Galea Life - простая с индикацией, с информационной пиктограммой - Titanium | Luxe | 572 | Pro 21 / Galea электроустановочное оборудование | PL2 | 1 | ШТ | На складе | не подлежит сертификации | 754.85 |  |  | 0.028 | 0.147 | 70 | 60 | 35 |  | 3245067714119
771412 | Панель лицев 2-выкл TITN GL | Клавиша - Galea Life - двойная - Titanium | Luxe | 572 | Pro 21 / Galea электроустановочное оборудование | PL2 | 10 | ШТ | На складе | не подлежит сертификации | 530.68 |  |  | 0.248 | 1.0575 | 235 | 75 | 60 |  | 3245067714126
771414 | G.L.Л.п.дв.Вык.д/рольст.TITAN. | Клавиша - Galea Life - двойная для механизмов управления рольставнями Кат. № 7 758 04/14 - Titanium | Luxe | 572 | Pro 21 / Galea электроустановочное оборудование | PL2 | 1 | ШТ | На складе | не подлежит сертификации | 936.67 |  |  | 0.027 | 0.147 | 70 | 60 | 35 |  | 3245067714140
771415 | G.Life Клав.д/двухп.выкл.TIT. | Клавиша - Galea Life - двухполюсная 0/1 - Titanium | Luxe | 572 | Pro 21 / Galea электроустановочное оборудование | PL2 | 1 | ШТ | Под заказ Т2 | не подлежит сертификации | 689.77 |  |  | 0.027 | 0.147 | 70 | 60 | 35 |  | 3245067714157
771417 | GL Кл.прос.с держ.этикеток TIT | Клавиша - Galea Life - с держателем этикеток - Titanium | Luxe | 572 | Pro 21 / Galea электроустановочное оборудование | PL2 | 1 | ШТ | Под заказ Т2 | не подлежит сертификации | 1411.13 |  |  | 0.028 | 0.147 | 70 | 60 | 35 |  | 3245067714171
771418 | G.L.Кл.д/двухп.выкл.с инд.TIT. | Клавиша - Galea Life - двухполюсная с индикацией - Titanium | Luxe | 572 | Pro 21 / Galea электроустановочное оборудование | PL2 | 1 | ШТ | Под заказ Т2 | не подлежит сертификации | 1300.45 |  |  | 0.028 | 0.147 | 70 | 60 | 35 |  | 3245067714188
771419 | G.Life Л.п. универс. 46,5TITAN | Лицевая панель - Galea Life - универсальная - Titanium | Luxe | 572 | Pro 21 / Galea электроустановочное оборудование | PL2 | 10 | ШТ | На складе | не подлежит сертификации | 386.13 |  |  | 0.113 | 1.0575 | 235 | 75 | 60 |  | 3245067714195
771420 | Панель лицев роз 2К+З TITN GL | Лицевая панель - Galea Life - для розетки 2К+З - Titanium | Luxe | 572 | Pro 21 / Galea электроустановочное оборудование | PL2 | 10 | ШТ | На складе | не подлежит сертификации | 301.56 |  |  | 0.268 | 1.0575 | 235 | 75 | 60 |  | 3245067714201
771421 | Панель лиц роз 2К+З шт TITN GL | Лицевая панель - Galea Life - для розетки 2К+З - с защитными шторками - Titanium | Luxe | 572 | Pro 21 / Galea электроустановочное оборудование | PL2 | 1 | ШТ | На складе | не подлежит сертификации | 534.4 |  |  | 0.03 | 0.147 | 70 | 60 | 35 |  | 3245067714218
771422 | G.LifeЛ.п.роз.2К+З,шт,кр.TITAN | Лицевая панель - Galea Life - для розетки 2К+З - с защитными шторками + крышка - Titanium | Luxe | 572 | Pro 21 / Galea электроустановочное оборудование | PL2 | 1 | ШТ | На складе | не подлежит сертификации | 786.08 |  |  | 0.033 | 0.147 | 70 | 60 | 35 |  | 3245067714225
771424 | G.L. Р.2К+З с мех.выталк.TITAN | Розетка - Galea Life - с механическим выталкиванием вилки - 2К+3 - лицевая панель - titanium | Luxe | 572 | Pro 21 / Galea электроустановочное оборудование | PL2 | 5 | ШТ | Под заказ Т2 | сертифицировано | 1411.47 |  |  | 0.499 | 3.135 | 457 | 98 | 70 |  | 3245067714249
771425 | G.L.Л.п. дв.роз.колонки,titan. | Лицевая панель - Galea Life - для двойной розетки для колонки - Кат. № 7 757 84 - Titanium | Luxe | 572 | Pro 21 / Galea электроустановочное оборудование | PL2 | 1 | ШТ | На складе | не подлежит сертификации | 743.68 |  |  | 0.021 | 0.147 | 70 | 60 | 35 |  | 3245067714256
771426 | G.Life Л. п. роз. 2К titanium | Лицевая панель - Galea Life - для розетки 2К - Titanium | Luxe | 572 | Pro 21 / Galea электроустановочное оборудование | PL2 | 10 | ШТ | Под заказ Т1 | не подлежит сертификации | 333.76 |  |  | 0.265 | 1.0575 | 235 | 75 | 60 |  | 3245067714263
771427 | G.L.Лиц.п.д/роз.2К+З фр.TIT | Лиц. Панель Для Роз. 2к+З, Фр. | Luxe | 572 | Pro 21 / Galea электроустановочное оборудование | PL2 | 10 | ШТ | Под заказ Т2 | не подлежит сертификации | 205.74 |  |  | 0.254 | 1.0575 | 235 | 75 | 60 |  | 3245067714270
771428 | G.L.Л.п.д/роз.2К+З шт.фр.TIT | Лиц. Пан. Для Роз. 2к+З,Шт,Фр. | Luxe | 572 | Pro 21 / Galea электроустановочное оборудование | PL2 | 10 | ШТ | Под заказ Т2 | не подлежит сертификации | 202.87 |  |  | 0.302 | 1.0575 | 235 | 75 | 60 |  | 3245067714287
771430 | G.Life Роз. 2х2К+З,titanium | Двойная розетка - Galea Life - 2х2К+3 - винтовые клеммы - в сборе - titanium | Luxe | 572 | Pro 21 / Galea электроустановочное оборудование | PL2 | 5 | ШТ | На складе | сертифицировано | 1232.59 |  |  | 0.602 | 3.1729 | 305 | 103 | 101 |  | 3245067714300
771431 | G.Life Роз.2х2К+З,titanium Шт. | Двойная розетка - Galea Life - 2х2К+3 - винтовые клеммы - с защитными шторками - в сборе - titanium | Luxe | 572 | Pro 21 / Galea электроустановочное оборудование | PL2 | 5 | ШТ | На складе | сертифицировано | 1961.42 |  |  | 0.615 | 3.1729 | 305 | 103 | 101 |  | 3245067714317
771432 | G.Life Л. п. роз. 2х2К, titan | Лиц. Панель Для Роз. 2х2к | Luxe | 572 | Pro 21 / Galea электроустановочное оборудование | PL2 | 5 | ШТ | Под заказ Т2 | не подлежит сертификации | 695.74 |  |  | 0.194 | 1.08 | 120 | 100 | 90 |  | 3245067714324
771433 | GL Р.2х2К+Зшт.авт.кл.tit.PRO21 | Двойная розетка - Galea Life - 2х2К+3 - автоматические клеммы - с защитными шторками - в сборе - tit | Luxe | 572 | Pro 21 / Galea электроустановочное оборудование | PL2 | 5 | ШТ | Под заказ Т2 | сертифицировано | 2009.29 |  |  | 0.678 | 3.2025 | 305 | 105 | 100 |  | 3245067714331
771434 | G.Life Л.п. для вкл. с инд tit | Клавиша - Galea Life - простая - с индикацией - Titanium | Luxe | 572 | Pro 21 / Galea электроустановочное оборудование | PL2 | 1 | ШТ | На складе | не подлежит сертификации | 751.92 |  |  | 0.027 | 0.147 | 70 | 60 | 35 |  | 3245067714348
771435 | Лиц. панель для роз. 2х2К,фр. | Лиц. Панель Для Роз. 2х2к,Фр. | Luxe | 572 | Pro 21 / Galea электроустановочное оборудование | PL2 | 5 | ШТ | Под заказ Т2 | не подлежит сертификации | 687.83 |  |  | 0.21 | 1.08 | 120 | 100 | 90 |  | 3245067714355
771439 | G.L. Р.2К+З,titanium, монобл. | Розетка - Galea Life - немецкий стандарт - 2К+3 - винтовые клеммы - в сборе - titanium | Luxe | 572 | Pro 21 / Galea электроустановочное оборудование | PL2 | 10 | ШТ | Под заказ Т2 | сертифицировано | 956.01 |  |  | 1.217 | 4.7644 | 175 | 495 | 55 |  | 3245067714393
771440 | G.L.Роз.2К+З монобл.авт.TIT | Розетка - Galea Life - немецкий стандарт - 2К+3 - автоматические клеммы - в сборе - titanium | Luxe | 572 | Pro 21 / Galea электроустановочное оборудование | PL2 | 10 | ШТ | Под заказ Т2 | сертифицировано | 979.32 |  |  | 1.295 | 4.7644 | 175 | 495 | 55 |  | 3245067714409
771441 | G.L. Л.п.д.авт.светоуказ.TITAN | Лицевая панель - Galea Life - для блока аварийного освещения - Titanium | Luxe | 572 | Pro 21 / Galea электроустановочное оборудование | PL2 | 1 | ШТ | Под заказ Т2 | не подлежит сертификации | 896.78 |  |  | 0.012 | 0.105 | 60 | 70 | 25 |  | 3245067714416
771442 | G.L.Лиц.п.д/тел роз. TАЕ ALUM | Лиц. Панель Для Тел Роз. Tае | Luxe | 572 | Pro 21 / Galea электроустановочное оборудование | PL2 | 10 | ШТ | Под заказ Т2 | не подлежит сертификации | 1095.52 |  |  | 0.143 | 1.0575 | 235 | 75 | 60 |  | 3245067714423
771443 | G.L.Лиц.пан.д/тех.сигн.TIT | Лиц. Панель Для Тех. Сигн. | Luxe | 572 | Pro 21 / Galea электроустановочное оборудование | PL2 | 1 | ШТ | Под заказ Т2 | не подлежит сертификации | 3222.11 |  |  | 0.021 | 0.147 | 70 | 60 | 35 |  | 3245067714430
771444 | G.LifeКлав.с пикт.Лампа TITAN. | Клавиша - Galea Life - простая - с пиктограммой ''лампа'' - Titanium | Luxe | 572 | Pro 21 / Galea электроустановочное оборудование | PL2 | 10 | ШТ | Под заказ Т2 | не подлежит сертификации | 376.55 |  |  | 0.244 | 1.0575 | 235 | 75 | 60 |  | 3245067714447
771446 | G.LifeКлав.с пикт.ЗвонокTITAN. | Клавиша - Galea Life - простая - с пиктограммой ''звонок'' - Titanium | Luxe | 572 | Pro 21 / Galea электроустановочное оборудование | PL2 | 10 | ШТ | Под заказ Т2 | не подлежит сертификации | 364.37 |  |  | 0.244 | 1.0575 | 235 | 75 | 60 |  | 3245067714461
771447 | G.L.Лиц.п.д/тел роз. TDO TIT | Лиц. Панель Для Тел Роз. Tdo | Luxe | 572 | Pro 21 / Galea электроустановочное оборудование | PL2 | 10 | ШТ | Под заказ Т2 | не подлежит сертификации | 1095.52 |  |  | 0.147 | 1.0575 | 235 | 75 | 60 |  | 3245067714478
771448 | GL Кл.прос.с пикт.'Лест.' TIT | Клавиша - Galea Life - простая - с пиктограммой ''лестница'' - Titanium | Luxe | 572 | Pro 21 / Galea электроустановочное оборудование | PL2 | 10 | ШТ | Под заказ Т2 | не подлежит сертификации | 431.67 |  |  | 0.244 | 1.0575 | 235 | 75 | 60 |  | 3245067714485
771449 | GL Л.п.д/зв.тр.TIT цен.бл.+ад | Лицевая панель - Galea Life - для центрального блока - Кат. № 7 756 66 - Titanium | Luxe | 572 | Pro 21 / Galea электроустановочное оборудование | PL2 | 1 | ШТ | Под заказ Т2 | не подлежит сертификации | 1116.19 |  |  | 0.017 | 0.147 | 70 | 60 | 35 |  | 3245067714492
771450 | GL Л.п.д/зв.тр.TIT LCD+ад. | Лицевая панель - Galea Life - для устройства лок. управления стереосистемой с ЖК-экраном - Кат. № 7 | Luxe | 572 | Pro 21 / Galea электроустановочное оборудование | PL2 | 1 | ШТ | Под заказ Т2 | не подлежит сертификации | 1100.31 |  |  | 0.016 | 0.147 | 70 | 60 | 35 |  | 3245067714508
771451 | GL Л.п.д/зв.тр.TIT FM-тюн.+ад | Лицевая панель - Galea Life - для локального тюнера и модуля связи Кат. № 7 756 68 - в сборе - Titan | Luxe | 572 | Pro 21 / Galea электроустановочное оборудование | PL2 | 1 | ШТ | Под заказ Т2 | не подлежит сертификации | 1122.12 |  |  | 0.016 | 0.147 | 70 | 60 | 35 |  | 3245067714515
771453 | G.LifeЛ.п.д.эл.термостатаTITAN | Лицевая панель - Galea Life - для электронного комнатного термостата Кат. № 7 758 68 - Titanium | Luxe | 572 | Pro 21 / Galea электроустановочное оборудование | PL2 | 1 | ШТ | Под заказ Т2 | не подлежит сертификации | 1649.23 |  |  | 0.024 | 0.147 | 70 | 60 | 35 |  | 3245067714539
771454 | G.L.Л.п.д/выкл.с кл.-карт.TIT | Лицевая панель - Galea Life - для выключателя с ключом-картой - Titanium | Luxe | 572 | Pro 21 / Galea электроустановочное оборудование | PL2 | 1 | ШТ | Под заказ Т2 | не подлежит сертификации | 813.75 |  |  | 0.021 | 0.147 | 70 | 60 | 35 |  | 3245067714546
771456 | Светоуказатель Лестн Titan | Световой указатель - Galea Life - стандартный - лицевая панель Titanium | Luxe | 572 | Pro 21 / Galea электроустановочное оборудование | PL2 | 1 | ШТ | Под заказ Т2 | сертифицировано | 3919.5 |  |  | 0.105 | 0.6768 | 100 | 94 | 72 |  | 3245067714560
771457 | G.L.Л.п..универ.с кн.рег.TITAN | Лицевая панель - Galea Life - для управления вентиляцией и выключателя с задержкой срабатывания - Ti | Luxe | 572 | Pro 21 / Galea электроустановочное оборудование | PL2 | 1 | ШТ | Под заказ Т2 | не подлежит сертификации | 1230.98 |  |  | 0.017 | 0.147 | 70 | 60 | 35 |  | 3245067714577
771458 | G.L. Л.п.д/роз.VDIкат.5Е TITAN | Лиц. Пан. Для Роз. Vdi Кат. 5е | Luxe | 572 | Pro 21 / Galea электроустановочное оборудование | PL2 | 1 | ШТ | Под заказ Т2 | не подлежит сертификации | 1355.45 |  |  | 0.02 | 0.147 | 70 | 60 | 35 |  | 3245067714584
771459 | G.LifeЛ.п.д/светор.1000ВтTITAN | Лицевая панель - Galea Life - для светорегулятора 1 000 Вт Кат. № 7 759 10 - Titanium | Luxe | 572 | Pro 21 / Galea электроустановочное оборудование | PL2 | 1 | ШТ | На складе | не подлежит сертификации | 3692 |  |  | 0.026 | 0.147 | 70 | 60 | 35 |  | 3245067714591
771460 | G.Life Л. п. светор. Titanium | Лицевая панель - Galea Life - для светорегулятора 420 Вт Кат. № 7 759 03 - Titanium | Luxe | 572 | Pro 21 / Galea электроустановочное оборудование | PL2 | 1 | ШТ | На складе | не подлежит сертификации | 745.97 |  |  | 0.028 | 0.147 | 70 | 60 | 35 |  | 3245067714607
771461 | G.Life Л.п.д.упр. рольст.TITAN | Лицевая панель - Galea Life - My Home - для механизма управления рольставнями с приводом SOMFY - Tit | Luxe | 572 | Pro 21 / Galea электроустановочное оборудование | PL2 | 1 | ШТ | Под заказ Т2 | не подлежит сертификации | 1538.34 |  |  | 0.019 | 0.147 | 70 | 60 | 35 |  | 3245067714614
771462 | G.Life Р.2К+З,titanium,Л.п. | Розетка - Galea Life - немецкий стандарт - 2К+3 - лицевая панель Titanium | Luxe | 572 | Pro 21 / Galea электроустановочное оборудование | PL2 | 10 | ШТ | Под заказ Т1 | сертифицировано | 921.78 |  |  | 1 | 3.8019 | 395 | 175 | 55 |  | 3245067714621
771463 | G.L. Р.2К+З,titanium,шт.,л.п. | Розетка - Galea Life - немецкий стандарт - 2К+3 - с защитными шторками - лицевая панель Titanium | Luxe | 572 | Pro 21 / Galea электроустановочное оборудование | PL2 | 10 | ШТ | Под заказ Т2 | сертифицировано | 1007.22 |  |  | 1.044 | 3.8019 | 395 | 175 | 55 |  | 3245067714638
771464 | G.L. Р.2К+З,tit.шт.лиц.п.с кр. | Розетка - Galea Life - немецкий стандарт - 2К+3 - с защитными шторками - с крышкой - лицевая панель | Luxe | 572 | Pro 21 / Galea электроустановочное оборудование | PL2 | 10 | ШТ | Под заказ Т2 | сертифицировано | 1311.56 |  |  | 1.061 | 3.8019 | 395 | 175 | 55 |  | 3245067714645
771465 | Лицевая панель Рольст Titan | Лицевая Панель Рольст Titan | Luxe | 208 | Программируемые механизмы управления приводами | PL3 | 1 | ШТ | Под заказ Т2 | не подлежит сертификации | 1704.23 |  |  | 0.019 | 0.147 | 70 | 60 | 35 |  | 3245067714652
771466 | G.Life Л. п. роз.TV titanium | Лицевая панель - Galea Life - для простой розетки TV Кат. № 7 759 65/66/77 и 7 756 80 - Titanium | Luxe | 572 | Pro 21 / Galea электроустановочное оборудование | PL2 | 1 | ШТ | На складе | не подлежит сертификации | 453.42 |  |  | 0.023 | 0.147 | 70 | 60 | 35 |  | 3245067714669
771467 | Адаптер 45x45мм Titan | Адаптер 45x45мм Titan | Luxe | 572 | Pro 21 / Galea электроустановочное оборудование | PL2 | 1 | ШТ | Под заказ Т2 | не подлежит сертификации | 1189.64 |  |  | 0.013 | 0.147 | 70 | 60 | 35 |  | 3245067714676
771468 | G.L.Л.п.д.пов.светор.,titan. | Лицевая панель - Galea Life - для поворотных светорегуляторов 400 Вт, 600 Вт Кат. № 7 756 54 - Titan | Luxe | 572 | Pro 21 / Galea электроустановочное оборудование | PL2 | 1 | ШТ | На складе | не подлежит сертификации | 1115.81 |  |  | 0.03 | 0.147 | 70 | 60 | 35 |  | 3245067714683
771469 | G.L.Л.п.свет.Inone300Вт.titan | Л.П. Свет. Inone 300вт.,Шамп. | Luxe | 207 | Программируемые механизмы управления освещением | PL3 | 1 | ШТ | Под заказ Т2 | не подлежит сертификации | 1158.3 |  |  | 0.021 | 0.147 | 70 | 60 | 35 |  | 3245067714690
771470 | Клавиша ДвВыкл Инд Titan | Л.П. Дв. Выкл.,Titanium | Luxe | 207 | Программируемые механизмы управления освещением | PL3 | 1 | ШТ | Под заказ Т2 | не подлежит сертификации | 2600.18 |  |  | 0.02 | 0.147 | 70 | 60 | 35 |  | 3245067714706
771471 | Клавиша ОдВыкл Инд Titan | Л.П. Прост. Выкл., Titanium | Luxe | 207 | Программируемые механизмы управления освещением | PL3 | 1 | ШТ | Под заказ Т2 | не подлежит сертификации | 1613.73 |  |  | 0.02 | 0.147 | 70 | 60 | 35 |  | 3245067714713
771472 | G.Life Л.п. TV-RD, titanium | Лицевая панель - Galea Life - для розетки TV-FM Кат. № 7 757 86/87/88 - Titanium | Luxe | 572 | Pro 21 / Galea электроустановочное оборудование | PL2 | 1 | ШТ | На складе | не подлежит сертификации | 743.68 |  |  | 0.022 | 0.147 | 70 | 60 | 35 |  | 3245067714720
771473 | G.Life Л.п. TV-RD-SAT titanium | Лицевая панель - Galea Life - для розетки TV-FM-SAT Кат. № 7 757 89/90/91 - Titanium | Luxe | 572 | Pro 21 / Galea электроустановочное оборудование | PL2 | 1 | ШТ | На складе | не подлежит сертификации | 743.68 |  |  | 0.022 | 0.147 | 70 | 60 | 35 |  | 3245067714737
771474 | Панель лицевая Выкл карт Titan | Лицевая панель - Galea Life - для Кат. № 7 759 55 - Titanium | Luxe | 572 | Pro 21 / Galea электроустановочное оборудование | PL2 | 1 | ШТ | Под заказ Т2 | не подлежит сертификации | 4114.07 |  |  | 0.023 | 0.147 | 70 | 60 | 35 |  | 3245067714744
771475 | G.L. Л.п.д.телефон.И RJ TITAN | Лицевая панель - Galea Life - с держателем этикеток для информационной розетки RJ 45 1 или 2 выхода | Luxe | 572 | Pro 21 / Galea электроустановочное оборудование | PL2 | 1 | ШТ | На складе | не подлежит сертификации | 1019.89 |  |  | 0.023 | 0.147 | 70 | 60 | 35 |  | 3245067714751
771477 | G.L.Лиц.пан.д/предохр.TIT | Лицевая панель - Galea Life - для предохранителя - Titanium | Luxe | 572 | Pro 21 / Galea электроустановочное оборудование | PL2 | 10 | ШТ | Под заказ Т2 | не подлежит сертификации | 495.94 |  |  | 0.242 | 1.0575 | 235 | 75 | 60 |  | 3245067714775
771478 | G.Life Заглушка titanium | Заглушка - Galea Life - без фиксатора кабеля - лицевая панель - titanium | Luxe | 572 | Pro 21 / Galea электроустановочное оборудование | PL2 | 1 | ШТ | На складе | не подлежит сертификации | 1469.44 |  |  | 0.092 | 0.6768 | 100 | 94 | 72 |  | 3245067714782
771479 | G.L.Л.п. д/дв. вкл. с инд tit | Клавиша - Galea Life - двойная - с индикацией - Titanium | Luxe | 572 | Pro 21 / Galea электроустановочное оборудование | PL2 | 1 | ШТ | На складе | не подлежит сертификации | 978.73 |  |  | 0.029 | 0.147 | 70 | 60 | 35 |  | 3245067714799
771483 | Лиц. Пан. Для Роз.Tv/Rd 30мм | Лиц. Пан. Для Роз.Tv/Rd 30мм | Luxe | 572 | Pro 21 / Galea электроустановочное оборудование | PL2 | 1 | ШТ | Под заказ Т2 | не подлежит сертификации | 362.46 |  |  | 0.025 | 0.147 | 70 | 60 | 35 |  | 3245067714836
771484 | G.Life Л.п. д.инф.розетокTITAN | Лицевая панель - Galea Life - с выходом 60° для волоконно-оптической розетки с держателем э | Luxe | 572 | Pro 21 / Galea электроустановочное оборудование | PL2 | 1 | ШТ | Под заказ Т2 | не подлежит сертификации | 1097.41 |  |  | 0.019 | 0.147 | 70 | 60 | 35 |  | 3245067714843
771485 | G.Life Л.п.д.выв. кабеляTITAN | Лицевая панель - Galea Life - для вывода кабеля - Titanium | Luxe | 572 | Pro 21 / Galea электроустановочное оборудование | PL2 | 1 | ШТ | На складе | не подлежит сертификации | 611.57 |  |  | 0.021 | 0.147 | 70 | 60 | 35 |  | 3245067714850
771486 | G.Life IN ONE -диммер titanium | Лицевая панель - Galea Life - для светорегуляторов Кат. № 7 756 52/53 - Titanium | Luxe | 572 | Pro 21 / Galea электроустановочное оборудование | PL2 | 1 | ШТ | На складе | не подлежит сертификации | 1136.86 |  |  | 0.021 | 0.147 | 70 | 60 | 35 |  | 3245067714867
771487 | IN ONE - детектор движен.TITAN | Лицевая панель - Galea Life - My Home - ля датчика движения Кат. № 7 756 21/56/57 - Titanium | Luxe | 207 | Программируемые механизмы управления освещением | PL3 | 1 | ШТ | На складе | не подлежит сертификации | 2722.89 |  |  | 0.023 | 0.1421 | 70 | 58 | 35 |  | 3245067714874
771488 | G.Life Л.п. 45х45 TITAN | Лицевая панель - Galea Life - для датчика движения Кат. № 7 756 55 - Titanium | Luxe | 572 | Pro 21 / Galea электроустановочное оборудование | PL2 | 1 | ШТ | На складе | не подлежит сертификации | 738.98 |  |  | 0.017 | 0.147 | 70 | 60 | 35 |  | 3245067714881
771489 | G.L. Л.п.TV-RD-SAT,3отв.titan | Лиц.П. Tv-Rd-Sat, 3 Отв.,Titan | Luxe | 572 | Pro 21 / Galea электроустановочное оборудование | PL2 | 1 | ШТ | Под заказ Т2 | не подлежит сертификации | 1115.81 |  |  | 0.019 | 0.147 | 70 | 60 | 35 |  | 3245067714898
771490 | Клавиша СвРег Инд Titan | In One - Светорег. Ик | Luxe | 207 | Программируемые механизмы управления освещением | PL3 | 1 | ШТ | Под заказ Т2 | не подлежит сертификации | 2435.83 |  |  | 0.021 | 0.147 | 70 | 60 | 35 |  | 3245067714904
771491 | G.Life IN ONE -выкл. Дв.titan | In One - Выклю. Двойной | Luxe | 207 | Программируемые механизмы управления освещением | PL3 | 1 | ШТ | Под заказ Т2 | не подлежит сертификации | 1877.76 |  |  | 0.019 | 0.147 | 70 | 60 | 35 |  | 3245067714911
771492 | G.Life IN ONE - выкл. titanium | In One - Выключатель | Luxe | 207 | Программируемые механизмы управления освещением | PL3 | 1 | ШТ | Под заказ Т2 | не подлежит сертификации | 1270.23 |  |  | 0.02 | 0.147 | 70 | 60 | 35 |  | 3245067714928
771493 | IN ONE - сценарн.выключ.TITAN | In One - Сценарн. Выключ. | Luxe | 209 | Программируемые механизмы управления сценариями | PL3 | 1 | ШТ | Под заказ Т2 | не подлежит сертификации | 3032.91 |  |  | 0.015 | 0.147 | 70 | 60 | 35 |  | 3245067714935
771495 | G.Life Л.п.тел роз.RJ12, titan | Лицевая панель - Galea Life - для телефонной розетки RJ 11 и RJ ISDN - Titanium | Luxe | 572 | Pro 21 / Galea электроустановочное оборудование | PL2 | 1 | ШТ | На складе | не подлежит сертификации | 412.08 |  |  | 0.022 | 0.147 | 70 | 60 | 35 |  | 3245067714959
771496 | G.L.Накладка к мех.TIT PRO21 | Накладка К Мех-Му Pro21 | Luxe | 572 | Pro 21 / Galea электроустановочное оборудование | PL2 | 1 | ШТ | Под заказ Т2 | не подлежит сертификации | 2738.82 |  |  | 0.016 | 0.147 | 70 | 60 | 35 |  | 3245067714966
771499 | G.L.Л.п.д/адаптера 50х50 TIT | Лиц. Панель Для Адаптера 50х50 | Luxe | 572 | Pro 21 / Galea электроустановочное оборудование | PL2 | 1 | ШТ | Под заказ Т2 | не подлежит сертификации | 781.35 |  |  | 0.012 | 0.147 | 70 | 60 | 35 |  | 3245067714997
771500 | G.L. Л.п.пр.роз. колонки,Pearl | Лицевая панель - Galea Life - для одиночной розетки для колонок - Кат. № 7 757 85 - Pearl | Luxe | 572 | Pro 21 / Galea электроустановочное оборудование | PL2 | 1 | ШТ | На складе | не подлежит сертификации | 724.89 |  |  | 0.022 | 0.147 | 70 | 60 | 35 |  | 3245067715000
771501 | Рамка 1п Pearl GL | Рамка - Galea Life - 1 пост - Pearl | Luxe | 572 | Pro 21 / Galea электроустановочное оборудование | PL2 | 5 | ШТ | На складе | не подлежит сертификации | 428.75 |  |  | 0.155 | 0.6768 | 100 | 94 | 72 |  | 3245067715017
771502 | Рамка 2п гор Pearl GL | Рамка - Galea Life - 2 поста - горизонтальный монтаж - Pearl | Luxe | 572 | Pro 21 / Galea электроустановочное оборудование | PL2 | 2 | ШТ | На складе | не подлежит сертификации | 828.84 |  |  | 0.103 | 0.41563 | 175 | 95 | 25 |  | 3245067715024
771503 | Рамка 3п гор Pearl GL | Рамка - Galea Life - 3 поста - горизонтальный монтаж - Pearl | Luxe | 572 | Pro 21 / Galea электроустановочное оборудование | PL2 | 2 | ШТ | На складе | не подлежит сертификации | 1363.16 |  |  | 0.141 | 0.456 | 240 | 95 | 20 |  | 3245067715031
771504 | Рамка 4п гор Pearl GL | Рамка - Galea Life - 4 поста - горизонтальный монтаж - Pearl | Luxe | 572 | Pro 21 / Galea электроустановочное оборудование | PL2 | 1 | ШТ | На складе | не подлежит сертификации | 1995.24 |  |  | 0.108 | 0.6138 | 310 | 99 | 20 |  | 3245067715048
771505 | Рамка 5п гор Pearl GL | Рамка - Galea Life - 5 постов - горизонтальный монтаж - Pearl | Luxe | 572 | Pro 21 / Galea электроустановочное оборудование | PL2 | 1 | ШТ | На складе | не подлежит сертификации | 2966.74 |  |  | 0.131 | 0.75042 | 379 | 99 | 20 |  | 3245067715055
771506 | Рамка 2п вер Pearl GL | Рамка - Galea Life - 2 поста - вертикальный монтаж - Pearl | Luxe | 572 | Pro 21 / Galea электроустановочное оборудование | PL2 | 2 | ШТ | На складе | не подлежит сертификации | 828.84 |  |  | 0.117 | 0.41563 | 175 | 95 | 25 |  | 3245067715062
771507 | Рамка 3п вер Pearl GL | Рамка - Galea Life - 3 поста - вертикальный монтаж - Pearl | Luxe | 572 | Pro 21 / Galea электроустановочное оборудование | PL2 | 2 | ШТ | На складе | не подлежит сертификации | 1363.16 |  |  | 0.167 | 0.456 | 240 | 95 | 20 |  | 3245067715079
771508 | Рамка 4п вер Pearl GL | Рамка - Galea Life - 4 поста - вертикальный монтаж - Pearl | Luxe | 572 | Pro 21 / Galea электроустановочное оборудование | PL2 | 1 | ШТ | На складе | не подлежит сертификации | 1995.24 |  |  | 0.125 | 0.6138 | 310 | 99 | 20 |  | 3245067715086
771509 | Рамка 5п вер Pearl GL | Рамка - Galea Life - 5 постов - вертикальный монтаж - Pearl | Luxe | 572 | Pro 21 / Galea электроустановочное оборудование | PL2 | 1 | ШТ | Под заказ Т1 | не подлежит сертификации | 2966.74 |  |  | 0.153 | 0.75042 | 379 | 99 | 20 |  | 3245067715093
771510 | G.Life Л.п. выкл. Pearl | Клавиша - Galea Life - простая - Pearl | Luxe | 572 | Pro 21 / Galea электроустановочное оборудование | PL2 | 10 | ШТ | На складе | не подлежит сертификации | 332.48 |  |  | 0.243 | 1.0575 | 235 | 75 | 60 |  | 3245067715109
771511 | G.L. Л.п. д.выкл.с инд.Pearl | Клавиша - Galea Life - простая с индикацией, с информационной пиктограммой - Pearl | Luxe | 572 | Pro 21 / Galea электроустановочное оборудование | PL2 | 1 | ШТ | Под заказ Т1 | не подлежит сертификации | 640.91 |  |  | 0.028 | 0.147 | 70 | 60 | 35 |  | 3245067715116
771512 | G.Life Л.п. д/дв.выкл. Pearl | Клавиша - Galea Life - двойная - Pearl | Luxe | 572 | Pro 21 / Galea электроустановочное оборудование | PL2 | 10 | ШТ | На складе | не подлежит сертификации | 507.73 |  |  | 0.25 | 1.0575 | 235 | 75 | 60 |  | 3245067715123
771514 | G.L.Л.п.дв.выкл.д/рольст.PEARL | Клавиша - Galea Life - двойная для механизмов управления рольставнями Кат. № 7 758 04/14 - Pearl | Luxe | 572 | Pro 21 / Galea электроустановочное оборудование | PL2 | 1 | ШТ | На складе | не подлежит сертификации | 779.85 |  |  | 0.027 | 0.147 | 70 | 60 | 35 |  | 3245067715147
771515 | G.LifeКлав. д/2-3хп.выкл.PEARL | Клавиша - Galea Life - двухполюсная 0/1 - Pearl | Luxe | 572 | Pro 21 / Galea электроустановочное оборудование | PL2 | 1 | ШТ | Под заказ Т2 | не подлежит сертификации | 638.92 |  |  | 0.027 | 0.147 | 70 | 60 | 35 |  | 3245067715154
771517 | G.L.Клав.с держ.эт.PEARL | Клавиша - Galea Life - с держателем этикеток - Pearl | Luxe | 572 | Pro 21 / Galea электроустановочное оборудование | PL2 | 1 | ШТ | Под заказ Т2 | не подлежит сертификации | 1153.1 |  |  | 0.028 | 0.147 | 70 | 60 | 35 |  | 3245067715178
771518 | GaleaКлав.д/2х-пол.выкл.с инд. | Клавиша - Galea Life - двухполюсная с индикацией - Pearl | Luxe | 572 | Pro 21 / Galea электроустановочное оборудование | PL2 | 1 | ШТ | Под заказ Т2 | не подлежит сертификации | 1082.33 |  |  | 0.029 | 0.147 | 70 | 60 | 35 |  | 3245067715185
771519 | G.Life Л.п. универс. 46,PEARL | Лицевая панель - Galea Life - универсальная - Pearl | Luxe | 572 | Pro 21 / Galea электроустановочное оборудование | PL2 | 10 | ШТ | На складе | не подлежит сертификации | 320.05 |  |  | 0.095 | 1.0575 | 235 | 75 | 60 |  | 3245067715192
771520 | Панель лицев роз 2К+З PRL GL | Лицевая панель - Galea Life - для розетки 2К+З - Pearl | Luxe | 572 | Pro 21 / Galea электроустановочное оборудование | PL2 | 10 | ШТ | На складе | не подлежит сертификации | 268.84 |  |  | 0.264 | 1.0575 | 235 | 75 | 60 |  | 3245067715208
771521 | G.Life Л. п. роз.2К+З,шт pearl | Лицевая панель - Galea Life - для розетки 2К+З - с защитными шторками - Pearl | Luxe | 572 | Pro 21 / Galea электроустановочное оборудование | PL2 | 1 | ШТ | На складе | не подлежит сертификации | 523.42 |  |  | 0.03 | 0.147 | 70 | 60 | 35 |  | 3245067715215
771522 | G.L. Л.п.роз.2К+З,шт.кр.PEARL | Лицевая панель - Galea Life - для розетки 2К+З - с защитными шторками + крышка - Pearl | Luxe | 572 | Pro 21 / Galea электроустановочное оборудование | PL2 | 1 | ШТ | На складе | не подлежит сертификации | 798.92 |  |  | 0.033 | 0.147 | 70 | 60 | 35 |  | 3245067715222
771524 | G.L. Р.2К+З с мех.выталк.PEARL | Розетка - Galea Life - с механическим выталкиванием вилки - 2К+3 - лицевая панель - pearl | Luxe | 572 | Pro 21 / Galea электроустановочное оборудование | PL2 | 5 | ШТ | Под заказ Т2 | сертифицировано | 1181.92 |  |  | 0.498 | 3.135 | 457 | 98 | 70 |  | 3245067715246
771525 | G.L. Л.п. дв.pоз.колонки,Pearl | Лицевая панель - Galea Life - для двойной розетки для колонки Кат. № 7 757 84 - Pearl | Luxe | 572 | Pro 21 / Galea электроустановочное оборудование | PL2 | 1 | ШТ | На складе | не подлежит сертификации | 724.89 |  |  | 0.021 | 0.147 | 70 | 60 | 35 |  | 3245067715253
771526 | G.Life Л. п. для роз.2К, pearl | Лицевая панель - Galea Life - для розетки 2К - Pearl | Luxe | 572 | Pro 21 / Galea электроустановочное оборудование | PL2 | 10 | ШТ | На складе | не подлежит сертификации | 268.82 |  |  | 0.261 | 1.0575 | 235 | 75 | 60 |  | 3245067715260
771527 | G.L.Лиц.п.д/роз.2К+З фр.PEARL | Лиц. Панель Для Роз. 2к+З, Фр. | Luxe | 572 | Pro 21 / Galea электроустановочное оборудование | PL2 | 10 | ШТ | Под заказ Т2 | не подлежит сертификации | 165.67 |  |  | 0.254 | 1.0575 | 235 | 75 | 60 |  | 3245067715277
771528 | G.L.Л.п.д/роз.2К+З шт.фр.PEARL | Лиц. Пан. Для Роз. 2к+З,Шт,Фр. | Luxe | 572 | Pro 21 / Galea электроустановочное оборудование | PL2 | 10 | ШТ | Под заказ Т2 | не подлежит сертификации | 158.89 |  |  | 0.294 | 1.0575 | 235 | 75 | 60 |  | 3245067715284
771530 | G.Life Роз. 2х2К+З,pearl | Двойная розетка - Galea Life - 2х2К+3 - винтовые клеммы - в сборе - pearl | Luxe | 572 | Pro 21 / Galea электроустановочное оборудование | PL2 | 5 | ШТ | На складе | сертифицировано | 1256.96 |  |  | 0.601 | 3.1729 | 305 | 103 | 101 |  | 3245067715307
771531 | G.Life Роз. 2х2К+З, pearl Шт. | Двойная розетка - Galea Life - 2х2К+3 - винтовые клеммы - с защитными шторками - в сборе - pearl | Luxe | 572 | Pro 21 / Galea электроустановочное оборудование | PL2 | 5 | ШТ | На складе | сертифицировано | 1772.91 |  |  | 0.607 | 3.1729 | 305 | 103 | 101 |  | 3245067715314
771532 | G.Life Л.п. д.роз.2х2К PEARL | Лиц. Панель Для Роз. 2х2к | Luxe | 572 | Pro 21 / Galea электроустановочное оборудование | PL2 | 5 | ШТ | Под заказ Т2 | не подлежит сертификации | 560.29 |  |  | 0.207 | 1.08 | 120 | 100 | 90 |  | 3245067715321
771533 | Роз. 2х2К+З, pearl шт.авт. | Двойная розетка - Galea Life - 2х2К+3 - автоматические клеммы - с защитными шторками - в сборе - pea | Luxe | 572 | Pro 21 / Galea электроустановочное оборудование | PL2 | 5 | ШТ | Под заказ Т2 | сертифицировано | 2176.3 |  |  | 0.666 | 3.1729 | 305 | 103 | 101 |  | 3245067715338
771534 | G.Life Л.п. д/вкл. с инд pearl | Клавиша - Galea Life - простая - с индикацией - Pearl | Luxe | 572 | Pro 21 / Galea электроустановочное оборудование | PL2 | 1 | ШТ | На складе | не подлежит сертификации | 599.84 |  |  | 0.026 | 0.147 | 70 | 60 | 35 |  | 3245067715345
771535 | Лиц.панель для роз. 2х2К,фр. | Лиц. Панель Для Роз. 2х2к,Фр. | Luxe | 572 | Pro 21 / Galea электроустановочное оборудование | PL2 | 5 | ШТ | Под заказ Т2 | не подлежит сертификации | 553.95 |  |  | 0.213 | 1.08 | 120 | 100 | 90 |  | 3245067715352
771539 | G.L. Р.2К+З,pearl, монобл. | Розетка - Galea Life - немецкий стандарт - 2К+3 - винтовые клеммы - в сборе - pearl | Luxe | 572 | Pro 21 / Galea электроустановочное оборудование | PL2 | 10 | ШТ | Под заказ Т2 | сертифицировано | 974.56 |  |  | 1.218 | 4.7644 | 175 | 495 | 55 |  | 3245067715390
771540 | G.L.Роз.2К+Змоноблок,авт.pearl | Розетка - Galea Life - немецкий стандарт - 2К+3 - автоматические клеммы - в сборе - pearl | Luxe | 572 | Pro 21 / Galea электроустановочное оборудование | PL2 | 10 | ШТ | Под заказ Т2 | сертифицировано | 979.32 |  |  | 1.304 | 4.7644 | 175 | 495 | 55 |  | 3245067715406
771541 | G.L. Л.п.д/авт.светоуказ.PEARL | Лицевая панель - Galea Life - для блока аварийного освещения - Pearl | Luxe | 572 | Pro 21 / Galea электроустановочное оборудование | PL2 | 1 | ШТ | Под заказ Т2 | не подлежит сертификации | 749.96 |  |  | 0.013 | 0.147 | 70 | 60 | 35 |  | 3245067715413
771542 | G.L.Лиц.п.д/тел роз. TАЕ PEARL | Лиц. Панель Для Тел Роз. Tае | Luxe | 572 | Pro 21 / Galea электроустановочное оборудование | PL2 | 10 | ШТ | Под заказ Т2 | не подлежит сертификации | 899.6 |  |  | 0.15 | 1.0575 | 235 | 75 | 60 |  | 3245067715420
771543 | G.L. Л.п. д/тех.сигн.PEARL | Лиц. Панель Для Тех. Сигн. | Luxe | 572 | Pro 21 / Galea электроустановочное оборудование | PL2 | 1 | ШТ | Под заказ Т2 | не подлежит сертификации | 2645.81 |  |  | 0.021 | 0.147 | 70 | 60 | 35 |  | 3245067715437
771544 | G.L. Клав.с этик.светил.PEARL | Клавиша - Galea Life - простая - с пиктограммой ''лампа'' - Pearl | Luxe | 572 | Pro 21 / Galea электроустановочное оборудование | PL2 | 10 | ШТ | Под заказ Т2 | не подлежит сертификации | 384.18 |  |  | 0.245 | 1.0575 | 235 | 75 | 60 |  | 3245067715444
771546 | G.LifeКлав.с пикт.ЗвонокPEARL | Клавиша - Galea Life - простая - с пиктограммой ''звонок'' - Pearl | Luxe | 572 | Pro 21 / Galea электроустановочное оборудование | PL2 | 10 | ШТ | Под заказ Т2 | не подлежит сертификации | 303.22 |  |  | 0.245 | 1.0575 | 235 | 75 | 60 |  | 3245067715468
771547 | G.L.Лиц.п.д/тел роз. TDO PEARL | Лиц. Панель Для Тел Роз. Tdo | Luxe | 572 | Pro 21 / Galea электроустановочное оборудование | PL2 | 10 | ШТ | Под заказ Т2 | не подлежит сертификации | 899.6 |  |  | 0.146 | 1.0575 | 235 | 75 | 60 |  | 3245067715475
771548 | GLКл.прос.с пикт.'Лест.' PEARL | Клавиша - Galea Life - простая - с пиктограммой ''лестница'' - Pearl | Luxe | 572 | Pro 21 / Galea электроустановочное оборудование | PL2 | 10 | ШТ | Под заказ Т2 | не подлежит сертификации | 392.89 |  |  | 0.245 | 1.0575 | 235 | 75 | 60 |  | 3245067715482
771549 | GLЛ.п.д/зв.тр.PEARLцен.бл.+ад | Лицевая панель - Galea Life - для центрального блока - Кат. № 7 756 66 - Pearl | Luxe | 572 | Pro 21 / Galea электроустановочное оборудование | PL2 | 1 | ШТ | Под заказ Т2 | не подлежит сертификации | 960.87 |  |  | 0.018 | 0.147 | 70 | 60 | 35 |  | 3245067715499
771550 | GL Л.п.д/зв.тр.PEARL LCD+ад. | Лицевая панель - Galea Life - для устройства локального управления стереосистемой с ЖК-экраном - Кат | Luxe | 572 | Pro 21 / Galea электроустановочное оборудование | PL2 | 1 | ШТ | Под заказ Т2 | не подлежит сертификации | 947.15 |  |  | 0.017 | 0.147 | 70 | 60 | 35 |  | 3245067715505
771551 | GLЛ.п.д/зв.тр.PEARL FM-тюн.+ад | Лицевая панель - Galea Life - для локального тюнера и модуля связи Кат. № 7 756 68 - в сборе - Pearl | Luxe | 572 | Pro 21 / Galea электроустановочное оборудование | PL2 | 1 | ШТ | Под заказ Т2 | не подлежит сертификации | 947.15 |  |  | 0.017 | 0.147 | 70 | 60 | 35 |  | 3245067715512
771553 | G.L. Л.п.д/эл.термостатаPEARL | Лицевая панель - Galea Life - для электронного комнатного термостата Кат. № 7 758 68 - Pearl | Luxe | 572 | Pro 21 / Galea электроустановочное оборудование | PL2 | 1 | ШТ | Под заказ Т2 | не подлежит сертификации | 1355.48 |  |  | 0.023 | 0.147 | 70 | 60 | 35 |  | 3245067715536
771554 | G.L.Л.п.д/вык.с кл.-карт.PEARL | Лицевая панель - Galea Life - для выключателя с ключом-картой - Pearl | Luxe | 572 | Pro 21 / Galea электроустановочное оборудование | PL2 | 1 | ШТ | Под заказ Т2 | не подлежит сертификации | 687.74 |  |  | 0.021 | 0.147 | 70 | 60 | 35 |  | 3245067715543
771556 | Светоуказатель Лестн Pearl | Световой указатель - Galea Life - стандартный - лицевая панель Pearl | Luxe | 572 | Pro 21 / Galea электроустановочное оборудование | PL2 | 1 | ШТ | Под заказ Т2 | сертифицировано | 3938.63 |  |  | 0.103 | 0.6768 | 100 | 94 | 72 |  | 3245067715567
771557 | G.L. Л.п.унив.с кн.рег.PEARL | Лицевая панель - Galea Life - для управления вентиляцией и выключателя с задержкой срабатывания - Pe | Luxe | 572 | Pro 21 / Galea электроустановочное оборудование | PL2 | 1 | ШТ | Под заказ Т2 | не подлежит сертификации | 1010.84 |  |  | 0.017 | 0.147 | 70 | 60 | 35 |  | 3245067715574
771558 | G.L. Л.п.д/роз.VDIкат.5Е PEARL | Лиц. Пан. Для Роз. Vdi Кат. 5е | Luxe | 572 | Pro 21 / Galea электроустановочное оборудование | PL2 | 1 | ШТ | Под заказ Т2 | не подлежит сертификации | 1113.05 |  |  | 0.022 | 0.147 | 70 | 60 | 35 |  | 3245067715581
771559 | G.L. Л.п.д/светор.1000ВтPEARL | Лицевая панель - Galea Life - для светорегулятора 1 000 Вт Кат. № 7 759 10 - Pearl | Luxe | 572 | Pro 21 / Galea электроустановочное оборудование | PL2 | 1 | ШТ | На складе | не подлежит сертификации | 3031.67 |  |  | 0.025 | 0.147 | 70 | 60 | 35 |  | 3245067715598
771560 | G.L. Л. п. для светор. Pearl | Лицевая панель - Galea Life - для светорегулятора 420 Вт Кат. № 7 759 03 - Pearl | Luxe | 572 | Pro 21 / Galea электроустановочное оборудование | PL2 | 1 | ШТ | На складе | не подлежит сертификации | 630.51 |  |  | 0.027 | 0.147 | 70 | 60 | 35 |  | 3245067715604
771561 | G.L. Л.п.д/упр-я рольст.PEARL | Лицевая панель - Galea Life - My Home - для механизма управления рольставнями с приводом SOMFY - Pea | Luxe | 572 | Pro 21 / Galea электроустановочное оборудование | PL2 | 1 | ШТ | Под заказ Т2 | не подлежит сертификации | 1263.19 |  |  | 0.018 | 0.147 | 70 | 60 | 35 |  | 3245067715611
771562 | G.Life Р.2К+З,pearl, Л.п. | Розетка - Galea Life - немецкий стандарт - 2К+3 - лицевая панель Pearl | Luxe | 572 | Pro 21 / Galea электроустановочное оборудование | PL2 | 10 | ШТ | Под заказ Т2 | сертифицировано | 854.21 |  |  | 1.038 | 3.8019 | 395 | 175 | 55 |  | 3245067715628
771563 | G.Life Р.2К+З,pearl, шт.,л.п. | Розетка - Galea Life - немецкий стандарт - 2К+3 - с защитными шторками - лицевая панель Pearl | Luxe | 572 | Pro 21 / Galea электроустановочное оборудование | PL2 | 10 | ШТ | Под заказ Т2 | сертифицировано | 939.66 |  |  | 1.041 | 3.8019 | 395 | 175 | 55 |  | 3245067715635
771564 | G.Life Р.2К+З,pearl шт.,с кр. | Розетка - Galea Life - немецкий стандарт - 2К+3 - с защитными шторками - с крышкой - лицевая панель | Luxe | 572 | Pro 21 / Galea электроустановочное оборудование | PL2 | 10 | ШТ | Под заказ Т2 | сертифицировано | 1262.99 |  |  | 1.062 | 3.8019 | 395 | 175 | 55 |  | 3245067715642
771565 | Лицевая панель Рольст Pearl | Лицевая Панель Рольст Pearl | Luxe | 208 | Программируемые механизмы управления приводами | PL3 | 1 | ШТ | Под заказ Т2 | не подлежит сертификации | 1712.19 |  |  | 0.019 | 0.147 | 70 | 60 | 35 |  | 3245067715659
771566 | G.Life Л.п. роз.TV, pearl | Лицевая панель - Galea Life - для простой розетки TV Кат. № 7 759 65/66/77 и 7 756 80 - Pearl | Luxe | 572 | Pro 21 / Galea электроустановочное оборудование | PL2 | 1 | ШТ | На складе | не подлежит сертификации | 425.78 |  |  | 0.024 | 0.147 | 70 | 60 | 35 |  | 3245067715666
771567 | Адаптер 45x45мм Pearl | Адаптер 45x45мм Pearl | Luxe | 572 | Pro 21 / Galea электроустановочное оборудование | PL2 | 1 | ШТ | Под заказ Т2 | не подлежит сертификации | 1189.64 |  |  | 0.013 | 0.147 | 70 | 60 | 35 |  | 3245067715673
771568 | G.LifeЛ.п. д/пов.светор.Pearl | Лицевая панель - Galea Life - для поворотных светорегуляторов 400 Вт, 600 Вт Кат. № 7 756 54 - Pearl | Luxe | 572 | Pro 21 / Galea электроустановочное оборудование | PL2 | 1 | ШТ | На складе | не подлежит сертификации | 956.2 |  |  | 0.029 | 0.147 | 70 | 60 | 35 |  | 3245067715680
771569 | G.L. Л.п.свет.Inone300Вт.Pearl | Л.П. Свет. Inone 300вт.,Перл. | Luxe | 207 | Программируемые механизмы управления освещением | PL3 | 1 | ШТ | Под заказ Т2 | не подлежит сертификации | 1158.12 |  |  | 0.02 | 0.147 | 70 | 60 | 35 |  | 3245067715697
771570 | Клавиша ДвВыкл Инд Pearl | Клавиша Дввыкл Инд Pearl | Luxe | 207 | Программируемые механизмы управления освещением | PL3 | 1 | ШТ | Под заказ Т2 | не подлежит сертификации | 2588.08 |  |  | 0.021 | 0.147 | 70 | 60 | 35 |  | 3245067715703
771571 | Клавиша ОдВыкл Инд Pearl | Клавиша Одвыкл Инд Pearl | Luxe | 207 | Программируемые механизмы управления освещением | PL3 | 1 | ШТ | Под заказ Т2 | не подлежит сертификации | 1621.27 |  |  | 0.02 | 0.147 | 70 | 60 | 35 |  | 3245067715710
771572 | G.life Л.п. TV-RD PEARL | Лицевая панель - Galea Life - для розетки TV-FM Кат. № 7 757 86/87/88 - Pearl | Luxe | 572 | Pro 21 / Galea электроустановочное оборудование | PL2 | 1 | ШТ | На складе | не подлежит сертификации | 613.36 |  |  | 0.022 | 0.147 | 70 | 60 | 35 |  | 3245067715727
771573 | G.life Л.п. TV-RD-SAT PEARL | Лицевая панель - Galea Life - для розетки TV-FM-SAT Кат. № 7 757 89/90/91 - Pearl | Luxe | 572 | Pro 21 / Galea электроустановочное оборудование | PL2 | 1 | ШТ | На складе | не подлежит сертификации | 613.36 |  |  | 0.023 | 0.147 | 70 | 60 | 35 |  | 3245067715734
771574 | Панель лицевая Выкл карт Pearl | Лицевая панель - Galea Life - для Кат. № 7 759 55 - Pearl | Luxe | 572 | Pro 21 / Galea электроустановочное оборудование | PL2 | 1 | ШТ | Под заказ Т2 | не подлежит сертификации | 4034.18 |  |  | 0.021 | 0.147 | 70 | 60 | 35 |  | 3245067715741
771575 | G.L. Л.п.д.телефон.и RJ PEARL | Лицевая панель - Galea Life - с держателем этикеток для информационной розетки RJ 45 1 или 2 выхода | Luxe | 572 | Pro 21 / Galea электроустановочное оборудование | PL2 | 1 | ШТ | На складе | не подлежит сертификации | 833.42 |  |  | 0.022 | 0.147 | 70 | 60 | 35 |  | 3245067715758
771576 | G.L.Лиц.п.д/роз.VDI вых.60° | Лицевая панель - Galea Life - для розетки VDI выход - 60° - Pearl | Luxe | 572 | Pro 21 / Galea электроустановочное оборудование | PL2 | 1 | ШТ | Под заказ Т2 | не подлежит сертификации | 968.4 |  |  | 0.022 | 0.147 | 70 | 60 | 35 |  | 3245067715765
771577 | G.L.Лиц.пан.д/предохр.PEARL | Лицевая панель - Galea Life - для предохранителя - Pearl | Luxe | 572 | Pro 21 / Galea электроустановочное оборудование | PL2 | 10 | ШТ | Под заказ Т2 | не подлежит сертификации | 405.27 |  |  | 0.251 | 1.0575 | 235 | 75 | 60 |  | 3245067715772
771578 | G.L. Заглушка PEARL | Заглушка - Galea Life - без фиксатора кабеля - лицевая панель - pearl | Luxe | 572 | Pro 21 / Galea электроустановочное оборудование | PL2 | 1 | ШТ | На складе | не подлежит сертификации | 1247.64 |  |  | 0.091 | 0.6768 | 100 | 94 | 72 |  | 3245067715789
771579 | G.L. Л.п.д.дв. вкл.с инд pearl | Клавиша - Galea Life - двойная - с индикацией - Pearl | Luxe | 572 | Pro 21 / Galea электроустановочное оборудование | PL2 | 1 | ШТ | На складе | не подлежит сертификации | 831.02 |  |  | 0.029 | 0.147 | 70 | 60 | 35 |  | 3245067715796
771584 | G.L. Л.п. д.инф.Роз.PEARL | Лицевая панель - Galea Life - с выходом 60° для волоконно-оптической розетки с держателем э | Luxe | 572 | Pro 21 / Galea электроустановочное оборудование | PL2 | 1 | ШТ | Под заказ Т2 | не подлежит сертификации | 896.74 |  |  | 0.019 | 0.147 | 70 | 60 | 35 |  | 3245067715840
771585 | G.L. Л.п.д.вывода кабеляPEARL | Лицевая панель - Galea Life - для вывода кабеля - Pearl | Luxe | 572 | Pro 21 / Galea электроустановочное оборудование | PL2 | 1 | ШТ | На складе | не подлежит сертификации | 519.21 |  |  | 0.022 | 0.147 | 70 | 60 | 35 |  | 3245067715857
771586 | G.L. IN ONE - диммер pearl | Лицевая панель - Galea Life - для светорегуляторов Кат. № 7 756 52/53 - Pearl | Luxe | 572 | Pro 21 / Galea электроустановочное оборудование | PL2 | 1 | ШТ | На складе | не подлежит сертификации | 975.14 |  |  | 0.022 | 0.147 | 70 | 60 | 35 |  | 3245067715864
771587 | IN ONE - детектор движен.PEARL | Лицевая панель - Galea Life - My Home - для датчика движения Кат. № 7 756 21/56/57 - Pearl | Luxe | 207 | Программируемые механизмы управления освещением | PL3 | 1 | ШТ | На складе | не подлежит сертификации | 2247.65 |  |  | 0.019 | 0.1421 | 70 | 58 | 35 |  | 3245067715871
771588 | G.Life Л.п. 45х45 PEARL | Лицевая панель - Galea Life - для датчика движения Кат. № 7 756 55 - Pearl | Luxe | 572 | Pro 21 / Galea электроустановочное оборудование | PL2 | 1 | ШТ | На складе | не подлежит сертификации | 593.26 |  |  | 0.015 | 0.147 | 70 | 60 | 35 |  | 3245067715888
771589 | G.L. Л.п.TV-RD-SAT,3отв.Pearl | Л.П. Tv-Rd-Sat,3 Отв.,Pearl | Luxe | 572 | Pro 21 / Galea электроустановочное оборудование | PL2 | 1 | ШТ | Под заказ Т2 | не подлежит сертификации | 929.01 |  |  | 0.019 | 0.147 | 70 | 60 | 35 |  | 3245067715895
771590 | Клавиша СвРег Инд Pearl | Клавиша Сврег Инд Pearl | Luxe | 207 | Программируемые механизмы управления освещением | PL3 | 1 | ШТ | Под заказ Т2 | не подлежит сертификации | 2435.83 |  |  | 0.021 | 0.147 | 70 | 60 | 35 |  | 3245067715901
771591 | G.Life IN ONE -выкл. Дв.,pearl | In One - Выклю. Двойной | Luxe | 207 | Программируемые механизмы управления освещением | PL3 | 1 | ШТ | Под заказ Т2 | не подлежит сертификации | 1564.8 |  |  | 0.019 | 0.147 | 70 | 60 | 35 |  | 3245067715918
771592 | G.Life IN ONE - выкл. Pearl | In One - Выключатель | Luxe | 207 | Программируемые механизмы управления освещением | PL3 | 1 | ШТ | Под заказ Т2 | не подлежит сертификации | 1078.54 |  |  | 0.022 | 0.147 | 70 | 60 | 35 |  | 3245067715925
771593 | IN ONE - сценарн.выкл.PEARL | In One - Сценарн. Выключ. | Luxe | 209 | Программируемые механизмы управления сценариями | PL3 | 1 | ШТ | Под заказ Т2 | не подлежит сертификации | 2527.43 |  |  | 0.022 | 0.147 | 70 | 60 | 35 |  | 3245067715932
771595 | G.Life Лиц тел роз.RJ12, pearl | Лицевая панель - Galea Life - для телефонной розетки RJ 11 и RJ ISDN - Pearl | Luxe | 572 | Pro 21 / Galea электроустановочное оборудование | PL2 | 1 | ШТ | На складе | не подлежит сертификации | 347.86 |  |  | 0.023 | 0.147 | 70 | 60 | 35 |  | 3245067715956
771596 | G.L.Накладка к мех.PEARL PRO21 | Накладка К Мех-Му Pro21 | Luxe | 572 | Pro 21 / Galea электроустановочное оборудование | PL2 | 1 | ШТ | Под заказ Т2 | не подлежит сертификации | 2238.02 |  |  | 0.016 | 0.147 | 70 | 60 | 35 |  | 3245067715963
771599 | G.Life Л.п. для адаптера 50х50 | Лиц. Панель Для Адаптера 50х50 | Luxe | 572 | Pro 21 / Galea электроустановочное оборудование | PL2 | 1 | ШТ | Под заказ Т2 | не подлежит сертификации | 639.04 |  |  | 0.013 | 0.147 | 70 | 60 | 35 |  | 3245067715994
771701 | Рамка 1п Cor.CocoaBrown GL | Рамка - Galea Life - 1 пост - Corian Cocoa Brown | Luxe | 572 | Pro 21 / Galea электроустановочное оборудование | PL2 | 1 | ШТ | Под заказ Т1 | не подлежит сертификации | 4430.43 |  |  | 0.043 | 0.19602 | 99 | 99 | 20 |  | 3245067717011
771702 | Рамка 2п гор Cor.CocoaBrown GL | Рамка - Galea Life - 2 поста - горизонтальный монтаж - Corian Cocoa Brown | Luxe | 572 | Pro 21 / Galea электроустановочное оборудование | PL2 | 1 | ШТ | Под заказ Т1 | не подлежит сертификации | 7048.38 |  |  | 0.084 | 0.33462 | 99 | 169 | 20 |  | 3245067717028
771703 | Рамка 3п гор Cor.CocoaBrown GL | Рамка - Galea Life - 3 поста - горизонтальный монтаж - Corian Cocoa Brown | Luxe | 572 | Pro 21 / Galea электроустановочное оборудование | PL2 | 1 | ШТ | Под заказ Т1 | не подлежит сертификации | 10995.48 |  |  | 0.11 | 0.4653 | 99 | 235 | 20 |  | 3245067717035
771704 | Рамка 4п гор Cor.CocoaBrown GL | Рамка - Galea Life - 4 поста - горизонтальный монтаж - Corian Cocoa Brown | Luxe | 572 | Pro 21 / Galea электроустановочное оборудование | PL2 | 1 | ШТ | Под заказ Т2 | не подлежит сертификации | 15753.67 |  |  | 0.136 | 0.6138 | 310 | 99 | 20 |  | 3245067717042
771705 | Рамка 5п гор Cor.CocoaBrown GL | Рамка - Galea Life - 5 постов - горизонтальный монтаж - Corian Cocoa Brown | Luxe | 572 | Pro 21 / Galea электроустановочное оборудование | PL2 | 1 | ШТ | Под заказ Т2 | не подлежит сертификации | 21582.27 |  |  | 0.163 | 0.75042 | 379 | 99 | 20 |  | 3245067717059
771706 | Рамка 2п вер Cor.CocoaBrown GL | Рамка - Galea Life - 2 поста - вертикальный монтаж - Corian Cocoa Brown | Luxe | 572 | Pro 21 / Galea электроустановочное оборудование | PL2 | 1 | ШТ | Под заказ Т2 | не подлежит сертификации | 7048.38 |  |  | 0.103 | 0.33462 | 99 | 169 | 20 |  | 3245067717066
771707 | Рамка 3п вер Cor.CocoaBrown GL | Рамка - Galea Life - 3 поста - вертикальный монтаж - Corian Cocoa Brown | Luxe | 572 | Pro 21 / Galea электроустановочное оборудование | PL2 | 1 | ШТ | Под заказ Т2 | не подлежит сертификации | 10995.48 |  |  | 0.143 | 0.4653 | 99 | 235 | 20 |  | 3245067717073
771708 | Рамка 4п вер Cor.CocoaBrown GL | Рамка - Galea Life - 4 поста - вертикальный монтаж - Corian Cocoa Brown | Luxe | 572 | Pro 21 / Galea электроустановочное оборудование | PL2 | 1 | ШТ | Под заказ Т2 | не подлежит сертификации | 15753.67 |  |  | 0.183 | 0.6138 | 310 | 99 | 20 |  | 3245067717080
771709 | Рамка 5п вер Cor.CocoaBrown GL | Рамка - Galea Life - 5 постов - вертикальный монтаж - Corian Cocoa Brown | Luxe | 572 | Pro 21 / Galea электроустановочное оборудование | PL2 | 1 | ШТ | Под заказ Т2 | не подлежит сертификации | 21582.27 |  |  | 0.228 | 0.75042 | 379 | 99 | 20 |  | 3245067717097
771711 | Рамка 1п Cor.Everest GL | Рамка - Galea Life - 1 пост - Corian Everest | Luxe | 572 | Pro 21 / Galea электроустановочное оборудование | PL2 | 1 | ШТ | Под заказ Т1 | не подлежит сертификации | 4430.43 |  |  | 0.055 | 0.19602 | 99 | 99 | 20 |  | 3245067717110
771712 | Рамка 2п гор Cor.Everest GL | Рамка - Galea Life - 2 поста - горизонтальный монтаж - Corian Everest | Luxe | 572 | Pro 21 / Galea электроустановочное оборудование | PL2 | 1 | ШТ | Под заказ Т2 | не подлежит сертификации | 7048.38 |  |  | 0.084 | 0.33462 | 99 | 169 | 20 |  | 3245067717127
771713 | Рамка 3п гор Cor.Everest GL | Рамка - Galea Life - 3 поста - горизонтальный монтаж - Corian Everest | Luxe | 572 | Pro 21 / Galea электроустановочное оборудование | PL2 | 1 | ШТ | Под заказ Т2 | не подлежит сертификации | 10995.48 |  |  | 0.108 | 0.4653 | 99 | 235 | 20 |  | 3245067717134
771714 | Рамка 4п гор Cor.Everest GL | Рамка - Galea Life - 4 поста - горизонтальный монтаж - Corian Everest | Luxe | 572 | Pro 21 / Galea электроустановочное оборудование | PL2 | 1 | ШТ | Под заказ Т2 | не подлежит сертификации | 15753.67 |  |  | 0.138 | 0.6138 | 310 | 99 | 20 |  | 3245067717141
771715 | Рамка 5п гор Cor.Everest GL | Рамка - Galea Life - 5 постов - горизонтальный монтаж - Corian Everest | Luxe | 572 | Pro 21 / Galea электроустановочное оборудование | PL2 | 1 | ШТ | Под заказ Т2 | не подлежит сертификации | 21582.27 |  |  | 0.162 | 0.75042 | 379 | 99 | 20 |  | 3245067717158
771716 | Рамка 2п вер Cor.Everest GL | Рамка - Galea Life - 2 поста - вертикальный монтаж - Corian Everest | Luxe | 572 | Pro 21 / Galea электроустановочное оборудование | PL2 | 1 | ШТ | Под заказ Т2 | не подлежит сертификации | 7048.38 |  |  | 0.1 | 0.33462 | 99 | 169 | 20 |  | 3245067717165
771717 | Рамка 3п вер Cor.Everest GL | Рамка - Galea Life - 3 поста - вертикальный монтаж - Corian Everest | Luxe | 572 | Pro 21 / Galea электроустановочное оборудование | PL2 | 1 | ШТ | Под заказ Т2 | не подлежит сертификации | 10995.48 |  |  | 0.145 | 0.4653 | 99 | 235 | 20 |  | 3245067717172
771718 | Рамка 4п вер Cor.Everest GL | Рамка - Galea Life - 4 поста - вертикальный монтаж - Corian Everest | Luxe | 572 | Pro 21 / Galea электроустановочное оборудование | PL2 | 1 | ШТ | Под заказ Т2 | не подлежит сертификации | 15753.67 |  |  | 0.179 | 0.6138 | 310 | 99 | 20 |  | 3245067717189
771719 | Рамка 5п вер Cor.Everest GL | Рамка - Galea Life - 5 постов - вертикальный монтаж - Corian Everest | Luxe | 572 | Pro 21 / Galea электроустановочное оборудование | PL2 | 1 | ШТ | Под заказ Т2 | не подлежит сертификации | 21582.27 |  |  | 0.228 | 0.75042 | 379 | 99 | 20 |  | 3245067717196
771721 | Рамка 1п Cor.Oyster GL | Рамка 1п Cor.Oyster Gl | Luxe | 572 | Pro 21 / Galea электроустановочное оборудование | PL2 | 1 | ШТ | Под заказ Т2 | не подлежит сертификации | 5095 |  |  | 0.057 | 0.19602 | 99 | 99 | 20 |  | 3245067717219
771722 | Рамка 2п гор Cor.Oyster GL | Рамка 2п Гор Cor.Oyster Gl | Luxe | 572 | Pro 21 / Galea электроустановочное оборудование | PL2 | 1 | ШТ | Под заказ Т2 | не подлежит сертификации | 8107.64 |  |  | 0.083 | 0.33462 | 99 | 169 | 20 |  | 3245067717226
771723 | Рамка 3п гор Cor.Oyster GL | Рамка 3п Гор Cor.Oyster Gl | Luxe | 572 | Pro 21 / Galea электроустановочное оборудование | PL2 | 1 | ШТ | Под заказ Т2 | не подлежит сертификации | 12646.79 |  |  | 0.109 | 0.4653 | 99 | 235 | 20 |  | 3245067717233
771724 | Рамка 4п гор Cor.Oyster GL | Рамка 4п Гор Cor.Oyster Gl | Luxe | 572 | Pro 21 / Galea электроустановочное оборудование | PL2 | 1 | ШТ | Под заказ Т2 | не подлежит сертификации | 18117.7 |  |  | 0.144 | 0.6138 | 310 | 99 | 20 |  | 3245067717240
771725 | Рамка 5п гор Cor.Oyster GL | Рамка 5п Гор Cor.Oyster Gl | Luxe | 572 | Pro 21 / Galea электроустановочное оборудование | PL2 | 1 | ШТ | Под заказ Т2 | не подлежит сертификации | 24820.33 |  |  | 0.165 | 0.75042 | 379 | 99 | 20 |  | 3245067717257
771726 | Рамка 2п вер Cor.Oyster GL | Рамка 2п Вер Cor.Oyster Gl | Luxe | 572 | Pro 21 / Galea электроустановочное оборудование | PL2 | 1 | ШТ | Под заказ Т2 | не подлежит сертификации | 8107.64 |  |  | 0.099 | 0.33462 | 99 | 169 | 20 |  | 3245067717264
771727 | Рамка 3п вер Cor.Oyster GL | Рамка 3п Вер Cor.Oyster Gl | Luxe | 572 | Pro 21 / Galea электроустановочное оборудование | PL2 | 1 | ШТ | Под заказ Т2 | не подлежит сертификации | 12646.79 |  |  | 0.139 | 0.4653 | 99 | 235 | 20 |  | 3245067717271
771728 | Рамка 4п вер Cor.Oyster GL | Рамка 4п Вер Cor.Oyster Gl | Luxe | 572 | Pro 21 / Galea электроустановочное оборудование | PL2 | 1 | ШТ | Под заказ Т2 | не подлежит сертификации | 18117.7 |  |  | 0.183 | 0.6138 | 310 | 99 | 20 |  | 3245067717288
771729 | Рамка 5п вер Cor.Oyster GL | Рамка 5п Вер Cor.Oyster Gl | Luxe | 572 | Pro 21 / Galea электроустановочное оборудование | PL2 | 1 | ШТ | Под заказ Т2 | не подлежит сертификации | 24820.33 |  |  | 0.228 | 0.75042 | 379 | 99 | 20 |  | 3245067717295
771731 | Рамка 1п Cor.Canyon GL | Рамка 1п Cor.Canyon Gl | Luxe | 572 | Pro 21 / Galea электроустановочное оборудование | PL2 | 1 | ШТ | Под заказ Т2 | не подлежит сертификации | 5095 |  |  | 0.056 | 0.19602 | 99 | 99 | 20 |  | 3245067717318
771732 | Рамка 2п гор Cor.Canyon GL | Рамка 2п Гор Cor.Canyon Gl | Luxe | 572 | Pro 21 / Galea электроустановочное оборудование | PL2 | 1 | ШТ | Под заказ Т2 | не подлежит сертификации | 8107.64 |  |  | 0.086 | 0.33462 | 99 | 169 | 20 |  | 3245067717325
771733 | Рамка 3п гор Cor.Canyon GL | Рамка 3п Гор Cor.Canyon Gl | Luxe | 572 | Pro 21 / Galea электроустановочное оборудование | PL2 | 1 | ШТ | Под заказ Т2 | не подлежит сертификации | 12646.79 |  |  | 0.11 | 0.4653 | 99 | 235 | 20 |  | 3245067717332
771734 | Рамка 4п гор Cor.Canyon GL | Рамка 4п Гор Cor.Canyon Gl | Luxe | 572 | Pro 21 / Galea электроустановочное оборудование | PL2 | 1 | ШТ | Под заказ Т2 | не подлежит сертификации | 18117.7 |  |  | 0.139 | 0.6138 | 310 | 99 | 20 |  | 3245067717349
771735 | Рамка 5п гор Cor.Canyon GL | Рамка 5п Гор Cor.Canyon Gl | Luxe | 572 | Pro 21 / Galea электроустановочное оборудование | PL2 | 1 | ШТ | Под заказ Т2 | не подлежит сертификации | 24820.33 |  |  | 0.164 | 0.75042 | 379 | 99 | 20 |  | 3245067717356
771736 | Рамка 2п вер Cor.Canyon GL | Рамка 2п Вер Cor.Canyon Gl | Luxe | 572 | Pro 21 / Galea электроустановочное оборудование | PL2 | 1 | ШТ | Под заказ Т2 | не подлежит сертификации | 8107.64 |  |  | 0.103 | 0.33462 | 99 | 169 | 20 |  | 3245067717363
771737 | Рамка 3п вер Cor.Canyon GL | Рамка 3п Вер Cor.Canyon Gl | Luxe | 572 | Pro 21 / Galea электроустановочное оборудование | PL2 | 1 | ШТ | Под заказ Т2 | не подлежит сертификации | 12646.79 |  |  | 0.144 | 0.4653 | 99 | 235 | 20 |  | 3245067717370
771738 | Рамка 4п вер Cor.Canyon GL | Рамка 4п Вер Cor.Canyon Gl | Luxe | 572 | Pro 21 / Galea электроустановочное оборудование | PL2 | 1 | ШТ | Под заказ Т2 | не подлежит сертификации | 18117.7 |  |  | 0.19 | 0.6138 | 310 | 99 | 20 |  | 3245067717387
771739 | Рамка 5п вер Cor.Canyon GL | Рамка 5п Вер Cor.Canyon Gl | Luxe | 572 | Pro 21 / Galea электроустановочное оборудование | PL2 | 1 | ШТ | Под заказ Т2 | не подлежит сертификации | 24820.33 |  |  | 0.215 | 0.75042 | 379 | 99 | 20 |  | 3245067717394
771741 | Рамка 1п Cor.Moss GL | Рамка 1п Cor.Moss Gl | Luxe | 572 | Pro 21 / Galea электроустановочное оборудование | PL2 | 1 | ШТ | Под заказ Т2 | не подлежит сертификации | 5095 |  |  | 0.056 | 0.19602 | 99 | 99 | 20 |  | 3245067717417
771742 | Рамка 2п гор Cor.Moss GL | Рамка 2п Гор Cor.Moss Gl | Luxe | 572 | Pro 21 / Galea электроустановочное оборудование | PL2 | 1 | ШТ | Под заказ Т2 | не подлежит сертификации | 8107.64 |  |  | 0.059 | 0.33462 | 99 | 169 | 20 |  | 3245067717424
771743 | Рамка 3п гор Cor.Moss GL | Рамка 3п Гор Cor.Moss Gl | Luxe | 572 | Pro 21 / Galea электроустановочное оборудование | PL2 | 1 | ШТ | Под заказ Т2 | не подлежит сертификации | 12646.79 |  |  | 0.106 | 0.4653 | 99 | 235 | 20 |  | 3245067717431
771744 | Рамка 4п гор Cor.Moss GL | Рамка 4п Гор Cor.Moss Gl | Luxe | 572 | Pro 21 / Galea электроустановочное оборудование | PL2 | 1 | ШТ | Под заказ Т2 | не подлежит сертификации | 18117.7 |  |  | 0.135 | 0.6138 | 310 | 99 | 20 |  | 3245067717448
771745 | Рамка 5п гор Cor.Moss GL | Рамка 5п Гор Cor.Moss Gl | Luxe | 572 | Pro 21 / Galea электроустановочное оборудование | PL2 | 1 | ШТ | Под заказ Т2 | не подлежит сертификации | 24820.33 |  |  | 0.164 | 0.75042 | 379 | 99 | 20 |  | 3245067717455
771746 | Рамка 2п вер Cor.Moss GL | Рамка 2п Вер Cor.Moss Gl | Luxe | 572 | Pro 21 / Galea электроустановочное оборудование | PL2 | 1 | ШТ | Под заказ Т2 | не подлежит сертификации | 8107.64 |  |  | 0.101 | 0.33462 | 99 | 169 | 20 |  | 3245067717462
771747 | Рамка 3п вер Cor.Moss GL | Рамка 3п Вер Cor.Moss Gl | Luxe | 572 | Pro 21 / Galea электроустановочное оборудование | PL2 | 1 | ШТ | Под заказ Т2 | не подлежит сертификации | 12646.79 |  |  | 0.138 | 0.4653 | 99 | 235 | 20 |  | 3245067717479
771748 | Рамка 4п вер Cor.Moss GL | Рамка 4п Вер Cor.Moss Gl | Luxe | 572 | Pro 21 / Galea электроустановочное оборудование | PL2 | 1 | ШТ | Под заказ Т2 | не подлежит сертификации | 18117.7 |  |  | 0.183 | 0.6138 | 310 | 99 | 20 |  | 3245067717486
771749 | Рамка 5п вер Cor.Moss GL | Рамка 5п Вер Cor.Moss Gl | Luxe | 572 | Pro 21 / Galea электроустановочное оборудование | PL2 | 1 | ШТ | Под заказ Т2 | не подлежит сертификации | 24820.33 |  |  | 0.228 | 0.75042 | 379 | 99 | 20 |  | 3245067717493
771752 | Рамка 2п гор Cor.Macadam GL | Рамка 2п Гор Cor.Macadam Gl | Luxe | 572 | Pro 21 / Galea электроустановочное оборудование | PL2 | 1 | ШТ | Под заказ Т2 | не подлежит сертификации | 8107.64 |  |  | 0.059 | 0.33462 | 99 | 169 | 20 |  | 3245067717523
771753 | Рамка 3п гор Cor.Macadam GL | Рамка 3п Гор Cor.Macadam Gl | Luxe | 572 | Pro 21 / Galea электроустановочное оборудование | PL2 | 1 | ШТ | Под заказ Т2 | не подлежит сертификации | 12646.79 |  |  | 0.108 | 0.4653 | 99 | 235 | 20 |  | 3245067717530
771754 | Рамка 4п гор Cor.Macadam GL | Рамка 4п Гор Cor.Macadam Gl | Luxe | 572 | Pro 21 / Galea электроустановочное оборудование | PL2 | 1 | ШТ | Под заказ Т2 | не подлежит сертификации | 18117.7 |  |  | 0.136 | 0.6138 | 310 | 99 | 20 |  | 3245067717547
771755 | Рамка 5п гор Cor.Macadam GL | Рамка 5п Гор Cor.Macadam Gl | Luxe | 572 | Pro 21 / Galea электроустановочное оборудование | PL2 | 1 | ШТ | Под заказ Т2 | не подлежит сертификации | 24820.33 |  |  | 0.163 | 0.75042 | 379 | 99 | 20 |  | 3245067717554
771756 | Рамка 2п вер Cor.Macadam GL | Рамка 2п Вер Cor.Macadam Gl | Luxe | 572 | Pro 21 / Galea электроустановочное оборудование | PL2 | 1 | ШТ | Под заказ Т2 | не подлежит сертификации | 8107.64 |  |  | 0.101 | 0.33462 | 99 | 169 | 20 |  | 3245067717561
771757 | Рамка 3п вер Cor.Macadam GL | Рамка 3п Вер Cor.Macadam Gl | Luxe | 572 | Pro 21 / Galea электроустановочное оборудование | PL2 | 1 | ШТ | Под заказ Т2 | не подлежит сертификации | 12646.79 |  |  | 0.149 | 0.4653 | 99 | 235 | 20 |  | 3245067717578
771758 | Рамка 4п вер Cor.Macadam GL | Рамка 4п Вер Cor.Macadam Gl | Luxe | 572 | Pro 21 / Galea электроустановочное оборудование | PL2 | 1 | ШТ | Под заказ Т2 | не подлежит сертификации | 18117.7 |  |  | 0.18 | 0.6138 | 310 | 99 | 20 |  | 3245067717585
771759 | Рамка 5п вер Cor.Macadam GL | Рамка 5п Вер Cor.Macadam Gl | Luxe | 572 | Pro 21 / Galea электроустановочное оборудование | PL2 | 1 | ШТ | Под заказ Т2 | не подлежит сертификации | 24820.33 |  |  | 0.198 | 0.75042 | 379 | 99 | 20 |  | 3245067717592
771762 | Рамка 2п гор Cor.GrFieldst GL | Рамка 2п Гор Cor.Grfieldst Gl | Luxe | 572 | Pro 21 / Galea электроустановочное оборудование | PL2 | 1 | ШТ | Под заказ Т2 | не подлежит сертификации | 8107.64 |  |  | 0.084 | 0.33462 | 99 | 169 | 20 |  | 3245067717622
771763 | Рамка 3п гор Cor.GrFieldst GL | Рамка 3п Гор Cor.Grfieldst Gl | Luxe | 572 | Pro 21 / Galea электроустановочное оборудование | PL2 | 1 | ШТ | Под заказ Т2 | не подлежит сертификации | 12646.79 |  |  | 0.109 | 0.4653 | 99 | 235 | 20 |  | 3245067717639
771764 | Рамка 4п гор Cor.GrFieldst GL | Рамка 4п Гор Cor.Grfieldst Gl | Luxe | 572 | Pro 21 / Galea электроустановочное оборудование | PL2 | 1 | ШТ | Под заказ Т2 | не подлежит сертификации | 18117.7 |  |  | 0.137 | 0.6138 | 310 | 99 | 20 |  | 3245067717646
771765 | Рамка 5п гор Cor.GrFieldst GL | Рамка 5п Гор Cor.Grfieldst Gl | Luxe | 572 | Pro 21 / Galea электроустановочное оборудование | PL2 | 1 | ШТ | Под заказ Т2 | не подлежит сертификации | 24820.33 |  |  | 0.162 | 0.75042 | 379 | 99 | 20 |  | 3245067717653
771766 | Рамка 2п вер Cor.GrFieldst GL | Рамка 2п Вер Cor.Grfieldst Gl | Luxe | 572 | Pro 21 / Galea электроустановочное оборудование | PL2 | 1 | ШТ | Под заказ Т2 | не подлежит сертификации | 8107.64 |  |  | 0.101 | 0.33462 | 99 | 169 | 20 |  | 3245067717660
771767 | Рамка 3п вер Cor.GrFieldst GL | Рамка 3п Вер Cor.Grfieldst Gl | Luxe | 572 | Pro 21 / Galea электроустановочное оборудование | PL2 | 1 | ШТ | Под заказ Т2 | не подлежит сертификации | 12646.79 |  |  | 0.138 | 0.4653 | 99 | 235 | 20 |  | 3245067717677
771768 | Рамка 4п вер Cor.GrFieldst GL | Рамка 4п Вер Cor.Grfieldst Gl | Luxe | 572 | Pro 21 / Galea электроустановочное оборудование | PL2 | 1 | ШТ | Под заказ Т2 | не подлежит сертификации | 18117.7 |  |  | 0.154 | 0.6138 | 310 | 99 | 20 |  | 3245067717684
771769 | Рамка 5п вер Cor.GrFieldst GL | Рамка 5п Вер Cor.Grfieldst Gl | Luxe | 572 | Pro 21 / Galea электроустановочное оборудование | PL2 | 1 | ШТ | Под заказ Т2 | не подлежит сертификации | 24820.33 |  |  | 0.224 | 0.75042 | 379 | 99 | 20 |  | 3245067717691
771771 | Рамка 1п Cor.Flint GL | Рамка 1п Cor.Flint Gl | Luxe | 572 | Pro 21 / Galea электроустановочное оборудование | PL2 | 1 | ШТ | Под заказ Т2 | не подлежит сертификации | 5095 |  |  | 0.057 | 0.19602 | 99 | 99 | 20 |  | 3245067717714
771772 | Рамка 2п гор Cor.Flint GL | Рамка 2п Гор Cor.Flint Gl | Luxe | 572 | Pro 21 / Galea электроустановочное оборудование | PL2 | 1 | ШТ | Под заказ Т2 | не подлежит сертификации | 8107.64 |  |  | 0.088 | 0.33462 | 99 | 169 | 20 |  | 3245067717721
771774 | Рамка 4п гор Cor.Flint GL | Рамка 4п Гор Cor.Flint Gl | Luxe | 572 | Pro 21 / Galea электроустановочное оборудование | PL2 | 1 | ШТ | Под заказ Т2 | не подлежит сертификации | 18117.7 |  |  | 0.136 | 0.6138 | 310 | 99 | 20 |  | 3245067717745
771775 | Рамка 5п гор Cor.Flint GL | Рамка 5п Гор Cor.Flint Gl | Luxe | 572 | Pro 21 / Galea электроустановочное оборудование | PL2 | 1 | ШТ | Под заказ Т2 | не подлежит сертификации | 24820.33 |  |  | 0.162 | 0.75042 | 379 | 99 | 20 |  | 3245067717752
771776 | Рамка 2п вер Cor.Flint GL | Рамка 2п Вер Cor.Flint Gl | Luxe | 572 | Pro 21 / Galea электроустановочное оборудование | PL2 | 1 | ШТ | Под заказ Т2 | не подлежит сертификации | 8107.64 |  |  | 0.104 | 0.33462 | 99 | 169 | 20 |  | 3245067717769
771777 | Рамка 3п вер Cor.Flint GL | Рамка 3п Вер Cor.Flint Gl | Luxe | 572 | Pro 21 / Galea электроустановочное оборудование | PL2 | 1 | ШТ | Под заказ Т2 | не подлежит сертификации | 12646.79 |  |  | 0.141 | 0.4653 | 99 | 235 | 20 |  | 3245067717776
771778 | Рамка 4п вер Cor.Flint GL | Рамка 4п Вер Cor.Flint Gl | Luxe | 572 | Pro 21 / Galea электроустановочное оборудование | PL2 | 1 | ШТ | Под заказ Т2 | не подлежит сертификации | 18117.7 |  |  | 0.188 | 0.6138 | 310 | 99 | 20 |  | 3245067717783
771779 | Рамка 5п вер Cor.Flint GL | Рамка 5п Вер Cor.Flint Gl | Luxe | 572 | Pro 21 / Galea электроустановочное оборудование | PL2 | 1 | ШТ | Под заказ Т2 | не подлежит сертификации | 24820.33 |  |  | 0.233 | 0.75042 | 379 | 99 | 20 |  | 3245067717790
771782 | Рамка 2п гор Cor.Fossil GL | Рамка 2п Гор Cor.Fossil Gl | Luxe | 572 | Pro 21 / Galea электроустановочное оборудование | PL2 | 1 | ШТ | Под заказ Т2 | не подлежит сертификации | 7833.48 | Будет удален |  | 0.085 | 0.33462 | 99 | 169 | 20 |  | 3245067717820
771783 | Рамка 3п гор Cor.Fossil GL | Рамка 3п Гор Cor.Fossil Gl | Luxe | 572 | Pro 21 / Galea электроустановочное оборудование | PL2 | 1 | ШТ | Под заказ Т2 | не подлежит сертификации | 12646.79 |  |  | 0.106 | 0.4653 | 99 | 235 | 20 |  | 3245067717837
771784 | Рамка 4п гор Cor.Fossil GL | Рамка 4п Гор Cor.Fossil Gl | Luxe | 572 | Pro 21 / Galea электроустановочное оборудование | PL2 | 1 | ШТ | Под заказ Т2 | не подлежит сертификации | 18117.7 |  |  | 0.136 | 0.6138 | 310 | 99 | 20 |  | 3245067717844
771785 | Рамка 5п гор Cor.Fossil GL | Рамка 5п Гор Cor.Fossil Gl | Luxe | 572 | Pro 21 / Galea электроустановочное оборудование | PL2 | 1 | ШТ | Под заказ Т2 | не подлежит сертификации | 24820.33 |  |  | 0.165 | 0.75042 | 379 | 99 | 20 |  | 3245067717851
771786 | Рамка 2п вер Cor.Fossil GL | Рамка 2п Вер Cor.Fossil Gl | Luxe | 572 | Pro 21 / Galea электроустановочное оборудование | PL2 | 1 | ШТ | Под заказ Т2 | не подлежит сертификации | 8107.64 |  |  | 0.103 | 0.33462 | 99 | 169 | 20 |  | 3245067717868
771787 | Рамка 3п вер Cor.Fossil GL | Рамка 3п Вер Cor.Fossil Gl | Luxe | 572 | Pro 21 / Galea электроустановочное оборудование | PL2 | 1 | ШТ | Под заказ Т2 | не подлежит сертификации | 12646.79 |  |  | 0.143 | 0.4653 | 99 | 235 | 20 |  | 3245067717875
771788 | Рамка 4п вер Cor.Fossil GL | Рамка 4п Вер Cor.Fossil Gl | Luxe | 572 | Pro 21 / Galea электроустановочное оборудование | PL2 | 1 | ШТ | Под заказ Т2 | не подлежит сертификации | 18117.7 |  |  | 0.185 | 0.6138 | 310 | 99 | 20 |  | 3245067717882
771789 | Рамка 5п вер Cor.Fossil GL | Рамка 5п Вер Cor.Fossil Gl | Luxe | 572 | Pro 21 / Galea электроустановочное оборудование | PL2 | 1 | ШТ | Под заказ Т2 | не подлежит сертификации | 24820.33 |  |  | 0.223 | 0.75042 | 379 | 99 | 20 |  | 3245067717899
771792 | Рамка 2п гор Cor.GrSavannah GL | Рамка 2п Гор Cor.Grsavannah Gl | Luxe | 572 | Pro 21 / Galea электроустановочное оборудование | PL2 | 1 | ШТ | Под заказ Т2 | не подлежит сертификации | 8107.64 |  |  | 0.084 | 0.33462 | 99 | 169 | 20 |  | 3245067717929
771793 | Рамка 3п гор Cor.GrSavannah GL | Рамка 3п Гор Cor.Grsavannah Gl | Luxe | 572 | Pro 21 / Galea электроустановочное оборудование | PL2 | 1 | ШТ | Под заказ Т2 | не подлежит сертификации | 12646.79 |  |  | 0.112 | 0.4653 | 99 | 235 | 20 |  | 3245067717936
771794 | Рамка 4п гор Cor.GrSavannah GL | Рамка 4п Гор Cor.Grsavannah Gl | Luxe | 572 | Pro 21 / Galea электроустановочное оборудование | PL2 | 1 | ШТ | Под заказ Т2 | не подлежит сертификации | 18117.7 |  |  | 0.138 | 0.6138 | 310 | 99 | 20 |  | 3245067717943
771795 | Рамка 5п гор Cor.GrSavannah GL | Рамка 5п Гор Cor.Grsavannah Gl | Luxe | 572 | Pro 21 / Galea электроустановочное оборудование | PL2 | 1 | ШТ | Под заказ Т2 | не подлежит сертификации | 24820.33 |  |  | 0.161 | 0.75042 | 379 | 99 | 20 |  | 3245067717950
771797 | Рамка 3п вер Cor.GrSavannah GL | Рамка 3п Вер Cor.Grsavannah Gl | Luxe | 572 | Pro 21 / Galea электроустановочное оборудование | PL2 | 1 | ШТ | Под заказ Т2 | не подлежит сертификации | 12646.79 |  |  | 0.139 | 0.4653 | 99 | 235 | 20 |  | 3245067717974
771798 | Рамка 4п вер Cor.GrSavannah GL | Рамка 4п Вер Cor.Grsavannah Gl | Luxe | 572 | Pro 21 / Galea электроустановочное оборудование | PL2 | 1 | ШТ | Под заказ Т2 | не подлежит сертификации | 18117.7 |  |  | 0.185 | 0.6138 | 310 | 99 | 20 |  | 3245067717981
771799 | Рамка 5п вер Cor.GrSavannah GL | Рамка 5п Вер Cor.Grsavannah Gl | Luxe | 572 | Pro 21 / Galea электроустановочное оборудование | PL2 | 1 | ШТ | Под заказ Т2 | не подлежит сертификации | 24820.33 |  |  | 0.223 | 0.75042 | 379 | 99 | 20 |  | 3245067717998
771900 | Рамка 2 постовая спец белая | Рамка - Galea Life - для программируемых термостатов, системы домофона - 2 поста - белый | Luxe | 572 | Pro 21 / Galea электроустановочное оборудование | PL2 | 1 | ШТ | Под заказ Т2 | не подлежит сертификации | 924.75 |  |  | 0.04 | 0.41563 | 175 | 95 | 25 |  | 3245067719008
771901 | Рамка 1п Magic Red GL | Рамка - Galea Life - 1 пост - металлическая - Magic Red | Luxe | 572 | Pro 21 / Galea электроустановочное оборудование | PL2 | 1 | ШТ | На складе | не подлежит сертификации | 2225.44 |  |  | 0.085 | 0.19602 | 99 | 99 | 20 |  | 3245067719015
771902 | Рамка 2п гор Magic Red GL | Рамка - Galea Life - 2 поста - горизонтальный монтаж - металлическая - Magic Red | Luxe | 572 | Pro 21 / Galea электроустановочное оборудование | PL2 | 1 | ШТ | На складе | не подлежит сертификации | 3605.22 |  |  | 0.128 | 0.33462 | 99 | 169 | 20 |  | 3245067719022
771903 | Рамка 3п гор Magic Red GL | Рамка - Galea Life - 3 поста - горизонтальный монтаж - металлическая - Magic Red | Luxe | 572 | Pro 21 / Galea электроустановочное оборудование | PL2 | 1 | ШТ | Под заказ Т1 | не подлежит сертификации | 5624.18 |  |  | 0.168 | 0.4653 | 99 | 235 | 20 |  | 3245067719039
771904 | Рамка 4п гор Magic Red GL | Рамка - Galea Life - 4 поста - горизонтальный монтаж - металлическая - Magic Red | Luxe | 572 | Pro 21 / Galea электроустановочное оборудование | PL2 | 1 | ШТ | Под заказ Т2 | не подлежит сертификации | 16320.06 |  |  | 0.265 | 0.6138 | 310 | 99 | 20 |  | 3245067719046
771905 | Рамка 5п гор Magic Red GL | Рамка - Galea Life - 5 постов - горизонтальный монтаж - металлическая - Magic Red | Luxe | 572 | Pro 21 / Galea электроустановочное оборудование | PL2 | 1 | ШТ | Под заказ Т2 | не подлежит сертификации | 20867.92 |  |  | 0.315 | 0.75042 | 379 | 99 | 20 |  | 3245067719053
771906 | Рамка 2п вер Magic Red GL | Рамка - Galea Life - 2 поста - вертикальный монтаж - металлическая - Magic Red | Luxe | 572 | Pro 21 / Galea электроустановочное оборудование | PL2 | 1 | ШТ | Под заказ Т2 | не подлежит сертификации | 3605.22 |  |  | 0.144 | 0.33462 | 99 | 169 | 20 |  | 3245067719060
771907 | Рамка 3п вер Magic Red GL | Рамка - Galea Life - 3 поста - вертикальный монтаж - металлическая - Magic Red | Luxe | 572 | Pro 21 / Galea электроустановочное оборудование | PL2 | 1 | ШТ | Под заказ Т2 | не подлежит сертификации | 5624.18 |  |  | 0.209 | 0.4653 | 99 | 235 | 20 |  | 3245067719077
771908 | Рамка 4п вер Magic Red GL | Рамка - Galea Life - 4 поста - вертикальный монтаж - металлическая - Magic Red | Luxe | 572 | Pro 21 / Galea электроустановочное оборудование | PL2 | 1 | ШТ | Под заказ Т2 | не подлежит сертификации | 16320.06 |  |  | 0.351 | 0.6138 | 310 | 99 | 20 |  | 3245067719084
771909 | Рамка 5п вер Magic Red GL | Рамка - Galea Life - 5 постов - вертикальный монтаж - металлическая - Magic Red | Luxe | 572 | Pro 21 / Galea электроустановочное оборудование | PL2 | 1 | ШТ | Под заказ Т2 | не подлежит сертификации | 20867.92 |  |  | 0.424 | 0.75042 | 379 | 99 | 20 |  | 3245067719091
771910 | Рамка 2 постовая спец Dbronz | Рамка - Galea Life - для программируемых термостатов, системы домофона - 2 поста - темный бронзовый | Luxe | 572 | Pro 21 / Galea электроустановочное оборудование | PL2 | 1 | ШТ | Под заказ Т2 | не подлежит сертификации | 1666.67 |  |  | 0.04 | 0.41563 | 175 | 95 | 25 |  | 3245067719107
771911 | Рамка 1п Magic Blue GL | Рамка - Galea Life - 1 пост - металлическая - Magic Blue | Luxe | 572 | Pro 21 / Galea электроустановочное оборудование | PL2 | 1 | ШТ | На складе | не подлежит сертификации | 2225.44 |  |  | 0.086 | 0.19602 | 99 | 99 | 20 |  | 3245067719114
771912 | Рамка 2п гор Magic Blue GL | Рамка - Galea Life - 2 поста - горизонтальный монтаж - металлическая - Magic Blue | Luxe | 572 | Pro 21 / Galea электроустановочное оборудование | PL2 | 1 | ШТ | На складе | не подлежит сертификации | 3605.22 |  |  | 0.135 | 0.33462 | 99 | 169 | 20 |  | 3245067719121
771913 | Рамка 3п гор Magic Blue GL | Рамка - Galea Life - 3 поста - горизонтальный монтаж - металлическая - Magic Blue | Luxe | 572 | Pro 21 / Galea электроустановочное оборудование | PL2 | 1 | ШТ | Под заказ Т2 | не подлежит сертификации | 5624.18 |  |  | 0.169 | 0.4653 | 99 | 235 | 20 |  | 3245067719138
771914 | Рамка 4п гор Magic Blue GL | Рамка - Galea Life - 4 поста - горизонтальный монтаж - металлическая - Magic Blue | Luxe | 572 | Pro 21 / Galea электроустановочное оборудование | PL2 | 1 | ШТ | Под заказ Т2 | не подлежит сертификации | 16320.06 |  |  | 0.264 | 0.6138 | 310 | 99 | 20 |  | 3245067719145
771915 | Рамка 5п гор Magic Blue GL | Рамка - Galea Life - 5 постов - горизонтальный монтаж - металлическая - Magic Blue | Luxe | 572 | Pro 21 / Galea электроустановочное оборудование | PL2 | 1 | ШТ | Под заказ Т2 | не подлежит сертификации | 20867.92 |  |  | 0.322 | 0.75042 | 379 | 99 | 20 |  | 3245067719152
771916 | Рамка 2п вер Magic Blue GL | Рамка - Galea Life - 2 поста - вертикальный монтаж - металлическая - Magic Blue | Luxe | 572 | Pro 21 / Galea электроустановочное оборудование | PL2 | 1 | ШТ | Под заказ Т2 | не подлежит сертификации | 3605.22 |  |  | 0.143 | 0.33462 | 99 | 169 | 20 |  | 3245067719169
771917 | Рамка 3п вер Magic Blue GL | Рамка - Galea Life - 3 поста - вертикальный монтаж - металлическая - Magic Blue | Luxe | 572 | Pro 21 / Galea электроустановочное оборудование | PL2 | 1 | ШТ | Под заказ Т2 | не подлежит сертификации | 5624.18 |  |  | 0.209 | 0.4653 | 99 | 235 | 20 |  | 3245067719176
771918 | Рамка 4п вер Magic Blue GL | Рамка - Galea Life - 4 поста - вертикальный монтаж - металлическая - Magic Blue | Luxe | 572 | Pro 21 / Galea электроустановочное оборудование | PL2 | 1 | ШТ | Под заказ Т2 | не подлежит сертификации | 16320.06 |  |  | 0.355 | 0.6138 | 310 | 99 | 20 |  | 3245067719183
771919 | Рамка 5п вер Magic Blue GL | Рамка - Galea Life - 5 постов - вертикальный монтаж - металлическая - Magic Blue | Luxe | 572 | Pro 21 / Galea электроустановочное оборудование | PL2 | 1 | ШТ | Под заказ Т2 | не подлежит сертификации | 20867.92 |  |  | 0.424 | 0.75042 | 379 | 99 | 20 |  | 3245067719190
771920 | Рамка 2 постовая спец Alum | Рамка - Galea Life - для программируемых термостатов, системы домофона - 2 поста - серебристый (алюм | Luxe | 572 | Pro 21 / Galea электроустановочное оборудование | PL2 | 1 | ШТ | Под заказ Т2 | не подлежит сертификации | 1666.67 |  |  | 0.038 | 0.41563 | 175 | 95 | 25 |  | 3245067719206
771921 | Рамка 1п Magic Green GL | Рамка - Galea Life - 1 пост - металлическая - Magic Green | Luxe | 572 | Pro 21 / Galea электроустановочное оборудование | PL2 | 1 | ШТ | На складе | не подлежит сертификации | 2225.44 |  |  | 0.086 | 0.19602 | 99 | 99 | 20 |  | 3245067719213
771922 | Рамка 2п гор Magic Green GL | Рамка - Galea Life - 2 поста - горизонтальный монтаж - металлическая - Magic Green | Luxe | 572 | Pro 21 / Galea электроустановочное оборудование | PL2 | 1 | ШТ | На складе | не подлежит сертификации | 3605.22 |  |  | 0.138 | 0.33462 | 99 | 169 | 20 |  | 3245067719220
771923 | Рамка 3п гор Magic Green GL | Рамка - Galea Life - 3 поста - горизонтальный монтаж - металлическая - Magic Green | Luxe | 572 | Pro 21 / Galea электроустановочное оборудование | PL2 | 1 | ШТ | На складе | не подлежит сертификации | 5624.18 |  |  | 0.168 | 0.4653 | 99 | 235 | 20 |  | 3245067719237
771924 | Рамка 4п гор Magic Green GL | Рамка - Galea Life - 4 поста - горизонтальный монтаж - металлическая - Magic Green | Luxe | 572 | Pro 21 / Galea электроустановочное оборудование | PL2 | 1 | ШТ | Под заказ Т2 | не подлежит сертификации | 16320.06 |  |  | 0.259 | 0.6138 | 310 | 99 | 20 |  | 3245067719244
771925 | Рамка 5п гор Magic Green GL | Рамка - Galea Life - 5 постов - горизонтальный монтаж - металлическая - Magic Green | Luxe | 572 | Pro 21 / Galea электроустановочное оборудование | PL2 | 1 | ШТ | Под заказ Т2 | не подлежит сертификации | 20867.92 |  |  | 0.312 | 0.75042 | 379 | 99 | 20 |  | 3245067719251
771926 | Рамка 2п вер Magic Green GL | Рамка - Galea Life - 2 поста - вертикальный монтаж - металлическая - Magic Green | Luxe | 572 | Pro 21 / Galea электроустановочное оборудование | PL2 | 1 | ШТ | Под заказ Т2 | не подлежит сертификации | 3605.22 |  |  | 0.147 | 0.33462 | 99 | 169 | 20 |  | 3245067719268
771927 | Рамка 3п вер Magic Green GL | Рамка - Galea Life - 3 поста - вертикальный монтаж - металлическая - Magic Green | Luxe | 572 | Pro 21 / Galea электроустановочное оборудование | PL2 | 1 | ШТ | Под заказ Т2 | не подлежит сертификации | 5624.18 |  |  | 0.208 | 0.4653 | 99 | 235 | 20 |  | 3245067719275
771928 | Рамка 4п вер Magic Green GL | Рамка - Galea Life - 4 поста - вертикальный монтаж - металлическая - Magic Green | Luxe | 572 | Pro 21 / Galea электроустановочное оборудование | PL2 | 1 | ШТ | Под заказ Т2 | не подлежит сертификации | 16320.06 |  |  | 0.355 | 0.6138 | 310 | 99 | 20 |  | 3245067719282
771929 | Рамка 5п вер Magic Green GL | Рамка - Galea Life - 5 постов - вертикальный монтаж - металлическая - Magic Green | Luxe | 572 | Pro 21 / Galea электроустановочное оборудование | PL2 | 1 | ШТ | Под заказ Т2 | не подлежит сертификации | 20867.92 |  |  | 0.421 | 0.75042 | 379 | 99 | 20 |  | 3245067719299
771930 | Рамка 2 Постовая Спец Titan | Рамка - Galea Life - для программируемых термостатов, системы домофона - 2 поста - серебристый (тита | Luxe | 572 | Pro 21 / Galea электроустановочное оборудование | PL2 | 1 | ШТ | Под заказ Т2 | не подлежит сертификации | 1665.45 |  |  | 0.042 | 0.41563 | 175 | 95 | 25 |  | 3245067719305
771931 | Рамка 1п Chrome GL | Рамка - Galea Life - 1 пост - металлическая - Chrome | Luxe | 572 | Pro 21 / Galea электроустановочное оборудование | PL2 | 1 | ШТ | На складе | не подлежит сертификации | 2225.44 |  |  | 0.096 | 0.19602 | 99 | 99 | 20 |  | 3245067719312
771932 | Рамка 2п гор Chrome GL | Рамка - Galea Life - 2 поста - горизонтальный монтаж - металлическая - Chrome | Luxe | 572 | Pro 21 / Galea электроустановочное оборудование | PL2 | 1 | ШТ | На складе | не подлежит сертификации | 3605.22 |  |  | 0.148 | 0.33462 | 99 | 169 | 20 |  | 3245067719329
771933 | Рамка 3п гор Chrome GL | Рамка - Galea Life - 3 поста - горизонтальный монтаж - металлическая - Chrome | Luxe | 572 | Pro 21 / Galea электроустановочное оборудование | PL2 | 1 | ШТ | На складе | не подлежит сертификации | 5624.18 |  |  | 0.186 | 0.4653 | 99 | 235 | 20 |  | 3245067719336
771934 | Рамка 4п гор Chrome GL | Рамка - Galea Life - 4 поста - горизонтальный монтаж - металлическая - Chrome | Luxe | 572 | Pro 21 / Galea электроустановочное оборудование | PL2 | 1 | ШТ | Под заказ Т2 | не подлежит сертификации | 16399.68 |  |  | 0.271 | 0.6138 | 310 | 99 | 20 |  | 3245067719343
771935 | Рамка 5п гор Chrome GL | Рамка - Galea Life - 5 постов - горизонтальный монтаж - металлическая - Chrome | Luxe | 572 | Pro 21 / Galea электроустановочное оборудование | PL2 | 1 | ШТ | Под заказ Т2 | не подлежит сертификации | 22582.77 |  |  | 0.324 | 0.75042 | 379 | 99 | 20 |  | 3245067719350
771936 | Рамка 2п вер Chrome GL | Рамка - Galea Life - 2 поста - вертикальный монтаж - металлическая - Chrome | Luxe | 572 | Pro 21 / Galea электроустановочное оборудование | PL2 | 1 | ШТ | Под заказ Т2 | не подлежит сертификации | 3605.22 |  |  | 0.155 | 0.33462 | 99 | 169 | 20 |  | 3245067719367
771937 | Рамка 3п вер Chrome GL | Рамка - Galea Life - 3 поста - вертикальный монтаж - металлическая - Chrome | Luxe | 572 | Pro 21 / Galea электроустановочное оборудование | PL2 | 1 | ШТ | Под заказ Т2 | не подлежит сертификации | 5624.18 |  |  | 0.209 | 0.4653 | 99 | 235 | 20 |  | 3245067719374
771938 | Рамка 4п вер Chrome GL | Рамка - Galea Life - 4 поста - вертикальный монтаж - металлическая - Chrome | Luxe | 572 | Pro 21 / Galea электроустановочное оборудование | PL2 | 1 | ШТ | Под заказ Т2 | не подлежит сертификации | 17661.19 |  |  | 0.353 | 0.6138 | 310 | 99 | 20 |  | 3245067719381
771939 | Рамка 5п вер Chrome GL | Рамка - Galea Life - 5 постов - вертикальный монтаж - металлическая - Chrome | Luxe | 572 | Pro 21 / Galea электроустановочное оборудование | PL2 | 1 | ШТ | Под заказ Т2 | не подлежит сертификации | 22582.77 |  |  | 0.444 | 0.75042 | 379 | 99 | 20 |  | 3245067719398
771940 | Рамка 2 постовая спец Pearl | Рамка - Galea Life - для программируемых термостатов, системы домофона - 2 поста - жемчужный | Luxe | 572 | Pro 21 / Galea электроустановочное оборудование | PL2 | 1 | ШТ | Под заказ Т2 | не подлежит сертификации | 1664.57 |  |  | 0.043 | 0.41563 | 175 | 95 | 25 |  | 3245067719404
771950 | Рамка 2х2 для домофона Alum | Рамка - Galea Life - для программируемых термостатов, системы домофона - 2х2 поста - серебристый (ал | Luxe | 572 | Pro 21 / Galea электроустановочное оборудование | PL2 | 10 | ШТ | Под заказ Т2 | не подлежит сертификации | 6067.96 |  |  | 0.614 | 5.1338 | 185 | 185 | 150 |  | 3245067719503
771951 | Рамка 1п Br.Aluminium GL | Рамка - Galea Life - 1 пост - металлическая - Brushed Aluminium | Luxe | 572 | Pro 21 / Galea электроустановочное оборудование | PL2 | 1 | ШТ | На складе | не подлежит сертификации | 2225.44 |  |  | 0.074 | 0.19602 | 99 | 99 | 20 |  | 3245067719510
771952 | Рамка 2п гор Br.Aluminium GL | Рамка - Galea Life - 2 поста - горизонтальный монтаж - металлическая - Brushed Aluminium | Luxe | 572 | Pro 21 / Galea электроустановочное оборудование | PL2 | 1 | ШТ | На складе | не подлежит сертификации | 3605.22 |  |  | 0.134 | 0.33462 | 99 | 169 | 20 |  | 3245067719527
771953 | Рамка 3п гор Br.Aluminium GL | Рамка - Galea Life - 3 поста - горизонтальный монтаж - металлическая - Brushed Aluminium | Luxe | 572 | Pro 21 / Galea электроустановочное оборудование | PL2 | 1 | ШТ | На складе | не подлежит сертификации | 5624.18 |  |  | 0.171 | 0.4653 | 99 | 235 | 20 |  | 3245067719534
771954 | Рамка 4п гор Br.Aluminium GL | Рамка - Galea Life - 4 поста - горизонтальный монтаж - металлическая - Brushed Aluminium | Luxe | 572 | Pro 21 / Galea электроустановочное оборудование | PL2 | 1 | ШТ | Под заказ Т1 | не подлежит сертификации | 17030.43 |  |  | 0.273 | 0.6138 | 310 | 99 | 20 |  | 3245067719541
771955 | Рамка 5п гор Br.Aluminium GL | Рамка - Galea Life - 5 постов - горизонтальный монтаж - металлическая - Brushed Aluminium | Luxe | 572 | Pro 21 / Galea электроустановочное оборудование | PL2 | 1 | ШТ | Под заказ Т2 | не подлежит сертификации | 21776.24 |  |  | 0.318 | 0.75042 | 379 | 99 | 20 |  | 3245067719558
771956 | Рамка 2п вер Br.Aluminium GL | Рамка - Galea Life - 2 поста - вертикальный монтаж - металлическая - Brushed Aluminium | Luxe | 572 | Pro 21 / Galea электроустановочное оборудование | PL2 | 1 | ШТ | Под заказ Т2 | не подлежит сертификации | 3605.22 |  |  | 0.144 | 0.33462 | 99 | 169 | 20 |  | 3245067719565
771957 | Рамка 3п вер Br.Aluminium GL | Рамка - Galea Life - 3 поста - вертикальный монтаж - металлическая - Brushed Aluminium | Luxe | 572 | Pro 21 / Galea электроустановочное оборудование | PL2 | 1 | ШТ | Под заказ Т2 | не подлежит сертификации | 5624.18 |  |  | 0.213 | 0.4653 | 99 | 235 | 20 |  | 3245067719572
771958 | Рамка 4п вер Br.Aluminium GL | Рамка - Galea Life - 4 поста - вертикальный монтаж - металлическая - Brushed Aluminium | Luxe | 572 | Pro 21 / Galea электроустановочное оборудование | PL2 | 1 | ШТ | Под заказ Т2 | не подлежит сертификации | 17661.19 |  |  | 0.345 | 0.6138 | 310 | 99 | 20 |  | 3245067719589
771959 | Рамка 5п вер Br.Aluminium GL | Рамка - Galea Life - 5 постов - вертикальный монтаж - металлическая - Brushed Aluminium | Luxe | 572 | Pro 21 / Galea электроустановочное оборудование | PL2 | 1 | ШТ | Под заказ Т2 | не подлежит сертификации | 22582.77 |  |  | 0.419 | 0.75042 | 379 | 99 | 20 |  | 3245067719596
771961 | Рамка 1п Maple GL | Рамка - Galea Life - 1 пост - из дерева - Maple | Luxe | 572 | Pro 21 / Galea электроустановочное оборудование | PL2 | 1 | ШТ | На складе | не подлежит сертификации | 3173.07 |  |  | 0.034 | 0.19602 | 99 | 99 | 20 |  | 3245067719619
771962 | Рамка 2п гор Maple GL | Рамка - Galea Life - 2 поста - горизонтальный монтаж - из дерева - Maple | Luxe | 572 | Pro 21 / Galea электроустановочное оборудование | PL2 | 1 | ШТ | На складе | не подлежит сертификации | 5190.94 |  |  | 0.043 | 0.33462 | 99 | 169 | 20 |  | 3245067719626
771963 | Рамка 3п гор Maple GL | Рамка - Galea Life - 3 поста - горизонтальный монтаж - из дерева - Maple | Luxe | 572 | Pro 21 / Galea электроустановочное оборудование | PL2 | 1 | ШТ | Под заказ Т1 | не подлежит сертификации | 8095.35 |  |  | 0.056 | 0.4653 | 99 | 235 | 20 |  | 3245067719633
771964 | Рамка 4п гор Maple GL | Рамка - Galea Life - 4 поста - горизонтальный монтаж - из дерева - Maple | Luxe | 572 | Pro 21 / Galea электроустановочное оборудование | PL2 | 1 | ШТ | Под заказ Т1 | не подлежит сертификации | 13926.07 |  |  | 0.089 | 0.6138 | 310 | 99 | 20 |  | 3245067719640
771965 | Рамка 5п гор Maple GL | Рамка - Galea Life - 5 постов - горизонтальный монтаж - из дерева - Maple | Luxe | 572 | Pro 21 / Galea электроустановочное оборудование | PL2 | 1 | ШТ | Под заказ Т2 | не подлежит сертификации | 19080.29 |  |  | 0.088 | 0.75042 | 379 | 99 | 20 |  | 3245067719657
771966 | Рамка 2п вер Maple GL | Рамка - Galea Life - 2 поста - вертикальный монтаж - из дерева - Maple | Luxe | 572 | Pro 21 / Galea электроустановочное оборудование | PL2 | 1 | ШТ | Под заказ Т2 | не подлежит сертификации | 5190.94 |  |  | 0.049 | 0.33462 | 99 | 169 | 20 |  | 3245067719664
771967 | Рамка 3п вер Maple GL | Рамка - Galea Life - 3 поста - вертикальный монтаж - из дерева - Maple | Luxe | 572 | Pro 21 / Galea электроустановочное оборудование | PL2 | 1 | ШТ | Под заказ Т2 | не подлежит сертификации | 8096.55 |  |  | 0.069 | 0.4653 | 99 | 235 | 20 |  | 3245067719671
771968 | Рамка 4п вер Maple GL | Рамка - Galea Life - 4 поста - вертикальный монтаж - из дерева - Maple | Luxe | 572 | Pro 21 / Galea электроустановочное оборудование | PL2 | 1 | ШТ | Под заказ Т2 | не подлежит сертификации | 13926.25 |  |  | 0.091 | 0.6138 | 310 | 99 | 20 |  | 3245067719688
771969 | Рамка 5п вер Maple GL | Рамка - Galea Life - 5 постов - вертикальный монтаж - из дерева - Maple | Luxe | 572 | Pro 21 / Galea электроустановочное оборудование | PL2 | 1 | ШТ | Под заказ Т2 | не подлежит сертификации | 19080.29 |  |  | 0.113 | 0.75042 | 379 | 99 | 20 |  | 3245067719695
771971 | Рамка 1п Ch.Wood GL | Рамка - Galea Life - 1 пост - из дерева - Cherry Wood | Luxe | 572 | Pro 21 / Galea электроустановочное оборудование | PL2 | 1 | ШТ | На складе | не подлежит сертификации | 3173.07 |  |  | 0.03 | 0.19602 | 99 | 99 | 20 |  | 3245067719718
771972 | Рамка 2п гор Ch.Wood GL | Рамка - Galea Life - 2 поста - горизонтальный монтаж - из дерева - Cherry Wood | Luxe | 572 | Pro 21 / Galea электроустановочное оборудование | PL2 | 1 | ШТ | На складе | не подлежит сертификации | 5190.94 |  |  | 0.048 | 0.33462 | 99 | 169 | 20 |  | 3245067719725
771973 | Рамка 3п гор Ch.Wood GL | Рамка - Galea Life - 3 поста - горизонтальный монтаж - из дерева - Cherry Wood | Luxe | 572 | Pro 21 / Galea электроустановочное оборудование | PL2 | 1 | ШТ | На складе | не подлежит сертификации | 8095.35 |  |  | 0.056 | 0.4653 | 99 | 235 | 20 |  | 3245067719732
771974 | Рамка 4п гор Ch.Wood GL | Рамка - Galea Life - 4 поста - горизонтальный монтаж - из дерева - Cherry Wood | Luxe | 572 | Pro 21 / Galea электроустановочное оборудование | PL2 | 1 | ШТ | Под заказ Т2 | не подлежит сертификации | 13926.07 |  |  | 0.072 | 0.6138 | 310 | 99 | 20 |  | 3245067719749
771975 | Рамка 5п гор Ch.Wood GL | Рамка - Galea Life - 5 постов - горизонтальный монтаж - из дерева - Cherry Wood | Luxe | 572 | Pro 21 / Galea электроустановочное оборудование | PL2 | 1 | ШТ | Под заказ Т2 | не подлежит сертификации | 19080.29 |  |  | 0.088 | 0.75042 | 379 | 99 | 20 |  | 3245067719756
771976 | Рамка 2п вер Ch.Wood GL | Рамка - Galea Life - 2 поста - вертикальный монтаж - из дерева - Cherry Wood | Luxe | 572 | Pro 21 / Galea электроустановочное оборудование | PL2 | 1 | ШТ | Под заказ Т2 | не подлежит сертификации | 5190.94 |  |  | 0.049 | 0.33462 | 99 | 169 | 20 |  | 3245067719763
771977 | Рамка 3п вер Ch.Wood GL | Рамка - Galea Life - 3 поста - вертикальный монтаж - из дерева - Cherry Wood | Luxe | 572 | Pro 21 / Galea электроустановочное оборудование | PL2 | 1 | ШТ | Под заказ Т2 | не подлежит сертификации | 8096.55 |  |  | 0.068 | 0.4653 | 99 | 235 | 20 |  | 3245067719770
771978 | Рамка 4п вер Ch.Wood GL | Рамка - Galea Life - 4 поста - вертикальный монтаж - из дерева - Cherry Wood | Luxe | 572 | Pro 21 / Galea электроустановочное оборудование | PL2 | 1 | ШТ | Под заказ Т2 | не подлежит сертификации | 13926.25 |  |  | 0.085 | 0.6138 | 310 | 99 | 20 |  | 3245067719787
771979 | Рамка 5п вер Ch.Wood GL | Рамка - Galea Life - 5 постов - вертикальный монтаж - из дерева - Cherry Wood | Luxe | 572 | Pro 21 / Galea электроустановочное оборудование | PL2 | 1 | ШТ | Под заказ Т2 | не подлежит сертификации | 19080.29 |  |  | 0.113 | 0.75042 | 379 | 99 | 20 |  | 3245067719794
771981 | Рамка 1п Mahogany GL | Рамка - Galea Life - 1 пост - из дерева - Mahogany | Luxe | 572 | Pro 21 / Galea электроустановочное оборудование | PL2 | 1 | ШТ | На складе | не подлежит сертификации | 3173.07 |  |  | 0.032 | 0.19602 | 99 | 99 | 20 |  | 3245067719817
771982 | Рамка 2п гор Mahogany GL | Рамка - Galea Life - 2 поста - горизонтальный монтаж - из дерева - Mahogany | Luxe | 572 | Pro 21 / Galea электроустановочное оборудование | PL2 | 1 | ШТ | На складе | не подлежит сертификации | 5190.94 |  |  | 0.047 | 0.33462 | 99 | 169 | 20 |  | 3245067719824
771983 | Рамка 3п гор Mahogany GL | Рамка - Galea Life - 3 поста - горизонтальный монтаж - из дерева - Mahogany | Luxe | 572 | Pro 21 / Galea электроустановочное оборудование | PL2 | 1 | ШТ | На складе | не подлежит сертификации | 8095.35 |  |  | 0.056 | 0.4653 | 99 | 235 | 20 |  | 3245067719831
771984 | Рамка 4п гор Mahogany GL | Рамка - Galea Life - 4 поста - горизонтальный монтаж - из дерева - Mahogany | Luxe | 572 | Pro 21 / Galea электроустановочное оборудование | PL2 | 1 | ШТ | На складе | не подлежит сертификации | 13926.07 |  |  | 0.072 | 0.6138 | 310 | 99 | 20 |  | 3245067719848
771985 | Рамка 5п гор Mahogany GL | Рамка - Galea Life - 5 постов - горизонтальный монтаж - из дерева - Mahogany | Luxe | 572 | Pro 21 / Galea электроустановочное оборудование | PL2 | 1 | ШТ | Под заказ Т2 | не подлежит сертификации | 19080.29 |  |  | 0.088 | 0.75042 | 379 | 99 | 20 |  | 3245067719855
771986 | Рамка 2п вер Mahogany GL | Рамка - Galea Life - 2 поста - вертикальный монтаж - из дерева - Mahogany | Luxe | 572 | Pro 21 / Galea электроустановочное оборудование | PL2 | 1 | ШТ | На складе | не подлежит сертификации | 5190.94 |  |  | 0.055 | 0.33462 | 99 | 169 | 20 |  | 3245067719862
771987 | Рамка 3п вер Mahogany GL | Рамка - Galea Life - 3 поста - вертикальный монтаж - из дерева - Mahogany | Luxe | 572 | Pro 21 / Galea электроустановочное оборудование | PL2 | 1 | ШТ | Под заказ Т2 | не подлежит сертификации | 8096.55 |  |  | 0.069 | 0.4653 | 99 | 235 | 20 |  | 3245067719879
771988 | Рамка 4п вер Mahogany GL | Рамка - Galea Life - 4 поста - вертикальный монтаж - из дерева - Mahogany | Luxe | 572 | Pro 21 / Galea электроустановочное оборудование | PL2 | 1 | ШТ | Под заказ Т2 | не подлежит сертификации | 13926.25 |  |  | 0.096 | 0.6138 | 310 | 99 | 20 |  | 3245067719886
771989 | Рамка 5п вер Mahogany GL | Рамка - Galea Life - 5 постов - вертикальный монтаж - из дерева - Mahogany | Luxe | 572 | Pro 21 / Galea электроустановочное оборудование | PL2 | 1 | ШТ | Под заказ Т2 | не подлежит сертификации | 19080.29 |  |  | 0.092 | 0.75042 | 379 | 99 | 20 |  | 3245067719893
771990 | Рамка 1п Кожа Havana GL | Рамка - Galea Life - 1 пост - из натуральной кожи - Havanna | Luxe | 572 | Pro 21 / Galea электроустановочное оборудование | PL2 | 1 | ШТ | На складе | не подлежит сертификации | 6292.83 |  |  | 0.032 | 0.19602 | 99 | 99 | 20 |  | 3245067719909
771991 | Рамка 2п гор Кожа Havana GL | Рамка - Galea Life - 2 поста - горизонтальный монтаж - из натуральной кожи - Havanna | Luxe | 572 | Pro 21 / Galea электроустановочное оборудование | PL2 | 1 | ШТ | На складе | не подлежит сертификации | 7318.57 |  |  | 0.051 | 0.33462 | 99 | 169 | 20 |  | 3245067719916
771992 | Рамка 3п гор Кожа Havana GL | Рамка - Galea Life - 3 поста - горизонтальный монтаж - из натуральной кожи - Havanna | Luxe | 572 | Pro 21 / Galea электроустановочное оборудование | PL2 | 1 | ШТ | Под заказ Т1 | не подлежит сертификации | 11361.23 |  |  | 0.07 | 0.4653 | 99 | 235 | 20 |  | 3245067719923
771993 | Рамка 2п вер Кожа Havana GL | Рамка - Galea Life - 2 поста - вертикальный монтаж - из натуральной кожи - Havanna | Luxe | 572 | Pro 21 / Galea электроустановочное оборудование | PL2 | 1 | ШТ | Под заказ Т2 | не подлежит сертификации | 9314.55 |  |  | 0.055 | 0.33462 | 99 | 169 | 20 |  | 3245067719930
771994 | Рамка 3п вер Кожа Havana GL | Рамка - Galea Life - 3 поста - вертикальный монтаж - из натуральной кожи - Havanna | Luxe | 572 | Pro 21 / Galea электроустановочное оборудование | PL2 | 1 | ШТ | Под заказ Т2 | не подлежит сертификации | 11361.23 |  |  | 0.08 | 0.4653 | 99 | 235 | 20 |  | 3245067719947
771995 | Рамка 1п Кожа Club GL | Рамка - Galea Life - 1 пост - из натуральной кожи - Club | Luxe | 572 | Pro 21 / Galea электроустановочное оборудование | PL2 | 1 | ШТ | На складе | не подлежит сертификации | 6292.83 |  |  | 0.036 | 0.19602 | 99 | 99 | 20 |  | 3245067719954
771996 | Рамка 2п гор Кожа Club GL | Рамка - Galea Life - 2 поста - горизонтальный монтаж - из натуральной кожи - Club | Luxe | 572 | Pro 21 / Galea электроустановочное оборудование | PL2 | 1 | ШТ | На складе | не подлежит сертификации | 7318.57 |  |  | 0.048 | 0.33462 | 99 | 169 | 20 |  | 3245067719961
771997 | Рамка 3п гор Кожа Club GL | Рамка - Galea Life - 3 поста - горизонтальный монтаж - из натуральной кожи - Club | Luxe | 572 | Pro 21 / Galea электроустановочное оборудование | PL2 | 1 | ШТ | Под заказ Т1 | не подлежит сертификации | 11361.23 |  |  | 0.061 | 0.4653 | 99 | 235 | 20 |  | 3245067719978
771998 | Рамка 2п вер Кожа Club GL | Рамка - Galea Life - 2 поста - вертикальный монтаж - из натуральной кожи - Club | Luxe | 572 | Pro 21 / Galea электроустановочное оборудование | PL2 | 1 | ШТ | Под заказ Т2 | не подлежит сертификации | 7318.57 |  |  | 0.056 | 0.33462 | 99 | 169 | 20 |  | 3245067719985
771999 | Рамка 3п вер Кожа Club GL | Рамка - Galea Life - 3 поста - вертикальный монтаж - из натуральной кожи - Club | Luxe | 572 | Pro 21 / Galea электроустановочное оборудование | PL2 | 1 | ШТ | Под заказ Т2 | не подлежит сертификации | 11361.23 |  |  | 0.082 | 0.4653 | 99 | 235 | 20 |  | 3245067719992
773600 | Выключатель 16A БЕЛ CAR | Выключатель - Cariva - автоматические клеммы - 16 А - 250 В~ - белый | General family | 576 | Cariva электроустановочное оборудование | PL2 | 10 | ШТ | На складе | сертифицировано | 252.6 | Будет удален |  | 0.699 | 3.2329 | 234 | 157 | 88 |  | 3245067736005
773608 | Переключатель 2напр 2клав БЕЛ CAR | Двойной переключатель на 2 направления - двухклавишный - Cariva - автоматические клеммы - 10 или 16 | General family | 576 | Cariva электроустановочное оборудование | PL2 | 10 | ШТ | На складе | сертифицировано | 550.26 | Будет удален |  | 0.75 | 3.2329 | 234 | 157 | 88 |  | 3245067736081
773609 | Выключатель IP44 БЕЛ CAR | Выключатель - Cariva - IP 44 - автоматические клеммы - 10 АX - 250 В~ - белый | General family | 576 | Cariva электроустановочное оборудование | PL2 | 10 | ШТ | На складе | сертифицировано | 381.1 | Будет удален |  | 0.684 | 3.2329 | 234 | 157 | 88 |  | 3245067736098
773610 | Выключатель 10A инд БЕЛ CAR | Выключатель - Cariva - с подсветкой - автоматические клеммы - 10 АX - 250 В~ - белый | General family | 576 | Cariva электроустановочное оборудование | PL2 | 100 | ШТ | На складе | сертифицировано | 331.31 | Будет удален |  | 7.499 | 41.31 | 600 | 270 | 255 |  | 3245067736104
773611 | Кнопка БЕЛ CAR | Выключатель без фиксации - Cariva - 10 AX - 250 В~ - белый | General family | 576 | Cariva электроустановочное оборудование | PL2 | 10 | ШТ | Под заказ Т1 | сертифицировано | 223.53 | Будет удален |  | 0.679 | 3.2329 | 234 | 157 | 88 |  | 3245067736111
773613 | Кнопка подсв БЕЛ CAR | Выключатель без фиксации - Cariva - с подсветкой - 10 AX - 250 В~ - белый | General family | 576 | Cariva электроустановочное оборудование | PL2 | 10 | ШТ | На складе | сертифицировано | 355.68 | Будет удален |  | 0.692 | 3.2329 | 234 | 157 | 88 |  | 3245067736135
773615 | Светорегулятор нажимн 500Вт БЕЛ CAR | Кнопочный светорегулятор - Cariva - 40-600 Вт/ВА - 50 Гц - белый | General family | 576 | Cariva электроустановочное оборудование | PL2 | 1 | ШТ | На складе | сертифицировано | 5844.54 | Будет удален |  | 0.117 | 0.52136 | 101 | 58 | 89 |  | 3245067736159
773616 | Розетка 2К БЕЛ CAR | Розетка - Cariva - 2К - 16 А - 250 В~ - белый | General family | 576 | Cariva электроустановочное оборудование | PL2 | 10 | ШТ | На складе | сертифицировано | 155.44 | Будет удален |  | 0.655 | 3.2329 | 234 | 157 | 88 |  | 3245067736166
773617 | Светорегулятор повор 300Вт БЕЛ CAR | Светорегулятор - Cariva - 40-300 В/ВА - 50 Гц - белый | General family | 576 | Cariva электроустановочное оборудование | PL2 | 10 | ШТ | На складе | сертифицировано | 3219.58 | Будет удален |  | 1.16 | 6.2974 | 296 | 185 | 115 |  | 3245067736173
773621 | Розетка 2К+З шт БЕЛ CAR | Розетка - Cariva - 2К+3 - с защитными шторками - 16 А - 250 В~ - белый | General family | 576 | Cariva электроустановочное оборудование | PL2 | 100 | ШТ | На складе | сертифицировано | 256.44 | Будет удален |  | 7.4 | 41.31 | 600 | 270 | 255 |  | 3245067736210
773626 | Переключатель 2напр подсв БЕЛ CAR | Переключатель на 2 направления - Cariva - с подсветкой - автоматические клеммы - 10 АX - 250 В~ - бе | General family | 576 | Cariva электроустановочное оборудование | PL2 | 10 | ШТ | На складе | сертифицировано | 399.15 | Будет удален |  | 0.703 | 3.2329 | 234 | 157 | 88 |  | 3245067736265
773627 | Розетка 2X2К+З БЕЛ CAR | Розетка - Cariva - 2х2К+3 - немецкий стандарт - 16 А - 250 В~ - белый | General family | 576 | Cariva электроустановочное оборудование | PL2 | 50 | ШТ | На складе | сертифицировано | 416.8 | Будет удален |  | 6.93 | 42.3522 | 558 | 330 | 230 |  | 3245067736272
773635 | Розетка TV-FM-SAT звезда БЕЛ CAR | Розетка TV-FM-SAT - Cariva - звезда - 1.5 дБ - 2150 МГц - белый | General family | 576 | Cariva электроустановочное оборудование | PL2 | 10 | ШТ | Под заказ Т1 | не подлежит сертификации | 1736.72 | Будет удален |  | 1.14 | 3.2329 | 234 | 157 | 88 |  | 3245067736357
773636 | Розетка TV-FM-SAT прох БЕЛ CAR | Розетка TV-FM-SAT - Cariva - проходная - 10/14 дБ - 2150 МГц - белый | General family | 576 | Cariva электроустановочное оборудование | PL2 | 10 | ШТ | Под заказ Т2 | не подлежит сертификации | 1736.72 | Будет удален |  | 1.157 | 3.2329 | 234 | 157 | 88 |  | 3245067736364
773637 | Розетка TV-FM-SAT окон БЕЛ CAR | Розетка TV-FM-SAT - Cariva - оконечная - 10/14 дБ - 2150 МГц - белый | General family | 576 | Cariva электроустановочное оборудование | PL2 | 10 | ШТ | На складе | не подлежит сертификации | 1736.72 | Будет удален |  | 1.15 | 3.2329 | 234 | 157 | 88 |  | 3245067736371
773638 | Розетка RJ11 БЕЛ CAR | Телефонная розетка - Cariva - RJ 11 - 4 контакта - 1 выход - белый | General family | 576 | Cariva электроустановочное оборудование | PL2 | 10 | ШТ | На складе | не подлежит сертификации | 462.94 | Будет удален |  | 0.536 | 3.2329 | 234 | 157 | 88 |  | 3245067736388
773639 | Розетка 2XRJ11 БЕЛ CAR | Телефонная розетка - Cariva - RJ 11 - 4 контакта - 2 выхода - белый | General family | 576 | Cariva электроустановочное оборудование | PL2 | 10 | ШТ | На складе | не подлежит сертификации | 633.83 | Будет удален |  | 0.597 | 3.2329 | 234 | 157 | 88 |  | 3245067736395
773640 | Розетка RJ11/RJ45 БЕЛ CAR | Информационная розетка - Cariva - 2ХRJ 45 - категория 6 UTP - белый | General family | 442 | Розетки RJ 45 Legrand | PL8 | 10 | ШТ | Под заказ Т1 | не подлежит сертификации | 1180.91 |  |  | 0.595 | 3.2329 | 234 | 157 | 88 |  | 3245067736401
773641 | CarivaРоз. UTP RJ45 бел зх | Информационная розетка - Cariva - RJ 45 - категория 6 UTP - белый | General family | 442 | Розетки RJ 45 Legrand | PL8 | 10 | ШТ | На складе | не подлежит сертификации | 935.27 |  |  | 0.546 | 3.2329 | 234 | 157 | 88 |  | 3245067736418
773642 | CarivaRJ45 UTP кат6 2в бел. | Информационная розетка - Cariva - 2xRJ 45 - категория 6 UTP - белый | General family | 442 | Розетки RJ 45 Legrand | PL8 | 10 | ШТ | На складе | не подлежит сертификации | 1085.45 |  |  | 0.622 | 3.2329 | 234 | 157 | 88 |  | 3245067736425
773644 | Выключатель+выкл.2кл.+роз.2К+З БЕЛ CAR | 3-постовой моноблок - Cariva - 250 В~ - белый | General family | 576 | Cariva электроустановочное оборудование | PL2 | 10 | ШТ | На складе | сертифицировано | 991.48 | Будет удален |  |  | 0.22 |  |  |  |  | 3245067736449
773645 | Розетка 2К+З IP44 БЕЛ CAR | Розетка - Cariva - 2К+3 - с защитными шторками - IP 44 - 16 А - 250 В~ - белый | General family | 576 | Cariva электроустановочное оборудование | PL2 | 10 | ШТ | На складе | сертифицировано | 575.1 | Будет удален |  | 0.823 | 3.2329 | 234 | 157 | 88 |  | 3245067736456
773646 | Cariva Заглушка бел. | Заглушка монтажная - Cariva - белый | General family | 576 | Cariva электроустановочное оборудование | PL2 | 10 | ШТ | На складе | не подлежит сертификации | 386.93 | Будет удален |  | 0.506 | 3.2329 | 234 | 157 | 88 |  | 3245067736463
773652 | Рамка 2п Белая Cariva | Рамка - Cariva - 2 поста - горизонтальный/вертикальный монтаж - белый | General family | 576 | Cariva электроустановочное оборудование | PL2 | 100 | ШТ | На складе | не подлежит сертификации | 102.54 | Будет удален |  | 3.261 | 23.1278 | 398 | 298 | 195 |  | 3245067736524
773653 | Рамка 3п Белая Cariva | Рамка - Cariva - 3 поста - горизонтальный/вертикальный монтаж - белый | General family | 576 | Cariva электроустановочное оборудование | PL2 | 60 | ШТ | На складе | не подлежит сертификации | 176.96 | Будет удален |  | 3.4 | 28.2 | 400 | 300 | 235 |  | 3245067736531
773654 | Рамка 4п Белая Cariva | Рамка - Cariva - 4 поста - горизонтальный/вертикальный монтаж - белый | General family | 576 | Cariva электроустановочное оборудование | PL2 | 20 | ШТ | На складе | не подлежит сертификации | 322.21 | Будет удален |  | 1.9 | 17.16 | 400 | 300 | 143 |  | 3245067736548
773655 | Cariva рамка 5 постовая белая | Рамка - Cariva - 5 постов - горизонтальный/вертикальный монтаж - белый | General family | 576 | Cariva электроустановочное оборудование | PL2 | 1 | ШТ | На складе | не подлежит сертификации | 327.47 | Будет удален |  | 0.103 | 0.75042 | 379 | 99 | 20 |  | 3245067736555
773656 | Выключатель 10A БЕЛ CAR | Выключатель - Cariva - автоматические клеммы - 10 А - 250 В~ - белый | General family | 576 | Cariva электроустановочное оборудование | PL2 | 100 | ШТ | На складе | сертифицировано | 182.26 | Будет удален |  | 0.0675 | 0.331 |  |  |  |  | 3245067736562
773657 | Переключатель 2напр БЕЛ CAR | Переключатель на 2 направления - Cariva - автоматические клеммы - 10 АX - 250 В~ - белый | General family | 576 | Cariva электроустановочное оборудование | PL2 | 10 | ШТ | На складе | сертифицировано | 230.75 | Будет удален |  | 0.685 | 3.312 | 230 | 90 | 160 |  | 3245067736579
773658 | Выключатель 2клав БЕЛ CAR | Выключатель - Cariva - автоматические клеммы - 10 А - 250 В~ - белый | General family | 576 | Cariva электроустановочное оборудование | PL2 | 100 | ШТ | На складе | сертифицировано | 250.43 | Будет удален |  | 0.08 | 0.42 |  |  |  |  | 3245067736586
773659 | Розетка 2К+З БЕЛ CAR | Розетка - Cariva - 2К+3 - немецкий стандарт - 16 А - 250 В~ - белый | General family | 576 | Cariva электроустановочное оборудование | PL2 | 100 | ШТ | На складе | сертифицировано | 184.23 | Будет удален |  | 0.08 | 0.42 |  |  |  |  | 3245067736593
773660 | Рамка 1п Белая Cariva | Рамка - Cariva - 1 пост - белый | General family | 576 | Cariva электроустановочное оборудование | PL2 | 200 | ШТ | На складе | информация по запросу | 63.46 | Будет удален |  | 0.02 | 0.13 |  |  |  |  | 3245067736609
773661 | Рамка 1п Мат.Золото Cariva | Рамка - Cariva - 1 пост - матовое золото | General family | 576 | Cariva электроустановочное оборудование | PL2 | 20 | ШТ | Под заказ Т2 | не подлежит сертификации | 221.3 | Будет удален |  | 0.425 | 1.6758 | 180 | 98 | 95 |  | 3245067736616
773662 | Рамка 2п Мат.Золото Cariva | Рамка - Cariva - 2 поста - горизонтальный/вертикальный монтаж - матовое золото | General family | 576 | Cariva электроустановочное оборудование | PL2 | 10 | ШТ | Под заказ Т1 | не подлежит сертификации | 350.38 | Будет удален |  | 0.305 | 1.6758 | 180 | 98 | 95 |  | 3245067736623
773663 | Рамка 3п Мат.Золото Cariva | Рамка - Cariva - 3 поста - горизонтальный/вертикальный монтаж - матовое золото | General family | 576 | Cariva электроустановочное оборудование | PL2 | 2 | ШТ | На складе | не подлежит сертификации | 544.32 | Будет удален |  | 0.104 | 0.5926 | 236 | 93 | 27 |  | 3245067736630
773664 | Рамка 4п Мат.Золото Cariva | Рамка - Cariva - 4 поста - горизонтальный/вертикальный монтаж - матовое золото | General family | 576 | Cariva электроустановочное оборудование | PL2 | 1 | ШТ | Под заказ Т2 | не подлежит сертификации | 809.22 | Будет удален |  | 0.076 | 0.558 | 310 | 90 | 20 |  | 3245067736647
773665 | Cariva рамка 5П. мат. золото | Рамка - Cariva - 5 постов - горизонтальный/вертикальный монтаж - матовое золото | General family | 576 | Cariva электроустановочное оборудование | PL2 | 1 | ШТ | Под заказ Т2 | не подлежит сертификации | 1218.73 | Будет удален |  | 0.106 | 0.75042 | 379 | 99 | 20 |  | 3245067736654
773671 | Рамка 1п Алюминий Cariva | Рамка - Cariva - 1 пост - алюминий | General family | 576 | Cariva электроустановочное оборудование | PL2 | 20 | ШТ | Под заказ Т2 | не подлежит сертификации | 221.3 | Будет удален |  | 0.425 | 1.6758 | 180 | 98 | 95 |  | 3245067736715
773672 | Рамка 2п Алюминий Cariva | Рамка - Cariva - 2 поста - горизонтальный/вертикальный монтаж - алюминий | General family | 576 | Cariva электроустановочное оборудование | PL2 | 10 | ШТ | Под заказ Т2 | не подлежит сертификации | 350.38 | Будет удален |  | 0.312 | 1.6758 | 180 | 98 | 95 |  | 3245067736722
773673 | Рамка 3п Алюминий Cariva | Рамка - Cariva - 3 поста - горизонтальный/вертикальный монтаж - алюминий | General family | 576 | Cariva электроустановочное оборудование | PL2 | 2 | ШТ | Под заказ Т2 | не подлежит сертификации | 544.32 | Будет удален |  | 0.1 | 0.5926 | 236 | 93 | 27 |  | 3245067736739
773674 | Рамка 4п Алюминий Cariva | Рамка - Cariva - 4 поста - горизонтальный/вертикальный монтаж - алюминий | General family | 576 | Cariva электроустановочное оборудование | PL2 | 1 | ШТ | Под заказ Т2 | не подлежит сертификации | 809.22 | Будет удален |  | 0.077 | 0.558 | 310 | 90 | 20 |  | 3245067736746
773675 | Cariva рамка 5П. алюминий | Рамка - Cariva - 5 постов - горизонтальный/вертикальный монтаж - алюминий | General family | 576 | Cariva электроустановочное оборудование | PL2 | 1 | ШТ | Под заказ Т2 | не подлежит сертификации | 1274.12 | Будет удален |  | 0.107 | 0.75042 | 379 | 99 | 20 |  | 3245067736753
773678 | Розетка TV 1.5dB звезда БЕЛ CAR | ТВ розетка - Cariva - звезда - 1.5 дБ - 2400 МГц - белый | General family | 576 | Cariva электроустановочное оборудование | PL2 | 10 | ШТ | На складе | не подлежит сертификации | 353.36 | Будет удален |  | 0.813 | 3.2329 | 234 | 157 | 88 |  | 3245067736784
773679 | Розетка TV 10dB окон БЕЛ CAR | ТВ розетка - Cariva - оконечная - 10 дБ - 2150/2400 МГц - белый | General family | 576 | Cariva электроустановочное оборудование | PL2 | 10 | ШТ | На складе | не подлежит сертификации | 644.93 | Будет удален |  | 0.954 | 3.2329 | 234 | 157 | 88 |  | 3245067736791
773680 | Розетка TV 14dB прох БЕЛ CAR | ТВ розетка - Cariva - проходная - 14 дБ - 2150/2400 МГц - белый | General family | 576 | Cariva электроустановочное оборудование | PL2 | 10 | ШТ | На складе | не подлежит сертификации | 668 | Будет удален |  | 0.956 | 3.2329 | 234 | 157 | 88 |  | 3245067736807
773681 | Рамка 1п Песок Cariva | Рамка - Cariva - 1 пост - песок | General family | 576 | Cariva электроустановочное оборудование | PL2 | 20 | ШТ | Под заказ Т2 | не подлежит сертификации | 196.94 | Будет удален |  | 0.319 | 1.6758 | 180 | 98 | 95 |  | 3245067736814
773682 | Рамка 2п Песок Cariva | Рамка - Cariva - 2 поста - горизонтальный/вертикальный монтаж - песок | General family | 576 | Cariva электроустановочное оборудование | PL2 | 10 | ШТ | Под заказ Т2 | не подлежит сертификации | 317 | Будет удален |  | 0.306 | 1.6758 | 180 | 98 | 95 |  | 3245067736821
773683 | Рамка 3п Песок Cariva | Рамка - Cariva - 3 поста - горизонтальный/вертикальный монтаж - песок | General family | 576 | Cariva электроустановочное оборудование | PL2 | 2 | ШТ | Под заказ Т2 | не подлежит сертификации | 492.39 | Будет удален |  | 0.196 | 0.5926 | 236 | 93 | 27 |  | 3245067736838
773684 | Рамка 4п Песок Cariva | Рамка - Cariva - 4 поста - горизонтальный/вертикальный монтаж - песок | General family | 576 | Cariva электроустановочное оборудование | PL2 | 1 | ШТ | Под заказ Т1 | не подлежит сертификации | 732.05 | Будет удален |  | 0.076 | 0.558 | 310 | 90 | 20 |  | 3245067736845
773685 | Cariva рамка 5 постовая песок | Рамка - Cariva - 5 постов - горизонтальный/вертикальный монтаж - песок | General family | 576 | Cariva электроустановочное оборудование | PL2 | 1 | ШТ | Под заказ Т2 | не подлежит сертификации | 973.69 | Будет удален |  | 0.105 | 0.75042 | 379 | 99 | 20 |  | 3245067736852
773691 | Рамка 1п Жемч/Сер Cariva | Рамка - Cariva - 1 пост - жемчужно-серый | General family | 576 | Cariva электроустановочное оборудование | PL2 | 20 | ШТ | Под заказ Т2 | не подлежит сертификации | 196.94 | Будет удален |  | 0.425 | 1.6758 | 180 | 98 | 95 |  | 3245067736913
773692 | Рамка 2п Жемч/Сер Cariva | Рамка - Cariva - 2 поста - горизонтальный/вертикальный монтаж - жемчужно-серый | General family | 576 | Cariva электроустановочное оборудование | PL2 | 10 | ШТ | Под заказ Т2 | не подлежит сертификации | 317 | Будет удален |  | 0.293 | 1.6758 | 180 | 98 | 95 |  | 3245067736920
773693 | Рамка 3п Жемч/Сер Cariva | Рамка - Cariva - 3 поста - горизонтальный/вертикальный монтаж - жемчужно-серый | General family | 576 | Cariva электроустановочное оборудование | PL2 | 2 | ШТ | Под заказ Т2 | не подлежит сертификации | 492.39 | Будет удален |  | 0.096 | 0.5926 | 236 | 93 | 27 |  | 3245067736937
773695 | Cariva рамка 5П. жемчужно-сер. | Рамка - Cariva - 5 постов - горизонтальный/вертикальный монтаж - жемчужно-серый | General family | 576 | Cariva электроустановочное оборудование | PL2 | 1 | ШТ | Под заказ Т2 | не подлежит сертификации | 973.69 | Будет удален |  | 0.104 | 0.75042 | 379 | 99 | 20 |  | 3245067736951
773696 | Cariva кор. накл. 26 мм бел. | Коробка для накладного монтажа - Cariva - высота 25/26 мм - белый | General family | 576 | Cariva электроустановочное оборудование | PL2 | 10 | ШТ | На складе | информация по запросу | 101.19 | Будет удален |  | 0.0494 | 0.479 |  |  |  |  | 3245067736968
773697 | Cariva кор. накл. 36 мм бел. | Коробка для накладного монтажа - Cariva - высота 36 мм - белый | General family | 576 | Cariva электроустановочное оборудование | PL2 | 10 | ШТ | На складе | информация по запросу | 106.67 | Будет удален |  | 0.0578 | 0.479 |  |  |  |  | 3245067736975
773698 | Cariva Кор.д/накл.монтажа,бел. | Коробка для накладного монтажа - Cariva - высота 41 мм - белый | General family | 576 | Cariva электроустановочное оборудование | PL2 | 5 | ШТ | На складе | не подлежит сертификации | 458.49 | Будет удален |  | 0.332 | 1.8878 | 228 | 90 | 92 |  | 3245067736982
773699 | Розетка TV тип F БЕЛ CAR | ТВ розетка - Cariva - тип F - 14/1,5 дБ - 2400 МГц - белый | General family | 576 | Cariva электроустановочное оборудование | PL2 | 10 | ШТ | На складе | не подлежит сертификации | 610.89 | Будет удален |  | 0.832 | 3.2329 | 234 | 157 | 88 |  | 3245067736999
773700 | Выключатель 16A СЛНК CAR | Выключатель - Cariva - автоматические клеммы - 16 А - 250 В~ - слоновая кость | General family | 576 | Cariva электроустановочное оборудование | PL2 | 10 | ШТ | На складе | сертифицировано | 252.6 | Будет удален |  | 0.694 | 3.2329 | 234 | 157 | 88 |  | 3245067737002
773708 | Переключатель 2напр 2клав СЛНК CAR | Двойной переключатель на 2 направления - двухклавишный - Cariva - авт. клеммы - 10 или 16 АX - 250 В | General family | 576 | Cariva электроустановочное оборудование | PL2 | 10 | ШТ | На складе | сертифицировано | 555.63 | Будет удален |  | 0.751 | 3.2329 | 234 | 157 | 88 |  | 3245067737088
773709 | Выключатель IP44 СЛНК CAR | Выключатель - Cariva - IP 44 - автоматические клеммы - 10 АX - 250 В~ - слоновая кость | General family | 576 | Cariva электроустановочное оборудование | PL2 | 10 | ШТ | На складе | сертифицировано | 381.1 | Будет удален |  | 0.686 | 3.2329 | 234 | 157 | 88 |  | 3245067737095
773710 | Выключатель 10A инд СЛНК CAR | Выключатель - Cariva - с подсветкой - автоматические клеммы - 10 АX - 250 В~ - слоновая кость | General family | 576 | Cariva электроустановочное оборудование | PL2 | 100 | ШТ | На складе | сертифицировано | 331.31 | Будет удален |  | 7.494 | 41.31 | 600 | 270 | 255 |  | 3245067737101
773711 | Кнопка СЛНК CAR | Выключатель без фиксации - Cariva - 10 AX - 250 В~ - слоновая кость | General family | 576 | Cariva электроустановочное оборудование | PL2 | 10 | ШТ | Под заказ Т1 | сертифицировано | 223.53 | Будет удален |  | 0.677 | 3.2329 | 234 | 157 | 88 |  | 3245067737118
773713 | Кнопка подсв СЛНК CAR | Выключатель без фиксации - Cariva - с подсветкой - 10 AX - 250 В~ - слоновая кость | General family | 576 | Cariva электроустановочное оборудование | PL2 | 10 | ШТ | Под заказ Т2 | сертифицировано | 355.68 | Будет удален |  | 0.7 | 3.2329 | 234 | 157 | 88 |  | 3245067737132
773715 | Светорегулятор нажимн 500Вт СЛНК CAR | Кнопочный светорегулятор - Cariva - 40-600 В/ВА - 50 Гц - слоновая кость | General family | 576 | Cariva электроустановочное оборудование | PL2 | 1 | ШТ | На складе | сертифицировано | 5844.54 | Будет удален |  | 0.118 | 0.52136 | 101 | 58 | 89 |  | 3245067737156
773716 | Розетка 2К СЛНК CAR | Розетка - Cariva - 2К - 16 А - 250 В~ - слоновая кость | General family | 576 | Cariva электроустановочное оборудование | PL2 | 100 | ШТ | На складе | сертифицировано | 155.44 | Будет удален |  | 7.4 | 41.31 | 600 | 270 | 255 |  | 3245067737163
773717 | Светорегулятор повор 300Вт СЛНК CAR | Светорегулятор - Cariva - 40-300 В/ВА - 50 Гц - слоновая кость | General family | 576 | Cariva электроустановочное оборудование | PL2 | 1 | ШТ | На складе | сертифицировано | 3219.58 | Будет удален |  | 0.098 | 0.52136 | 101 | 58 | 89 |  | 3245067737170
773721 | Розетка 2К+З шт СЛНК CAR | Розетка - Cariva - 2К+3 - с защитными шторками - 16 А - 250 В~ - слоновая кость | General family | 576 | Cariva электроустановочное оборудование | PL2 | 100 | ШТ | На складе | сертифицировано | 256.44 | Будет удален |  | 7.4 | 41.31 | 600 | 270 | 255 |  | 3245067737217
773726 | Переключатель 2напр подсв СЛНК CAR | Переключатель на 2 направления - Cariva - с подсветкой - автоматические клеммы - 10 АX - 250 В~ - сл | General family | 576 | Cariva электроустановочное оборудование | PL2 | 10 | ШТ | На складе | сертифицировано | 399.15 | Будет удален |  | 0.701 | 3.2329 | 234 | 157 | 88 |  | 3245067737262
773727 | Розетка 2X2К+З СЛНК CAR | Розетка - Cariva - 2х2К+3 - немецкий стандарт - 16 А - 250 В~ - слоновая кость | General family | 576 | Cariva электроустановочное оборудование | PL2 | 50 | ШТ | На складе | сертифицировано | 416.8 | Будет удален |  | 6.673 | 42.3522 | 558 | 330 | 230 |  | 3245067737279
773735 | Розетка TV-FM-SAT звезда СЛНК CAR | Розетка TV-FM-SAT - Cariva - звезда - 1.5 дБ - 2150 МГц - слоновая кость | General family | 576 | Cariva электроустановочное оборудование | PL2 | 10 | ШТ | Под заказ Т1 | не подлежит сертификации | 1736.72 | Будет удален |  | 1.14 | 3.2329 | 234 | 157 | 88 |  | 3245067737354
773736 | Розетка TV-FM-SAT прох СЛНК CAR | Розетка TV-FM-SAT - Cariva - проходная - 10/14 дБ - 2150 МГц - слоновая кость | General family | 576 | Cariva электроустановочное оборудование | PL2 | 10 | ШТ | На складе | не подлежит сертификации | 1736.72 | Будет удален |  | 1.163 | 3.2329 | 234 | 157 | 88 |  | 3245067737361
773737 | Розетка TV-FM-SAT окон СЛНК CAR | Розетка TV-FM-SAT - Cariva - оконечная - 10/14 дБ - 2150 МГц - слоновая кость | General family | 576 | Cariva электроустановочное оборудование | PL2 | 10 | ШТ | На складе | не подлежит сертификации | 1736.72 | Будет удален |  | 1.154 | 3.2329 | 234 | 157 | 88 |  | 3245067737378
773738 | Розетка RJ11 СЛНК CAR | Телефонная розетка - Cariva - RJ 11 - 4 контакта - 1 выход - слоновая кость | General family | 576 | Cariva электроустановочное оборудование | PL2 | 10 | ШТ | На складе | не подлежит сертификации | 462.98 | Будет удален |  | 0.541 | 3.2329 | 234 | 157 | 88 |  | 3245067737385
773739 | Розетка 2XRJ11 СЛНК CAR | Телефонная розетка - Cariva - RJ 11 - 4 контакта - 2 выхода - слоновая кость | General family | 576 | Cariva электроустановочное оборудование | PL2 | 10 | ШТ | На складе | не подлежит сертификации | 633.83 | Будет удален |  | 0.598 | 3.2329 | 234 | 157 | 88 |  | 3245067737392
773740 | Розетка RJ11/RJ45 СЛНК CAR | Информационная розетка - Cariva - RJ 11+RJ 45 - категория 6 UTP - слоновая кость | General family | 442 | Розетки RJ 45 Legrand | PL8 | 10 | ШТ | Под заказ Т2 | не подлежит сертификации | 1180.91 |  |  | 0.599 | 3.2329 | 234 | 157 | 88 |  | 3245067737408
773741 | CarivaРоз. UTP RJ45 слк зх | Информационная розетка - Cariva - RJ 45 - категория 6 UTP - слоновая кость | General family | 442 | Розетки RJ 45 Legrand | PL8 | 10 | ШТ | На складе | не подлежит сертификации | 935.27 |  |  | 0.545 | 3.2329 | 234 | 157 | 88 |  | 3245067737415
773742 | CarivaRJ45 UTP кат6 2в сл.к. | Информационная розетка - Cariva - 2xRJ 45 - категория 6 UTP - слоновая кость | General family | 442 | Розетки RJ 45 Legrand | PL8 | 10 | ШТ | Под заказ Т1 | не подлежит сертификации | 1085.45 |  |  | 0.598 | 3.2329 | 234 | 157 | 88 |  | 3245067737422
773744 | Выключатель+выкл.2кл.+роз.2К+З СЛНК CAR | 3-постовой моноблок - Cariva - 250 В~ - слоновая кость | General family | 576 | Cariva электроустановочное оборудование | PL2 | 10 | ШТ | На складе | сертифицировано | 991.48 | Будет удален |  |  | 0.22 |  |  |  |  | 3245067737446
773745 | Розетка 2К+З IP44 СЛНК CAR | Розетка - Cariva - 2К+3 - с защитными шторками - IP 44 - 16 А - 250 В~ - слоновая кость | General family | 576 | Cariva электроустановочное оборудование | PL2 | 10 | ШТ | На складе | сертифицировано | 575.1 | Будет удален |  | 0.828 | 3.2329 | 234 | 157 | 88 |  | 3245067737453
773746 | Cariva Заглушка сл.к. | Заглушка монтажная - Cariva - слоновая кость | General family | 576 | Cariva электроустановочное оборудование | PL2 | 10 | ШТ | На складе | не подлежит сертификации | 386.93 | Будет удален |  | 0.509 | 3.2329 | 234 | 157 | 88 |  | 3245067737460
773752 | Рамка 2п Сл.кость Cariva | Рамка - Cariva - 2 поста - горизонтальный/вертикальный монтаж - слоновая кость | General family | 576 | Cariva электроустановочное оборудование | PL2 | 100 | ШТ | На складе | не подлежит сертификации | 102.54 | Будет удален |  | 3.3 | 23.1278 | 398 | 298 | 195 |  | 3245067737521
773753 | Рамка 3п Сл.кость Cariva | Рамка - Cariva - 3 поста - горизонтальный/вертикальный монтаж - слоновая кость | General family | 576 | Cariva электроустановочное оборудование | PL2 | 60 | ШТ | На складе | не подлежит сертификации | 176.96 | Будет удален |  | 3.385 | 28.2 | 400 | 300 | 235 |  | 3245067737538
773754 | Рамка 4п Сл.кость Cariva | Рамка - Cariva - 4 поста - горизонтальный/вертикальный монтаж - слоновая кость | General family | 576 | Cariva электроустановочное оборудование | PL2 | 20 | ШТ | На складе | не подлежит сертификации | 322.21 | Будет удален |  | 1.9 | 17.16 | 400 | 300 | 143 |  | 3245067737545
773755 | Cariva рамка 5 постовая сл. К. | Рамка - Cariva - 5 постов - горизонтальный/вертикальный монтаж - слоновая кость | General family | 576 | Cariva электроустановочное оборудование | PL2 | 1 | ШТ | На складе | не подлежит сертификации | 327.47 | Будет удален |  | 0.106 | 0.75042 | 379 | 99 | 20 |  | 3245067737552
773756 | Выключатель 10A СЛНК CAR | Выключатель - Cariva - автоматические клеммы - 10 А - 250 В~ - слоновая кость | General family | 576 | Cariva электроустановочное оборудование | PL2 | 100 | ШТ | На складе | сертифицировано | 182.26 | Будет удален |  | 0.0681 | 0.323 |  |  |  |  | 3245067737569
773757 | Переключатель 2напр СЛНК CAR | Переключатель на 2 направления - Cariva - автоматические клеммы - 10 АX - 250 В~ - слоновая кость | General family | 576 | Cariva электроустановочное оборудование | PL2 | 10 | ШТ | На складе | сертифицировано | 230.75 | Будет удален |  | 0.07 | 0.323 |  |  |  |  | 3245067737576
773758 | Выключатель 2клав СЛНК CAR | Выключатель - Cariva - двухклавишный - автоматические клеммы - 10 А - 250 В~ - слоновая кость | General family | 576 | Cariva электроустановочное оборудование | PL2 | 100 | ШТ | На складе | сертифицировано | 250.43 | Будет удален |  | 0.08 | 0.42 |  |  |  |  | 3245067737583
773759 | Розетка 2К+З СЛНК CAR | Розетка - Cariva - 2К+3 - немецкий стандарт - 16 А - 250 В~ - слоновая кость | General family | 576 | Cariva электроустановочное оборудование | PL2 | 100 | ШТ | На складе | сертифицировано | 184.23 | Будет удален |  | 0.08 | 0.42 |  |  |  |  | 3245067737590
773760 | Рамка 1п Сл.кость Cariva | Рамка - Cariva - 1 пост - слоновая кость | General family | 576 | Cariva электроустановочное оборудование | PL2 | 200 | ШТ | На складе | информация по запросу | 63.46 | Будет удален |  | 0.02 | 0.13 |  |  |  |  | 3245067737606
773778 | Розетка TV 1.5dB звезда СЛНК CAR | ТВ розетка - Cariva - звезда - 1.5 дБ - 2400 МГц - слоновая кость | General family | 576 | Cariva электроустановочное оборудование | PL2 | 10 | ШТ | На складе | не подлежит сертификации | 353.36 | Будет удален |  | 0.814 | 3.2329 | 234 | 157 | 88 |  | 3245067737781
773779 | Розетка TV 10dB окон СЛНК CAR | ТВ розетка - Cariva - оконечная - 10 дБ - 2150/2400 МГц - слоновая кость | General family | 576 | Cariva электроустановочное оборудование | PL2 | 10 | ШТ | На складе | не подлежит сертификации | 644.88 | Будет удален |  | 0.953 | 3.2329 | 234 | 157 | 88 |  | 3245067737798
773780 | Розетка TV 14dB прох СЛНК CAR | ТВ розетка - Cariva - проходная - 14 дБ - 2150/2400 МГц - слоновая кость | General family | 576 | Cariva электроустановочное оборудование | PL2 | 10 | ШТ | На складе | не подлежит сертификации | 668 | Будет удален |  | 0.964 | 3.2329 | 234 | 157 | 88 |  | 3245067737804
773796 | Cariva кор. накл. 26 мм сл.к. | Коробка для накладного монтажа - Cariva - высота 25/26 мм - слоновая кость | General family | 576 | Cariva электроустановочное оборудование | PL2 | 10 | ШТ | На складе | информация по запросу | 101.19 | Будет удален |  | 0.0501 | 0.479 |  |  |  |  | 3245067737965
773797 | Cariva кор. накл. 36 мм сл.к. | Коробка для накладного монтажа - Cariva - высота 36 мм - слоновая кость | General family | 576 | Cariva электроустановочное оборудование | PL2 | 10 | ШТ | На складе | информация по запросу | 106.67 | Будет удален |  | 0.0575 | 0.479 |  |  |  |  | 3245067737972
773798 | Car.Кор.д/накл.монтажа,сл.к. | Коробка для накладного монтажа - Cariva - высота 41 мм - слоновая кость | General family | 576 | Cariva электроустановочное оборудование | PL2 | 5 | ШТ | На складе | не подлежит сертификации | 458.49 | Будет удален |  | 0.329 | 1.8878 | 228 | 90 | 92 |  | 3245067737989
773799 | Розетка TV тип F СЛНК CAR | ТВ розетка - Cariva - тип F - 14/1,5 дБ - 2400 МГц - слоновая кость | General family | 576 | Cariva электроустановочное оборудование | PL2 | 10 | ШТ | На складе | не подлежит сертификации | 610.89 | Будет удален |  | 0.838 | 3.2329 | 234 | 157 | 88 |  | 3245067737996
774072 | SUNO RJ45 UTP кат5е 1в бел | SUNO RJ45 UTP кат5е 1в бел | General family | 442 | Розетки RJ 45 Legrand | PL8 | 10 | ШТ | На складе | не подлежит сертификации | 1300.75 | Будет удален |  | 0.65 | 3.8019 | 395 | 175 | 55 |  | 3245067740729
774101 | Выключатель 10A IP44 СЛНК VLN | Выключатель - Valena - IP 44 - 10 AX - 250 В - слоновая кость | Valena | 571 | Valena электроустановочное оборудование | PL2 | 10 | ШТ | На складе | сертифицировано | 420.37 |  |  | 0.785 | 3.8019 | 395 | 175 | 55 |  | 3245067741016
774103 | Переключатель 2напр 16A подсв СЛНК VLN | Переключатель на два направления - Valena - с подсветкой - 16 AX - 250 В - слоновая кость | Valena | 571 | Valena электроустановочное оборудование | PL2 | 10 | ШТ | На складе | сертифицировано | 761.65 |  |  | 0.812 | 3.8019 | 395 | 175 | 55 |  | 3245067741030
774104 | Выключатель 2пол 16A СЛНК VLN | Выключатель двухполюсный - Valena - 16 AX - 250 В - слоновая кость | Valena | 571 | Valena электроустановочное оборудование | PL2 | 10 | ШТ | Под заказ Т2 | сертифицировано | 742.6 |  |  | 0.811 | 3.8019 | 395 | 175 | 55 |  | 3245067741047
774105 | Переключатель 2напр 16A СЛНК VLN | Переключатель на два направления - Valena - 16 AX - 250 В - слоновая кость | Valena | 571 | Valena электроустановочное оборудование | PL2 | 10 | ШТ | Под заказ Т1 | сертифицировано | 371.94 |  |  | 0.796 | 3.8019 | 395 | 175 | 55 |  | 3245067741054
774106 | Переключатель 2напр 10A IP44 СЛНК VLN | Переключатель на два направления - Valena - IP 44 - 10 AX - 250 В - слоновая кость | Valena | 571 | Valena электроустановочное оборудование | PL2 | 10 | ШТ | На складе | сертифицировано | 484.93 |  |  | 0.802 | 3.8019 | 395 | 175 | 55 |  | 3245067741061
774110 | Розетка TV/R/SAT звезда СЛНК | Розетка TV-FM-SAT двухкабельная - Valena - звезда - 1.5 дБ - 2400 МГц - слоновая кость | Valena | 571 | Valena электроустановочное оборудование | PL2 | 10 | ШТ | На складе | не подлежит сертификации | 795.41 |  | Дата запуска - 01.06.2014 | 1.153 | 3.8019 | 395 | 175 | 55 |  | 3245067741108
774112 | Переключатель 2напр 2клав 10A подсв СЛНК VLN | Переключатель на два направления - Valena - двухклавишный - с подсветкой - 10 AX - 250 В - слоновая | Valena | 571 | Valena электроустановочное оборудование | PL2 | 10 | ШТ | На складе | сертифицировано | 980.62 |  |  | 0.9 | 3.8019 | 395 | 175 | 55 |  | 3245067741122
774113 | Выключатель 2клав 10A 2инд СЛНК VLN | Выключатель - Valena - двухклавишный - с двумя индикаторами - 10 AX - 250 В - слоновая кость | Valena | 571 | Valena электроустановочное оборудование | PL2 | 10 | ШТ | На складе | сертифицировано | 1180.54 |  |  | 0.858 | 3.8019 | 395 | 175 | 55 |  | 3245067741139
774114 | Выкл 2П 16A+с индик.Valena СЛНК | Выключатель двухполюсный с индикацией - Valena - 16 AX - 250 В~ - слоновая кость | Valena | 571 | Valena электроустановочное оборудование | PL2 | 10 | ШТ | Под заказ Т2 | сертифицировано | 1022.21 |  | Дата запуска - 10.02.2014 | 0.848 | 3.8019 | 395 | 175 | 55 |  | 3245067741146
774115 | Кнопка подсв пикт.звонка СЛНК VLN | Выключатель без фиксации с подсветкой с символом звонка - Valena - 10 A - 250 В~ - слоновая кость | Valena | 571 | Valena электроустановочное оборудование | PL2 | 10 | ШТ | Под заказ Т2 | сертифицировано | 1046.34 |  |  | 0.847 | 3.8019 | 395 | 175 | 55 |  | 3245067741153
774116 | Кнопка пикт.звонка СЛНК VLN | Выключатель без фиксации с символом звонка - Valena - 10 A - 250 В~ - слоновая кость | Valena | 571 | Valena электроустановочное оборудование | PL2 | 10 | ШТ | Под заказ Т1 | сертифицировано | 317.29 |  |  | 0.769 | 3.8019 | 395 | 175 | 55 |  | 3245067741160
774117 | Кнопка 12В с/держ.эт СЛНК VLN | Выключатель без фиксации с подсветкой с держателем этикетки - Valena - 10 A - 12 В~ - слоновая кость | Valena | 571 | Valena электроустановочное оборудование | PL2 | 10 | ШТ | Под заказ Т2 | сертифицировано | 1081.55 |  |  | 0.803 | 3.8019 | 395 | 175 | 55 |  | 3245067741177
774118 | Кнопка перекл. пром 2клав СЛНК VLN | ПРОМЕЖ. ДВ. КНОП. ПЕРЕКЛ. СЛ.К | Valena | 571 | Valena электроустановочное оборудование | PL2 | 1 | ШТ | Под заказ Т2 | сертифицировано | 740 |  |  | 0.102 | 0.6768 | 100 | 94 | 72 |  | 3245067741184
774120 | Розетка 2К+З IP44 шт СЛНК VLN | Розетка - Valena - IP 44 - немецкий стандарт - 2К+3 - с прозрачной крышкой и защитными шторками - сл | Valena | 571 | Valena электроустановочное оборудование | PL2 | 10 | ШТ | На складе | сертифицировано | 601.31 |  |  | 0.935 | 3.8019 | 395 | 175 | 55 |  | 3245067741207
774122 | Розетка 2К+З авт шт СЛНК VLN | Силовая розетка - Valena - 2К+3 с защитными шторками - автоматические клеммы - 10/16 А - 230/250 В~ | Valena | 571 | Valena электроустановочное оборудование | PL2 | 10 | ШТ | На складе | сертифицировано | 435.22 |  | Дата запуска - 01.06.2014 | 0.894 | 3.8019 | 395 | 175 | 55 |  | 3245067741221
774123 | Розетка акустич. СЛНК VLN | Розетка для колонок - Valena - одиночная - слоновая кость | Valena | 571 | Valena электроустановочное оборудование | PL2 | 10 | ШТ | На складе | не подлежит сертификации | 1078.95 |  |  | 0.649 | 3.8019 | 395 | 175 | 55 |  | 3245067741238
774126 | Термостат стандарт СЛНК VLN | Термостат - Valena - стандарт - слоновая кость | Valena | 571 | Valena электроустановочное оборудование | PL2 | 1 | ШТ | Под заказ Т1 | сертифицировано | 10159.16 |  |  | 0.115 | 0.6768 | 100 | 94 | 72 |  | 3245067741269
774127 | Термостат комф с выкл СЛНК VLN | Термостат - Valena - комфорт с выключателем - слоновая кость | Valena | 571 | Valena электроустановочное оборудование | PL2 | 1 | ШТ | Под заказ Т2 | сертифицировано | 13826.51 |  |  | 0.12 | 0.6768 | 100 | 94 | 72 |  | 3245067741276
774128 | Датчик движ 320Вт СЛНК VLN | Датчик движения - Valena - стандартный - 230 В~ - слоновая кость | Luxe | 335 | Управление освещением автономное оборудование WD | PL4 | 1 | ШТ | На складе | сертифицировано | 14412.36 |  |  | 0.111 | 0.6768 | 100 | 94 | 72 |  | 3245067741283
774130 | ValenaRJ45 UTP кат5е 1в слк зх | Информационная розетка - Valena - RJ 45 - категория 5e - UTP - 1 выход - с захватами - слоновая кост | Valena | 442 | Розетки RJ 45 Legrand | PL8 | 10 | ШТ | На складе | не подлежит сертификации | 806.98 |  |  | 0.591 | 3.8019 | 395 | 175 | 55 |  | 3245067741306
774131 | ValenaRJ45 UTP кат5е 2в слк зх | Информационная розетка - Valena - RJ 45 - категория 5e - UTP - 2 выхода - с захватами - слоновая кос | Valena | 442 | Розетки RJ 45 Legrand | PL8 | 10 | ШТ | На складе | не подлежит сертификации | 1221.45 |  |  | 0.657 | 3.8019 | 395 | 175 | 55 |  | 3245067741313
774132 | Р.RJ45 FTP 1вых.кат.6,сл.к. | Информационная розетка - Valena - RJ 45 - категория 6 - FTP - 1 выход - на винтах - слоновая кость | Valena | 442 | Розетки RJ 45 Legrand | PL8 | 10 | ШТ | Под заказ Т1 | не подлежит сертификации | 1148.74 |  |  | 0.536 | 3.8019 | 395 | 175 | 55 |  | 3245067741320
774133 | Р.RJ45 FTP 2вых.кат.6,сл.к. | Информационная розетка - Valena - RJ 45 - категория 6 - FTP - 2 выхода - на винтах - слоновая кость | Valena | 442 | Розетки RJ 45 Legrand | PL8 | 10 | ШТ | Под заказ Т1 | не подлежит сертификации | 1506.54 |  |  | 0.591 | 3.8019 | 395 | 175 | 55 |  | 3245067741337
774134 | Выключатель ключ-карта 10A СЛНК VLN | Выключатель для гостиничных номеров - стандарт - Valena - слоновая кость | Valena | 571 | Valena электроустановочное оборудование | PL2 | 10 | ШТ | Под заказ Т1 | сертифицировано | 3063.31 |  |  | 0.969 | 3.8019 | 395 | 175 | 55 |  | 3245067741344
774135 | Выключатель ключ-карта выд.вр. 10A СЛНК VLN | Выключатель для гостиничных номеров - с выдержкой времени - Valena - слоновая кость | Valena | 571 | Valena электроустановочное оборудование | PL2 | 1 | ШТ | На складе | сертифицировано | 3946.32 |  |  | 0.124 | 0.86936 | 114 | 93 | 82 |  | 3245067741351
774138 | ValenaRJ45 UTP кат5е 1в слк вн | Информационная розетка - Valena - RJ 45 - категория 5e - UTP - 1 выход - на винтах - слоновая кость | Valena | 442 | Розетки RJ 45 Legrand | PL8 | 10 | ШТ | На складе | не подлежит сертификации | 806.98 |  |  | 0.525 | 3.8019 | 395 | 175 | 55 |  | 3245067741382
774139 | ValenaRJ45 UTP кат5е 2в слк зх | Информационная розетка - Valena - RJ 45 - категория 5e - UTP - 2 выхода - на винтах - слоновая кость | Valena | 442 | Розетки RJ 45 Legrand | PL8 | 10 | ШТ | На складе | не подлежит сертификации | 1170.56 |  |  | 0.592 | 3.8019 | 395 | 175 | 55 |  | 3245067741399
774142 | ValenaRJ45 UTP кат6 1в слк вн | Информационная розетка Valena - RJ45 - Кат. 6 - UTP - 1 выход - монтаж на винтах - слоновая кость | Valena | 442 | Розетки RJ 45 Legrand | PL8 | 10 | ШТ | На складе | не подлежит сертификации | 1123.83 |  |  | 0.525 | 3.8019 | 395 | 175 | 55 |  | 3245067741429
774143 | ValenaRJ45 UTP кат6 2в слк вн | Информационная розетка - Valena - RJ 45 - категория 6 - UTP - 2 выхода - на винтах - слоновая кость | Valena | 442 | Розетки RJ 45 Legrand | PL8 | 10 | ШТ | На складе | не подлежит сертификации | 1447.7 |  |  | 0.591 | 3.8019 | 395 | 175 | 55 |  | 3245067741436
774144 | ValenaRJ45 STP кат6 1в слк | Информационная розетка - Valena - RJ 45 - категория 6 - STP - 1 выход - на винтах - слоновая кость | Valena | 442 | Розетки RJ 45 Legrand | PL8 | 10 | ШТ | Под заказ Т1 | не подлежит сертификации | 1473.81 |  |  | 0.775 | 2.6937 | 292 | 123 | 75 |  | 3245067741443
774145 | ValenaRJ45 STP кат6 2в слк | Информационная розетка - Valena - RJ 45 - категория 6 - STP - 2 выхода - на винтах - слоновая кость | Valena | 442 | Розетки RJ 45 Legrand | PL8 | 10 | ШТ | Под заказ Т2 | не подлежит сертификации | 2235.25 |  |  | 1.105 | 2.6937 | 292 | 123 | 75 |  | 3245067741450
774146 | ValenaRJ45 UTP кат6 1в слк зх | Информационная розетка - Valena - RJ 45 - категория 6 - UTP - 1 выход - на захватах - слоновая кость | Valena | 442 | Розетки RJ 45 Legrand | PL8 | 10 | ШТ | На складе | не подлежит сертификации | 1388.11 |  |  | 0.589 | 3.8019 | 395 | 175 | 55 |  | 3245067741467
774147 | ValenaRJ45 UTP кат6 2в слк зх | Информационная розетка - Valena - RJ 45 - категория 6 - UTP - 2 выхода - на захватах - слоновая кост | Valena | 442 | Розетки RJ 45 Legrand | PL8 | 10 | ШТ | На складе | не подлежит сертификации | 2148.26 |  |  | 0.652 | 3.8019 | 395 | 175 | 55 |  | 3245067741474
774151 | Рамка 1п Сл.кость/Зол VLN | Рамка - Valena - 1 пост - слоновая кость/золотой штрих | Valena | 571 | Valena электроустановочное оборудование | PL2 | 10 | ШТ | На складе | не подлежит сертификации | 243.26 |  |  | 0.203 | 1.08 | 120 | 100 | 90 |  | 3245067741511
774152 | Рамка 2п гор Сл.кость/Зол VLN | Рамка - Valena - 2 поста - горизонтальный монтаж - слоновая кость/золотой штрих | Valena | 571 | Valena электроустановочное оборудование | PL2 | 10 | ШТ | На складе | не подлежит сертификации | 450.49 |  |  | 0.341 | 1.938 | 170 | 120 | 95 |  | 3245067741528
774153 | Рамка 3п гор Сл.кость/Зол VLN | Рамка - Valena - 3 поста - горизонтальный монтаж - слоновая кость/золотой штрих | Valena | 571 | Valena электроустановочное оборудование | PL2 | 2 | ШТ | На складе | не подлежит сертификации | 675.73 |  |  | 0.107 | 0.456 | 240 | 95 | 20 |  | 3245067741535
774154 | Рамка 4п гор Сл.кость/Зол VLN | Рамка - Valena - 4 поста - горизонтальный монтаж - слоновая кость/золотой штрих | Valena | 571 | Valena электроустановочное оборудование | PL2 | 1 | ШТ | На складе | не подлежит сертификации | 900.98 |  |  | 0.081 | 0.74025 | 315 | 94 | 25 |  | 3245067741542
774155 | Рамка 5п гор Сл.кость/Зол VLN | Рамка - Valena - 5 постов - горизонтальный монтаж - слоновая кость/золотой штрих | Valena | 571 | Valena электроустановочное оборудование | PL2 | 1 | ШТ | На складе | не подлежит сертификации | 1126.21 |  |  | 0.109 | 0.75042 | 379 | 99 | 20 |  | 3245067741559
774156 | Рамка 2п вер Сл.кость/Зол VLN | Рамка - Valena - 2 поста - вертикальный монтаж - слоновая кость/золотой штрих | Valena | 571 | Valena электроустановочное оборудование | PL2 | 10 | ШТ | Под заказ Т2 | не подлежит сертификации | 450.49 |  |  | 0.344 | 1.938 | 170 | 120 | 95 |  | 3245067741566
774157 | Рамка 3п вер Сл.кость/Зол VLN | Рамка - Valena - 3 поста - вертикальный монтаж - слоновая кость/золотой штрих | Valena | 571 | Valena электроустановочное оборудование | PL2 | 2 | ШТ | Под заказ Т2 | не подлежит сертификации | 675.73 |  |  | 0.107 | 0.5926 | 236 | 93 | 27 |  | 3245067741573
774160 | Светорегулятор повор 1000Вт СЛНК VLN | Поворотный светорегулятор -Valena - 100-1000 Вт/1000 ВА - слоновая кость | Valena | 571 | Valena электроустановочное оборудование | PL2 | 1 | ШТ | На складе | сертифицировано | 9034.59 |  |  | 0.26 | 0.86936 | 114 | 93 | 82 |  | 3245067741603
774161 | Светорегулятор повор 400Вт СЛНК VLN | Регулирование и управление поворотом рукоятки - Valena - 40-400 Вт/40-400 ВА - слоновая кость | Valena | 571 | Valena электроустановочное оборудование | PL2 | 1 | ШТ | На складе | сертифицировано | 3045.14 |  |  | 0.116 | 0.86936 | 114 | 93 | 82 |  | 3245067741610
774162 | Светорегулятор 4кноп 400Вт СЛНК VLN | Кнопочный светорегулятор - Valena - 40-400 Вт/40-400 ВА - слоновая кость | Valena | 571 | Valena электроустановочное оборудование | PL2 | 1 | ШТ | На складе | сертифицировано | 5866.86 |  |  | 0.116 | 0.86936 | 114 | 93 | 82 |  | 3245067741627
774165 | Механизм звук.транс. СЛНК VLN | Колонка - Valena - 2 Вт - для встроенного монтажа - слоновая кость | Valena | 571 | Valena электроустановочное оборудование | PL2 | 1 | ШТ | Под заказ Т2 | не подлежит сертификации | 1909.27 |  |  | 0.156 | 0.6768 | 100 | 94 | 72 |  | 3245067741658
774166 | Механизм звук.транс. центр СЛНК VLN | Центральный блок - Valena - cистема звуковой трасляции для нескольких зон - слоновая кость | Valena | 571 | Valena электроустановочное оборудование | PL2 | 1 | ШТ | Под заказ Т2 | сертифицировано | 20456.39 |  |  | 0.494 | 2.1885 | 186 | 106 | 111 |  | 3245067741665
774167 | Механизм звук.транс. лок LCD СЛНК VLN | Локальный модуль стереоуправления - cистема звуковой трасляции для нескольких зон - слоновая кость | Valena | 571 | Valena электроустановочное оборудование | PL2 | 1 | ШТ | Под заказ Т1 | сертифицировано | 9919.8 |  |  | 0.123 | 0.6768 | 100 | 94 | 72 |  | 3245067741672
774168 | Механизм звук.транс. лок FM СЛНК VLN | Локальный модуль с FM-тюнером - Valena - cистема звуковой трасляции для нескольких зон - слоновая ко | Valena | 571 | Valena электроустановочное оборудование | PL2 | 1 | ШТ | Под заказ Т2 | сертифицировано | 9919.8 |  |  | 0.1 | 0.6768 | 100 | 94 | 72 |  | 3245067741689
774170 | 2-pозетка USB СЛНК VLN | Зарядное устройство с 2-мя коннекторами USB - Valena - 1500 мА - слоновая кость | Valena | 571 | Valena электроустановочное оборудование | PL2 | 1 | ШТ | На складе | сертифицировано | 2101.07 |  | Дата запуска - 01.06.2014 | 0.115 | 0.6768 | 100 | 94 | 72 |  | 3245067741702
774172 | ValenaRJ45 STP 10 GIGA 1в слк | Valenarj45 Stp 10 Giga 1в Слк | Valena | 442 | Розетки RJ 45 Legrand | PL8 | 10 | ШТ | Под заказ Т2 | не подлежит сертификации | 1582.91 |  |  | 0.777 | 2.6937 | 292 | 123 | 75 |  | 3245067741726
774173 | ValenaRJ45 STP 10 GIGA 2в слк | Valenarj45 Stp 10 Giga 2в Слк | Valena | 442 | Розетки RJ 45 Legrand | PL8 | 10 | ШТ | Под заказ Т2 | не подлежит сертификации | 2108.78 |  |  | 1.035 | 2.6937 | 292 | 123 | 75 |  | 3245067741733
774174 | Светорегулятор 4кноп 600Вт СЛНК VLN | Кнопочный светорегулятор - Valena - 40-600 Вт/40-600 ВА - слоновая кость | Valena | 571 | Valena электроустановочное оборудование | PL2 | 1 | ШТ | На складе | сертифицировано | 4347.07 |  |  | 0.116 | 0.86936 | 114 | 93 | 82 |  | 3245067741740
774180 | ValenaRJ11/RJ45 UTP кат.6 слк | Двойная розетка RJ 45 Кат. 5е/6 UTP + RJ 11 - Valena - слоновая кость | Valena | 442 | Розетки RJ 45 Legrand | PL8 | 10 | ШТ | На складе | не подлежит сертификации | 1883.19 |  |  | 0.572 | 3.8019 | 395 | 175 | 55 |  | 3245067741801
774182 | Розетка HD15+Jack 3.5 СЛНК VLN | Розетка HD 15 + гнездо диам. 3,5 мм - Valena - слоновая кость | Valena | 479 | Коннекторы аудио-видео Legrand | PL8 | 1 | ШТ | Под заказ Т2 | не подлежит сертификации | 6826.37 |  |  | 0.108 | 0.6768 | 100 | 94 | 72 |  | 3245067741825
774183 | Розетка HD15 СЛНК VLN | Розетка HD 15 для видеоустройств - Valena - слоновая кость | Valena | 479 | Коннекторы аудио-видео Legrand | PL8 | 1 | ШТ | Под заказ Т2 | не подлежит сертификации | 4368.88 |  |  | 0.105 | 0.6768 | 100 | 94 | 72 |  | 3245067741832
774184 | Розетка 3 RCA СЛНК VLN | Тройная розетка RCA - Valena - слоновая кость | Valena | 479 | Коннекторы аудио-видео Legrand | PL8 | 1 | ШТ | Под заказ Т1 | не подлежит сертификации | 6553.32 |  |  | 0.094 | 0.6768 | 100 | 94 | 72 |  | 3245067741849
774185 | Розетка HDMI СЛНК VLN | Розетка HDMI для аудио/видеоустройств - Valena - слоновая кость | Valena | 479 | Коннекторы аудио-видео Legrand | PL8 | 1 | ШТ | На складе | не подлежит сертификации | 4641.93 |  |  | 0.099 | 0.6768 | 100 | 94 | 72 |  | 3245067741856
774189 | Датчик движ с/нейтр 1000Вт СЛНК VLN | Датчик движения - Valena - с ручным управлением, с нейтралью - 230 В~ - слоновая кость | Luxe | 335 | Управление освещением автономное оборудование WD | PL4 | 1 | ШТ | На складе | сертифицировано | 9743.28 |  |  | 0.125 | 0.6768 | 100 | 94 | 72 |  | 3245067741894
774191 | Термостат тепл.пола СЛНК VLN | Термостат - Valena - для систем теплых полов - слоновая кость | Valena | 571 | Valena электроустановочное оборудование | PL2 | 1 | ШТ | На складе | сертифицировано | 11564.37 |  |  | 0.294 | 1.08 | 120 | 100 | 90 |  | 3245067741917
774192 | Выключатель 2пол 10A IP44 СЛНК VLN | Выключатель двухполюсный - Valena - IP 44 - 10 AX - 250 В~ - слоновая кость | Valena | 571 | Valena электроустановочное оборудование | PL2 | 10 | ШТ | Под заказ Т2 | сертифицировано | 795.27 |  |  | 0.831 | 3.8019 | 395 | 175 | 55 |  | 3245067741924
774197 | Переключатель пром 10A IP44 СЛНК VLN | Переключатель промежуточный - Valena - IP 44 - 10 AX - 250 В~ - слоновая кость | Valena | 571 | Valena электроустановочное оборудование | PL2 | 10 | ШТ | Под заказ Т2 | сертифицировано | 979.54 |  |  | 0.839 | 3.8019 | 395 | 175 | 55 |  | 3245067741979
774198 | Переключатель 2напр 2клав 10A IP44 СЛНК VLN | Переключатель на два направления двухклавишный - Valena - IP 44 - 10 AX - 250 В~ - слоновая кость | Valena | 571 | Valena электроустановочное оборудование | PL2 | 10 | ШТ | Под заказ Т1 | сертифицировано | 792.77 |  |  | 0.88 | 3.8019 | 395 | 175 | 55 |  | 3245067741986
774199 | Кнопка звонка IP44 СЛНК VLN | Выключатель без фиксации с символом звонка - Valena - IP 44 - 10 AX - 250 В~ - слоновая кость | Valena | 571 | Valena электроустановочное оборудование | PL2 | 10 | ШТ | Под заказ Т2 | сертифицировано | 498.81 |  |  | 0.794 | 3.8019 | 395 | 175 | 55 |  | 3245067741993
774201 | Выключатель 10A IP44 БЕЛ VLN | Выключатель - Valena - IP 44 - 10 AX - 250 В - белый | Valena | 571 | Valena электроустановочное оборудование | PL2 | 10 | ШТ | На складе | сертифицировано | 420.37 |  |  | 0.783 | 3.8019 | 395 | 175 | 55 |  | 3245067742013
774202 | Розетка 2X2К+З б/рамки шт безвинт БЕЛ VLN | Розеточный блок - Valena - для Скандинавских стран - 2х2К+3 - безвинтовые - 16 А - белый | Valena | 571 | Valena электроустановочное оборудование | PL2 | 5 | ШТ | Под заказ Т2 | сертифицировано | 1277.74 |  |  | 0.55 | 3.2025 | 305 | 105 | 100 |  | 3245067742020
774203 | Переключатель 2напр 16A подсв БЕЛ VLN | Переключатель на два направления - Valena - с подсветкой - 16 AX - 250 В - белый | Valena | 571 | Valena электроустановочное оборудование | PL2 | 10 | ШТ | Под заказ Т2 | сертифицировано | 761.65 |  |  | 0.816 | 3.8019 | 395 | 175 | 55 |  | 3245067742037
774204 | Выключатель 2пол 16A БЕЛ VLN | Выключатель двухполюсный - Valena - 16 AX - 250 В - белый | Valena | 571 | Valena электроустановочное оборудование | PL2 | 10 | ШТ | Под заказ Т2 | сертифицировано | 742.6 |  |  | 0.817 | 3.8019 | 395 | 175 | 55 |  | 3245067742044
774205 | Переключатель 2напр 16A БЕЛ VLN | Переключатель на два направления - Valena - 16 AX - 250 В - белый | Valena | 571 | Valena электроустановочное оборудование | PL2 | 10 | ШТ | На складе | сертифицировано | 371.94 |  |  | 0.798 | 3.8019 | 395 | 175 | 55 |  | 3245067742051
774206 | Переключатель 2напр 10A IP44 БЕЛ VLN | Переключатель на два направления - Valena - IP 44 - 10 AX - 250 В - белый | Valena | 571 | Valena электроустановочное оборудование | PL2 | 10 | ШТ | На складе | сертифицировано | 484.93 |  |  | 0.766 | 3.8019 | 395 | 175 | 55 |  | 3245067742068
774207 | Рамка 2X5м Белая Valena | Рамка - Valena - для розеточных блоков для Скандинавских стран - 2-х местная - белый | Valena | 571 | Valena электроустановочное оборудование | PL2 | 5 | ШТ | Под заказ Т2 | не подлежит сертификации | 346 |  |  | 0.216 | 2.0655 | 185 | 145 | 77 |  | 3245067742075
774210 | ValenaУнив.накл.д/рам.д/дв.роз | Адаптер - Valena - для простых розеток, розеток RJ 45 и TV-R-SAT для Скандинавских стран - белый | Valena | 571 | Valena электроустановочное оборудование | PL2 | 10 | ШТ | Под заказ Т2 | не подлежит сертификации | 172.55 |  |  | 0.111 | 0.75762 | 145 | 95 | 55 |  | 3245067742105
774212 | Переключатель 2напр 2клав 10A подсв БЕЛ VLN | Переключатель на два направления - Valena - двухклавишный - с подсветкой - 10 AX - 250 В - белый | Valena | 571 | Valena электроустановочное оборудование | PL2 | 10 | ШТ | На складе | сертифицировано | 980.62 |  |  | 0.9 | 3.8019 | 395 | 175 | 55 |  | 3245067742129
774213 | Выключатель 2клав 10A 2инд БЕЛ VLN | Выключатель - Valena - двухклавишный - с двумя индикаторами - 10 AX - 250 В - белый | Valena | 571 | Valena электроустановочное оборудование | PL2 | 10 | ШТ | Под заказ Т2 | сертифицировано | 1180.54 |  |  | 0.858 | 3.8019 | 395 | 175 | 55 |  | 3245067742136
774214 | Выкл 2П 16A+с индик.Valena БЕЛ | Выключатель двухполюсный с индикацией - Valena - 16 AX - 250 В~ - белый | Valena | 571 | Valena электроустановочное оборудование | PL2 | 10 | ШТ | Под заказ Т2 | сертифицировано | 1022.21 |  | Дата запуска - 10.02.2014 | 0.849 | 3.8019 | 395 | 175 | 55 |  | 3245067742143
774215 | Кнопка подсв пикт.звонка БЕЛ VLN | Выключатель без фиксации с подсветкой с символом звонка - Valena - 10 A - 250 В~ - белый | Valena | 571 | Valena электроустановочное оборудование | PL2 | 10 | ШТ | Под заказ Т2 | сертифицировано | 1046.34 |  |  | 0.848 | 3.8019 | 395 | 175 | 55 |  | 3245067742150
774216 | Кнопка пикт.звонка БЕЛ VLN | Выключатель без фиксации с символом звонка - Valena - 10 A - 250 В~ - белый | Valena | 571 | Valena электроустановочное оборудование | PL2 | 10 | ШТ | Под заказ Т2 | сертифицировано | 317.29 |  |  | 0.763 | 3.8019 | 395 | 175 | 55 |  | 3245067742167
774217 | Кнопка 12В с/держ.эт БЕЛ VLN | Выключатель без фиксации с подсветкой с держателем этикетки - Valena - 10 A - 12 В~ - белый | Valena | 571 | Valena электроустановочное оборудование | PL2 | 10 | ШТ | Под заказ Т2 | сертифицировано | 1081.55 |  |  | 0.797 | 3.8019 | 395 | 175 | 55 |  | 3245067742174
774218 | Кнопка перекл. пром 2клав БЕЛ VLN | Выключатель без фиксации перекидной двухклавишный - Valena - 10 A - 250 В~ - белый | Valena | 571 | Valena электроустановочное оборудование | PL2 | 1 | ШТ | Под заказ Т1 | сертифицировано | 740 |  |  | 0.101 | 0.6768 | 100 | 94 | 72 |  | 3245067742181
774220 | Розетка 2К+З IP44 шт БЕЛ VLN | Розетка - Valena - IP 44 - немецкий стандарт - 2К+3 - с прозрачной крышкой и защитными шторками - бе | Valena | 571 | Valena электроустановочное оборудование | PL2 | 10 | ШТ | На складе | сертифицировано | 601.31 |  |  | 0.936 | 3.8019 | 395 | 175 | 55 |  | 3245067742204
774222 | Розетка 2К+З авт шт БЕЛ VLN | Силовая розетка - Valena - 2К+3 с защитными шторками - автоматические клеммы - 10/16 А - 230/250 В~ | Valena | 571 | Valena электроустановочное оборудование | PL2 | 10 | ШТ | На складе | сертифицировано | 435.22 |  | Дата запуска - 01.06.2014 | 0.886 | 3.8019 | 395 | 175 | 55 |  | 3245067742228
774223 | Розетка акустич. БЕЛ VLN | Розетка для колонок - Valena - одиночная - белый | Valena | 571 | Valena электроустановочное оборудование | PL2 | 10 | ШТ | На складе | не подлежит сертификации | 1078.95 |  |  | 0.679 | 3.8019 | 395 | 175 | 55 |  | 3245067742235
774226 | Термостат стандарт БЕЛ VLN | Термостат - Valena - стандарт - белый | Valena | 571 | Valena электроустановочное оборудование | PL2 | 1 | ШТ | Под заказ Т2 | сертифицировано | 10159.16 |  |  | 0.112 | 0.6768 | 100 | 94 | 72 |  | 3245067742266
774227 | Термостат комф с выкл БЕЛ VLN | Термостат - Valena - комфорт с выключателем - белый | Valena | 571 | Valena электроустановочное оборудование | PL2 | 1 | ШТ | Под заказ Т2 | сертифицировано | 13826.51 |  |  | 0.119 | 0.6768 | 100 | 94 | 72 |  | 3245067742273
774228 | Датчик движ 320Вт БЕЛ VLN | Датчик движения - Valena - стандартный - 230 В~ - белый | Luxe | 335 | Управление освещением автономное оборудование WD | PL4 | 1 | ШТ | На складе | сертифицировано | 14412.36 |  |  | 0.11 | 0.6768 | 100 | 94 | 72 |  | 3245067742280
774230 | ValenaRJ45 UTP кат5е 1в бел зх | Информационная розетка - Valena - RJ 45 - категория 5e - UTP - 1 выход - с захватами - белый | Valena | 442 | Розетки RJ 45 Legrand | PL8 | 10 | ШТ | На складе | не подлежит сертификации | 806.98 |  |  | 0.589 | 3.8019 | 395 | 175 | 55 |  | 3245067742303
774231 | ValenaRJ45 UTP кат5е 2в бел зх | Информационная розетка - Valena - RJ 45 - категория 5e - UTP - 2 выхода - с захватами - белый | Valena | 442 | Розетки RJ 45 Legrand | PL8 | 10 | ШТ | На складе | не подлежит сертификации | 1221.45 |  |  | 0.656 | 3.8019 | 395 | 175 | 55 |  | 3245067742310
774232 | Р.RJ45 FTP 1вых.кат.6,бел | Информационная розетка - Valena - RJ 45 - категория 6 - FTP - 1 выход - на винтах - белый | Valena | 442 | Розетки RJ 45 Legrand | PL8 | 10 | ШТ | Под заказ Т1 | не подлежит сертификации | 1148.74 |  |  | 0.526 | 3.8019 | 395 | 175 | 55 |  | 3245067742327
774233 | Р.RJ45 FTP 2вых.кат.6,бел | Информационная розетка - Valena - RJ 45 - категория 6 - FTP - 2 выхода - на винтах - белый | Valena | 442 | Розетки RJ 45 Legrand | PL8 | 10 | ШТ | Под заказ Т2 | не подлежит сертификации | 1506.54 |  |  | 0.592 | 3.8019 | 395 | 175 | 55 |  | 3245067742334
774234 | Выключатель ключ-карта 10A БЕЛ VLN | Выключатель для гостиничных номеров - стандарт - Valena - белый | Valena | 571 | Valena электроустановочное оборудование | PL2 | 10 | ШТ | Под заказ Т2 | сертифицировано | 3063.31 |  |  | 0.965 | 3.8019 | 395 | 175 | 55 |  | 3245067742341
774235 | Выключатель ключ-карта выд.вр. 10A БЕЛ VLN | Выключатель для гостиничных номеров - с выдержкой времени - Valena - белый | Valena | 571 | Valena электроустановочное оборудование | PL2 | 1 | ШТ | Под заказ Т2 | сертифицировано | 3946.32 |  |  | 0.122 | 0.86936 | 114 | 93 | 82 |  | 3245067742358
774238 | ValenaRJ45 UTP кат5е 1в бел вн | Информационная розетка - Valena - RJ 45 - категория 5e - UTP - 1 выход - на винтах - белый | Valena | 442 | Розетки RJ 45 Legrand | PL8 | 10 | ШТ | На складе | не подлежит сертификации | 806.98 |  |  | 0.545 | 3.8019 | 395 | 175 | 55 |  | 3245067742389
774239 | ValenaRJ45 UTP кат5е 2в бел зх | Информационная розетка - Valena - RJ 45 - категория 5e - UTP - 2 выхода - на винтах - белый | Valena | 442 | Розетки RJ 45 Legrand | PL8 | 10 | ШТ | На складе | не подлежит сертификации | 1170.56 |  |  | 0.592 | 3.8019 | 395 | 175 | 55 |  | 3245067742396
774242 | ValenaRJ45 UTP кат6 1в бел вн | Информационная розетка Valena - RJ45 - Кат. 6 - UTP - 1 выход - монтаж на винтах - белый | Valena | 442 | Розетки RJ 45 Legrand | PL8 | 10 | ШТ | Под заказ Т1 | не подлежит сертификации | 1123.83 |  |  | 0.526 | 3.8019 | 395 | 175 | 55 |  | 3245067742426
774243 | ValenaRJ45 UTP кат6 2в бел вн | Информационная розетка - Valena - RJ 45 - категория 6 - UTP - 2 выхода - на винтах - белый | Valena | 442 | Розетки RJ 45 Legrand | PL8 | 10 | ШТ | Под заказ Т1 | не подлежит сертификации | 1447.7 |  |  | 0.591 | 3.8019 | 395 | 175 | 55 |  | 3245067742433
774244 | ValenaRJ45 STP кат6 1в бел | Информационная розетка - Valena - RJ 45 - категория 6 - STP - 1 выход - на винтах - белый | Valena | 442 | Розетки RJ 45 Legrand | PL8 | 10 | ШТ | Под заказ Т2 | не подлежит сертификации | 1473.81 |  |  | 0.778 | 2.6937 | 292 | 123 | 75 |  | 3245067742440
774245 | ValenaRJ45 STP кат6 2в бел | Информационная розетка - Valena - RJ 45 - категория 6 - STP - 2 выхода - на винтах - белый | Valena | 442 | Розетки RJ 45 Legrand | PL8 | 10 | ШТ | Под заказ Т2 | не подлежит сертификации | 2235.25 |  |  | 1.104 | 2.6937 | 292 | 123 | 75 |  | 3245067742457
774246 | ValenaRJ45 UTP кат6 1в бел зх | Информационная розетка - Valena - RJ 45 - категория 6 - UTP - 1 выход - на захватах - белый | Valena | 442 | Розетки RJ 45 Legrand | PL8 | 10 | ШТ | На складе | не подлежит сертификации | 1388.11 |  |  | 0.595 | 3.8019 | 395 | 175 | 55 |  | 3245067742464
774247 | ValenaRJ45 UTP кат6 2в бел зх | Информационная розетка - Valena - RJ 45 - категория 6 - UTP - 2 выхода - на захватах - белый | Valena | 442 | Розетки RJ 45 Legrand | PL8 | 10 | ШТ | На складе | не подлежит сертификации | 2148.26 |  |  | 0.652 | 3.8019 | 395 | 175 | 55 |  | 3245067742471
774248 | Розетка 2X2К+З в сборе шт безвинт БЕЛ VLN | Розеточный блок - Valena - немецкий стандарт - 2х2К+3 - с защитными шторками - укомплектованный - 16 | Valena | 571 | Valena электроустановочное оборудование | PL2 | 5 | ШТ | Под заказ Т2 | сертифицировано | 1191.16 |  |  | 0.708 | 3.2025 | 305 | 105 | 100 |  | 3245067742488
774301 | Выключатель 10A СЛНК VLN | Выключатель одноклавишный - Valena - 10 AX - 250 В~ - слоновая кость | Valena | 571 | Valena электроустановочное оборудование | PL2 | 100 | ШТ | На складе | сертифицировано | 255.68 |  |  | 7.9 | 46.74 | 410 | 380 | 300 |  | 3245067743010
774302 | Выключатель 2пол 10A СЛНК VLN | Выключатель двухполюсный - Valena - 10 AX - 250 В~ - слоновая кость | Valena | 571 | Valena электроустановочное оборудование | PL2 | 10 | ШТ | Под заказ Т2 | сертифицировано | 705.6 |  |  | 0.865 | 3.8019 | 395 | 175 | 55 |  | 3245067743027
774303 | Выключатель 3пол 10A СЛНК VLN | Трехполюсный переключатель - Valena - для люминесцентных ламп - 10 А - 400 В~ - слоновая кость | Valena | 571 | Valena электроустановочное оборудование | PL2 | 10 | ШТ | Под заказ Т2 | сертифицировано | 1193.6 |  |  | 1.039 | 3.8019 | 395 | 175 | 55 |  | 3245067743034
774304 | Выключатель рольст СЛНК VLN | Переключатель с механической блокировкой - Valena - 10 А - 250 В~ - слоновая кость | Valena | 571 | Valena электроустановочное оборудование | PL2 | 1 | ШТ | На складе | сертифицировано | 1208.03 |  |  | 0.101 | 0.6768 | 100 | 94 | 72 |  | 3245067743041
774305 | Выключатель 2клав 10A СЛНК VLN | Выключатель двухклавишный - Valena - 10 AX - 250 В~ - слоновая кость | Valena | 571 | Valena электроустановочное оборудование | PL2 | 100 | ШТ | На складе | сертифицировано | 415.44 |  |  | 8.676 | 46.74 | 410 | 380 | 300 |  | 3245067743058
774306 | Переключатель 2напр 10A СЛНК VLN | Переключатель на два направления - Valena - 10 AX - 250 В~ - слоновая кость | Valena | 571 | Valena электроустановочное оборудование | PL2 | 10 | ШТ | На складе | сертифицировано | 347.31 |  |  | 0.788 | 3.8019 | 395 | 175 | 55 |  | 3245067743065
774307 | Переключатель пром 10A СЛНК VLN | Переключатель промежуточный - Valena - 10 AX - 250 В~ - слоновая кость | Valena | 571 | Valena электроустановочное оборудование | PL2 | 10 | ШТ | На складе | сертифицировано | 679.92 |  |  | 0.827 | 3.8019 | 395 | 175 | 55 |  | 3245067743072
774308 | Переключатель 2напр 2клав 10A СЛНК VLN | Переключатель на два направления двухклавишный - Valena - 10 AX - 250 В~ - слоновая кость | Valena | 571 | Valena электроустановочное оборудование | PL2 | 10 | ШТ | На складе | сертифицировано | 547.96 |  |  | 0.855 | 3.8019 | 395 | 175 | 55 |  | 3245067743089
774310 | Выключатель 10A подсв СЛНК VLN | Выключатель с подсветкой - Valena - 10 AX - 250 В~ - слоновая кость | Valena | 571 | Valena электроустановочное оборудование | PL2 | 100 | ШТ | На складе | сертифицировано | 635.51 |  |  | 8.22 | 46.74 | 410 | 380 | 300 |  | 3245067743102
774311 | Кнопка СЛНК VLN | Выключатель без фиксации - Valena - 10 A - 250 В~ - слоновая кость | Valena | 571 | Valena электроустановочное оборудование | PL2 | 10 | ШТ | На складе | сертифицировано | 282.37 |  |  | 0.77 | 3.8019 | 395 | 175 | 55 |  | 3245067743119
774312 | Кнопка пикт.лампы СЛНК VLN | Выключатель без фиксации с символом лампы - Valena - 10 A - 250 В~ - слоновая кость | Valena | 571 | Valena электроустановочное оборудование | PL2 | 10 | ШТ | Под заказ Т2 | сертифицировано | 307.11 |  |  | 0.817 | 3.8019 | 395 | 175 | 55 |  | 3245067743126
774313 | Кнопка подсв пикт.лампы СЛНК VLN | Выключатель без фиксации с подсветкой с символом лампы - Valena - 10 A - 250 В~ - слоновая кость | Valena | 571 | Valena электроустановочное оборудование | PL2 | 10 | ШТ | Под заказ Т1 | сертифицировано | 560.37 |  |  | 0.839 | 3.8019 | 395 | 175 | 55 |  | 3245067743133
774314 | Кнопка д/упр.рольст СЛНК VLN | Выключатель без фиксации с электрической блокировкой - Valena - 10 А - 250 В~ - слоновая кость | Valena | 571 | Valena электроустановочное оборудование | PL2 | 1 | ШТ | На складе | сертифицировано | 1028.81 |  |  | 0.103 | 0.6768 | 100 | 94 | 72 |  | 3245067743140
774315 | Кнопка 12В подсв пикт.звонка СЛНК VLN | Выключатель без фиксации с подсветкой с символом звонка - Valena - 10 A - 12 В~ - слоновая кость | Valena | 571 | Valena электроустановочное оборудование | PL2 | 10 | ШТ | Под заказ Т2 | сертифицировано | 560.37 |  |  | 0.839 | 3.8019 | 395 | 175 | 55 |  | 3245067743157
774316 | Розетка 2К СЛНК VLN | Силовая розетка - Valena - 2К - на винтах - 10/16 А - 230/250 В~ - слоновая кость | Valena | 571 | Valena электроустановочное оборудование | PL2 | 100 | ШТ | На складе | сертифицировано | 245.83 |  |  | 0.0784 | 0.38 |  |  |  |  | 3245067743164
774319 | Кнопка перекидн. с/шнур СЛНК VLN | Выключатель без фиксации перекидной - Valena - со шнуром - 10 A - 250 В~ - слоновая кость | Valena | 571 | Valena электроустановочное оборудование | PL2 | 1 | ШТ | Под заказ Т1 | сертифицировано | 812.45 |  |  | 0.104 | 0.6768 | 100 | 94 | 72 |  | 3245067743195
774320 | Розетка 2К+З СЛНК VLN | Силовая розетка - Valena - 2К+3 - на винтах - 10/16 А - 230/250 В~ - слоновая кость | Valena | 571 | Valena электроустановочное оборудование | PL2 | 100 | ШТ | На складе | сертифицировано | 247.25 |  |  | 0.0784 | 0.38 |  |  |  |  | 3245067743201
774321 | Розетка 2К+З шт СЛНК VLN | Силовая розетка - Valena - 2К+3 - с защитными шторками - на винтах - 10/16 А - 230/250 В~ - слоновая | Valena | 571 | Valena электроустановочное оборудование | PL2 | 100 | ШТ | На складе | сертифицировано | 413.13 |  |  | 0.0814 | 0.38 |  |  |  |  | 3245067743218
774322 | Розетка 2К+З кр СЛНК VLN | Силовая розетка - Valena - 2К+3 - с откидной крышкой - на винтах - 10/16 А - 230/250 В~ - слоновая к | Valena | 571 | Valena электроустановочное оборудование | PL2 | 10 | ШТ | На складе | сертифицировано | 412.94 |  |  | 0.088 | 0.38 |  |  |  |  | 3245067743225
774323 | Розетка 2К+З в сборе СЛНК VLN | Силовая розетка - Valena - 2К+3 - укоплектованная - на винтах - 10/16 А - 230/250 В~ - слоновая кост | Valena | 571 | Valena электроустановочное оборудование | PL2 | 10 | ШТ | На складе | сертифицировано | 367.96 |  |  | 1.021 | 4.7644 | 495 | 175 | 55 |  | 3245067743232
774324 | Розетка для динамиков СЛНК VLN | Розетка для колонок - Valena - двойная - слоновая кость | Valena | 571 | Valena электроустановочное оборудование | PL2 | 10 | ШТ | На складе | не подлежит сертификации | 1812.53 |  |  | 0.749 | 3.8019 | 395 | 175 | 55 |  | 3245067743249
774325 | Переключатель 2напр 10A инд СЛНК VLN | Переключатель на два направления с индикацией - Valena - 10 AX - 250 В~ - слоновая кость | Valena | 571 | Valena электроустановочное оборудование | PL2 | 10 | ШТ | На складе | сертифицировано | 754.62 |  |  | 0.866 | 3.8019 | 395 | 175 | 55 |  | 3245067743256
774326 | Переключатель 2напр 10A подсв СЛНК VLN | Переключатель на два направления с подсветкой - Valena - 10 AX - 250 В~ - слоновая кость | Valena | 571 | Valena электроустановочное оборудование | PL2 | 10 | ШТ | На складе | сертифицировано | 730.1 |  |  | 0.808 | 3.8019 | 395 | 175 | 55 |  | 3245067743263
774327 | Розетка 2К+З бл КРАСН VLN | Силовая розетка - Valena - 2К+3 - на винтах - с блокировкой - 10/16 А - 230/250 В~ - красный | Valena | 571 | Valena электроустановочное оборудование | PL2 | 10 | ШТ | На складе | сертифицировано | 642.5 |  |  | 0.881 | 3.8019 | 395 | 175 | 55 |  | 3245067743270
774328 | Выключатель 2клав 10A подсв СЛНК VLN | Двойной выключатель с подсветкой - Valena - 10 AX - 250 В~ - слоновая кость | Valena | 571 | Valena электроустановочное оборудование | PL2 | 100 | ШТ | На складе | сертифицировано | 781.62 |  |  | 8.982 | 46.74 | 410 | 380 | 300 |  | 3245067743287
774329 | Розетка TV 1.5dB звезда СЛНК VLN | ТВ розетка - Valena - звезда - 1.5 дБ - 2400 МГц - слоновая кость | Valena | 571 | Valena электроустановочное оборудование | PL2 | 10 | ШТ | На складе | не подлежит сертификации | 631.95 |  |  | 0.84 | 3.8019 | 395 | 175 | 55 |  | 3245067743294
774330 | Розетка TV 10dB окон СЛНК VLN | ТВ розетка - Valena - оконечная - 10 дБ - 2400 МГц - слоновая кость | Valena | 571 | Valena электроустановочное оборудование | PL2 | 10 | ШТ | На складе | не подлежит сертификации | 1004.31 |  |  | 0.988 | 3.8019 | 395 | 175 | 55 |  | 3245067743300
774331 | Розетка TV 14dB прох СЛНК VLN | ТВ розетка - Valena - проходная - 14 дБ - 2400 МГц - слоновая кость | Valena | 571 | Valena электроустановочное оборудование | PL2 | 10 | ШТ | На складе | не подлежит сертификации | 1079.01 |  |  | 0.998 | 3.8019 | 395 | 175 | 55 |  | 3245067743317
774332 | Розетка TV-FM 1.5dB звезда СЛНК VLN | Розетка TV-FM - Valena - звезда - 1.5 дБ - 862 МГц - слоновая кость | Valena | 571 | Valena электроустановочное оборудование | PL2 | 10 | ШТ | На складе | не подлежит сертификации | 1341.55 |  |  | 1.121 | 3.8019 | 395 | 175 | 55 |  | 3245067743324
774333 | Розетка TV-FM 10dB окон СЛНК VLN | Розетка TV-FM - Valena - оконечная - 10 дБ - 862 МГц - слоновая кость | Valena | 571 | Valena электроустановочное оборудование | PL2 | 10 | ШТ | На складе | не подлежит сертификации | 1341.55 |  |  | 1.125 | 3.8019 | 395 | 175 | 55 |  | 3245067743331
774334 | Розетка TV-FM 14dB прох СЛНК VLN | Розетка TV-FM - Valena - проходная - 14 дБ - 862 МГц - слоновая кость | Valena | 571 | Valena электроустановочное оборудование | PL2 | 10 | ШТ | На складе | не подлежит сертификации | 1341.55 |  |  | 1.138 | 3.8019 | 395 | 175 | 55 |  | 3245067743348
774335 | Розетка TV-FM-SAT 1.5dB звезда СЛНК VLN | Розетка TV-FM-SAT - Valena - звезда - 1.5 дБ - 2400 МГц - слоновая кость | Valena | 571 | Valena электроустановочное оборудование | PL2 | 10 | ШТ | На складе | не подлежит сертификации | 1510.71 |  |  | 1.152 | 3.8019 | 395 | 175 | 55 |  | 3245067743355
774336 | Розетка TV-FM-SAT 10dB окон СЛНК VLN | Розетка TV-FM-SAT - Valena - оконечная - 10 дБ - 2400 МГц - слоновая кость | Valena | 571 | Valena электроустановочное оборудование | PL2 | 10 | ШТ | На складе | не подлежит сертификации | 1516.54 |  |  | 1.149 | 3.8019 | 395 | 175 | 55 |  | 3245067743362
774337 | Розетка TV-FM-SAT 14dB прох СЛНК VLN | Розетка TV-FM-SAT - Valena - проходная - 14 дБ - 2400 МГц - слоновая кость | Valena | 571 | Valena электроустановочное оборудование | PL2 | 10 | ШТ | На складе | не подлежит сертификации | 1516.54 |  |  | 1.153 | 3.8019 | 395 | 175 | 55 |  | 3245067743379
774338 | Розетка RJ11 СЛНК VLN | Телефонная розетка - Valena - RJ 11 - 4 контакта - 1 выход - слоновая кость | Valena | 571 | Valena электроустановочное оборудование | PL2 | 100 | ШТ | На складе | не подлежит сертификации | 528.7 |  |  | 5.93 | 46.899 | 405 | 386 | 300 |  | 3245067743386
774339 | Розетка 2XRJ11 СЛНК VLN | Телефонная розетка - Valena - RJ 11 - 4 контакта - 2 выхода - слоновая кость | Valena | 571 | Valena электроустановочное оборудование | PL2 | 10 | ШТ | На складе | не подлежит сертификации | 1038.12 |  |  | 0.636 | 3.8019 | 395 | 175 | 55 |  | 3245067743393
774341 | Розетка RJ45 ISDN СЛНК VLN | Телефонная розетка - Valena - RJ 45 - ISDN / Интернет - 8 контактов - 1 выход - слоновая кость | Valena | 571 | Valena электроустановочное оборудование | PL2 | 1 | ШТ | На складе | не подлежит сертификации | 1318.21 |  |  | 0.082 | 0.6768 | 100 | 94 | 72 |  | 3245067743416
774342 | Val.Лиц.пан.выкл.TV-FM(сл.к) | Лицевая панель для розетки TV-R - Valena - слоновая кость | Valena | 571 | Valena электроустановочное оборудование | PL2 | 10 | ШТ | На складе | не подлежит сертификации | 245.09 |  |  | 0.167 | 1.0575 | 235 | 75 | 60 |  | 3245067743423
774345 | Выключатель 2клав 10A инд СЛНК VLN | Выключатель двухклавишный с индикацией - Valena - 10 AX - 250 В~ - слоновая кость | Valena | 571 | Valena электроустановочное оборудование | PL2 | 10 | ШТ | На складе | сертифицировано | 1054.51 |  |  | 0.893 | 3.8019 | 395 | 175 | 55 |  | 3245067743454
774346 | Valena Заглушка (cл.к) | Заглушка - Valena - слоновая кость | Valena | 571 | Valena электроустановочное оборудование | PL2 | 10 | ШТ | На складе | не подлежит сертификации | 563.17 |  |  | 0.344 | 1.4535 | 190 | 90 | 85 |  | 3245067743461
774347 | Вывод кабеля СЛНК VLN | Вывод кабеля - Valena - слоновая кость | Valena | 571 | Valena электроустановочное оборудование | PL2 | 10 | ШТ | На складе | не подлежит сертификации | 659.68 |  |  | 0.625 | 3.8019 | 395 | 175 | 55 |  | 3245067743478
774348 | Переключатель пром 10A подсв СЛНК VLN | Переключатель промежуточный с подсветкой - Valena - 10 AX - 250 В~ - слоновая кость | Valena | 571 | Valena электроустановочное оборудование | PL2 | 10 | ШТ | На складе | сертифицировано | 1197.87 |  |  | 0.892 | 3.8019 | 395 | 175 | 55 |  | 3245067743485
774349 | Выкл с индик.Valena сл кость | Выключатель двухполюсный с индикацией - Valena - 10 AX - 250 В~ - слоновая кость | Valena | 571 | Valena электроустановочное оборудование | PL2 | 10 | ШТ | Под заказ Т2 | сертифицировано | 880.23 |  | Дата запуска - 24.02.2015 | 0.888 | 3.8019 | 395 | 175 | 55 |  | 3245067743492
774350 | Рамка 1п IP44 Сл.кость Valena | Влагозащищенная рамка - Valena - IP 44 - с крышкой - слоновая кость | Valena | 571 | Valena электроустановочное оборудование | PL2 | 10 | ШТ | На складе | не подлежит сертификации | 459.21 |  |  | 0.425 | 2.8462 | 225 | 110 | 115 |  | 3245067743508
774351 | Рамка 1п Сл.кость Valena | Рамка - Valena - 1 пост - слоновая кость | Valena | 571 | Valena электроустановочное оборудование | PL2 | 100 | ШТ | На складе | не подлежит сертификации | 68.21 |  |  | 0.0183 | 0.108 |  |  |  |  | 3245067743515
774352 | Рамка 2п гор Сл.кость Valena | Рамка - Valena - 2 поста - горизонтальный монтаж - слоновая кость | Valena | 571 | Valena электроустановочное оборудование | PL2 | 100 | ШТ | На складе | не подлежит сертификации | 142.88 |  |  | 0.0349 | 0.193 |  |  |  |  | 3245067743522
774353 | Рамка 3п гор Сл.кость Valena | Рамка - Valena - 3 поста - горизонтальный монтаж - слоновая кость | Valena | 571 | Valena электроустановочное оборудование | PL2 | 40 | ШТ | На складе | не подлежит сертификации | 287.44 |  |  | 0.0535 | 0.228 |  |  |  |  | 3245067743539
774354 | Рамка 4п гор Сл.кость Valena | Рамка - Valena - 4 поста - горизонтальный монтаж - слоновая кость | Valena | 571 | Valena электроустановочное оборудование | PL2 | 20 | ШТ | На складе | не подлежит сертификации | 535.21 |  |  | 1.905 | 20.28 | 325 | 260 | 240 |  | 3245067743546
774355 | Рамка 5п гор Сл.кость Valena | Рамка - Valena - 5 постов - горизонтальный монтаж - слоновая кость | Valena | 571 | Valena электроустановочное оборудование | PL2 | 1 | ШТ | На складе | не подлежит сертификации | 1016.88 |  |  | 0.108 | 0.75042 | 379 | 99 | 20 |  | 3245067743553
774356 | Рамка 2п вер Сл.кость Valena | Рамка - Valena - 2 поста - вертикальный монтаж - слоновая кость | Valena | 571 | Valena электроустановочное оборудование | PL2 | 10 | ШТ | На складе | не подлежит сертификации | 142.88 |  |  | 0.0351 | 0.193 |  |  |  |  | 3245067743560
774357 | Рамка 3п вер Сл.кость Valena | Рамка - Valena - 3 поста - вертикальный монтаж - слоновая кость | Valena | 571 | Valena электроустановочное оборудование | PL2 | 2 | ШТ | На складе | не подлежит сертификации | 287.44 |  |  | 0.0535 | 0.228 |  |  |  |  | 3245067743577
774370 | Розетка 2X2К+З в сборе СЛНК VLN | Розеточный блок - Valena - немецкий стандарт - 2х2К+3 - укомплектованный - слоновая кость | Valena | 571 | Valena электроустановочное оборудование | PL2 | 50 | ШТ | На складе | сертифицировано | 662.13 |  |  | 6.695 | 42.3522 | 558 | 330 | 230 |  | 3245067743706
774371 | Розетка 2X2К+З в сборе шт СЛНК VLN | Розеточный блок - Valena - немецкий стандарт - 2х2К+3 - с защитными шторками - укомплектованный - сл | Valena | 571 | Valena электроустановочное оборудование | PL2 | 5 | ШТ | На складе | сертифицировано | 733.01 |  |  | 0.64 | 3.1729 | 305 | 103 | 101 |  | 3245067743713
774380 | Valena Накладка универ.сл.к. | Универсальная лицевая панель - Valena - 46.5 мм - слоновая кость | Valena | 571 | Valena электроустановочное оборудование | PL2 | 10 | ШТ | На складе | не подлежит сертификации | 115.48 |  |  | 0.076 | 1.0575 | 235 | 75 | 60 |  | 3245067743805
774384 | Розетка 2К+З авт СЛНК VLN | Роз.2к+З, Авт. Клеммы, Сл.К | Valena | 571 | Valena электроустановочное оборудование | PL2 | 10 | ШТ | Под заказ Т2 | сертифицировано | 786.58 |  |  | 0.887 | 3.8019 | 395 | 175 | 55 |  | 3245067743843
774394 | Розетка 2К+З мех.выт. БЕЛ VLN | Силовая розетка - Valena - 2К+3 - с механической системой выталкивания вилки - на винтах - 10/16 А - | Valena | 571 | Valena электроустановочное оборудование | PL2 | 5 | ШТ | Под заказ Т2 | сертифицировано | 1087.88 |  |  | 0.537 | 3.135 | 457 | 98 | 70 |  | 3245067743942
774395 | Розетка 2К+З мех.выт. СЛНК VLN | Силовая розетка - Valena - 2К+3 - с механической системой выталкивания вилки - на винтах - 10/16 А - | Valena | 571 | Valena электроустановочное оборудование | PL2 | 5 | ШТ | Под заказ Т2 | сертифицировано | 1087.88 |  |  | 0.539 | 3.135 | 457 | 98 | 70 |  | 3245067743959
774400 | Розетка 2X2К+З в сборе БЕЛ VLN | Розеточный блок - Valena - немецкий стандарт - 2х2К+3 - на винтах - укомплектованный - белый | Valena | 571 | Valena электроустановочное оборудование | PL2 | 50 | ШТ | На складе | сертифицировано | 662.13 |  |  | 6.686 | 42.3522 | 558 | 330 | 230 |  | 3245067744000
774401 | Выключатель 10A БЕЛ VLN | Выключатель одноклавишный - Valena - 10 AX - 250 В~ - белый | Valena | 571 | Valena электроустановочное оборудование | PL2 | 100 | ШТ | На складе | сертифицировано | 255.68 |  |  | 8.184 | 46.74 | 410 | 380 | 300 |  | 3245067744017
774402 | Выключатель 2пол 10A БЕЛ VLN | Выключатель двухполюсный - Valena - 10 AX - 250 В~ - белый | Valena | 571 | Valena электроустановочное оборудование | PL2 | 10 | ШТ | На складе | сертифицировано | 705.6 |  |  | 0.865 | 3.8019 | 395 | 175 | 55 |  | 3245067744024
774403 | Выключатель 3пол 10A БЕЛ VLN | Трехполюсный переключатель - Valena - для люминесцентных ламп - 10 А - 400 В~ - белый | Valena | 571 | Valena электроустановочное оборудование | PL2 | 10 | ШТ | Под заказ Т2 | сертифицировано | 1193.6 |  |  | 1.044 | 3.8019 | 395 | 175 | 55 |  | 3245067744031
774404 | Выключатель рольст БЕЛ VLN | Переключатель с механической блокировкой - Valena - 10 А - 250 В~ - белый | Valena | 571 | Valena электроустановочное оборудование | PL2 | 1 | ШТ | На складе | сертифицировано | 1208.03 |  |  | 0.101 | 0.6768 | 100 | 94 | 72 |  | 3245067744048
774405 | Выключатель 2клав 10A БЕЛ VLN | Выключатель двухклавишный - Valena - 10 AX - 250 В~ - белый | Valena | 571 | Valena электроустановочное оборудование | PL2 | 100 | ШТ | На складе | сертифицировано | 415.44 |  |  | 8.563 | 46.74 | 410 | 380 | 300 |  | 3245067744055
774406 | Переключатель 2напр 10A БЕЛ VLN | Переключатель на два направления - Valena - 10 AX - 250 В~ - белый | Valena | 571 | Valena электроустановочное оборудование | PL2 | 10 | ШТ | На складе | сертифицировано | 347.31 |  |  | 0.782 | 3.8019 | 395 | 175 | 55 |  | 3245067744062
774407 | Переключатель пром 10A БЕЛ VLN | Переключатель промежуточный - Valena - 10 AX - 250 В~ - белый | Valena | 571 | Valena электроустановочное оборудование | PL2 | 10 | ШТ | На складе | сертифицировано | 679.92 |  |  | 0.826 | 3.8019 | 395 | 175 | 55 |  | 3245067744079
774408 | Переключатель 2напр 2клав 10A БЕЛ VLN | Переключатель на два направления двухклавишный - Valena - 10 AX - 250 В~ - белый | Valena | 571 | Valena электроустановочное оборудование | PL2 | 10 | ШТ | На складе | сертифицировано | 547.96 |  |  | 0.863 | 3.8019 | 395 | 175 | 55 |  | 3245067744086
774409 | Переключатель 3поз 20A БЕЛ VLN | Перекл.3-Х Поз.Valena(Бел) | Valena | 571 | Valena электроустановочное оборудование | PL2 | 1 | ШТ | Под заказ Т1 | сертифицировано | 4363.64 |  |  | 0.0657 | 0.38 |  |  |  |  | 3245067744093
774410 | Выключатель 10A подсв БЕЛ VLN | Выключатель с подсветкой - Valena - 10 AX - 250 В~ - белый | Valena | 571 | Valena электроустановочное оборудование | PL2 | 100 | ШТ | На складе | сертифицировано | 635.51 |  |  | 8.11 | 46.74 | 410 | 380 | 300 |  | 3245067744109
774411 | Кнопка БЕЛ VLN | Выключатель без фиксации - Valena - 10 A - 250 В~ - белый | Valena | 571 | Valena электроустановочное оборудование | PL2 | 10 | ШТ | На складе | сертифицировано | 282.37 |  |  | 0.765 | 3.8019 | 395 | 175 | 55 |  | 3245067744116
774412 | Кнопка пикт.лампы БЕЛ VLN | Выключатель без фиксации с символом лампы - Valena - 10 A - 250 В~ - белый | Valena | 571 | Valena электроустановочное оборудование | PL2 | 10 | ШТ | Под заказ Т2 | сертифицировано | 307.11 |  |  | 0.768 | 3.8019 | 395 | 175 | 55 |  | 3245067744123
774413 | Кнопка подсв пикт.лампы БЕЛ VLN | Выключатель без фиксации с подсветкой с символом лампы - Valena - 10 A - 250 В~ - белый | Valena | 571 | Valena электроустановочное оборудование | PL2 | 10 | ШТ | Под заказ Т2 | сертифицировано | 560.37 |  |  | 0.841 | 3.8019 | 395 | 175 | 55 |  | 3245067744130
774414 | Кнопка д/упр.рольст БЕЛ VLN | Выключатель без фиксации с электрической блокировкой - Valena - 10 А - 250 В~ - белый | Valena | 571 | Valena электроустановочное оборудование | PL2 | 1 | ШТ | На складе | сертифицировано | 1028.81 |  |  | 0.1 | 0.6768 | 100 | 94 | 72 |  | 3245067744147
774415 | Кнопка 12В подсв пикт.звонка БЕЛ VLN | Выключатель без фиксации с подсветкой с символом звонка - Valena - 10 A - 12 В~ - белый | Valena | 571 | Valena электроустановочное оборудование | PL2 | 10 | ШТ | Под заказ Т2 | сертифицировано | 560.37 |  |  | 0.789 | 3.8019 | 395 | 175 | 55 |  | 3245067744154
774416 | Розетка 2К БЕЛ VLN | Силовая розетка - Valena - 2К - на винтах - 10/16 А - 230/250 В~ - белый | Valena | 571 | Valena электроустановочное оборудование | PL2 | 100 | ШТ | На складе | сертифицировано | 245.83 |  |  | 0.0786 | 0.38 |  |  |  |  | 3245067744161
774419 | Кнопка перекидн. с/шнур БЕЛ VLN | Выключатель без фиксации перекидной - Valena - со шнуром - 10 A - 250 В~ - слоновая кость | Valena | 571 | Valena электроустановочное оборудование | PL2 | 1 | ШТ | На складе | сертифицировано | 804.78 |  |  | 0.104 | 0.6768 | 100 | 94 | 72 |  | 3245067744192
774420 | Розетка 2К+З БЕЛ VLN | Силовая розетка - Valena - 2К+3 - на винтах - 10/16 А - 230/250 В~ - белый | Valena | 571 | Valena электроустановочное оборудование | PL2 | 100 | ШТ | На складе | сертифицировано | 247.25 |  |  | 0.083 | 0.38 |  |  |  |  | 3245067744208
774421 | Розетка 2К+З шт БЕЛ VLN | Силовая розетка - Valena - 2К+3 - с защитными шторками - на винтах - 10/16 А - 230/250 В~ - белый | Valena | 571 | Valena электроустановочное оборудование | PL2 | 10 | ШТ | На складе | сертифицировано | 413.13 |  |  | 0.081 | 0.38 |  |  |  |  | 3245067744215
774422 | Розетка 2К+З кр БЕЛ VLN | Силовая розетка - Valena - 2К+3 - с откидной крышкой - на винтах - 10/16 А - 230/250 В~ - белый | Valena | 571 | Valena электроустановочное оборудование | PL2 | 10 | ШТ | На складе | сертифицировано | 412.94 |  |  | 0.094 | 0.38 |  |  |  |  | 3245067744222
774423 | Розетка 2К+З в сборе БЕЛ VLN | Силовая розетка - Valena - 2К+3 - укоплектованная - на винтах - 10/16 А - 250 В~ - белый | Valena | 571 | Valena электроустановочное оборудование | PL2 | 10 | ШТ | На складе | сертифицировано | 367.96 |  |  | 1.021 | 4.6719 | 491 | 173 | 55 |  | 3245067744239
774424 | Розетка для динамиков БЕЛ VLN | Розетка для колонок - Valena - двойная - белый | Valena | 571 | Valena электроустановочное оборудование | PL2 | 10 | ШТ | На складе | не подлежит сертификации | 1812.53 |  |  | 0.703 | 3.8019 | 395 | 175 | 55 |  | 3245067744246
774425 | Переключатель 2напр 10A инд БЕЛ VLN | Переключатель на два направления с индикацией - Valena - 10 AX - 250 В~ - белый | Valena | 571 | Valena электроустановочное оборудование | PL2 | 10 | ШТ | На складе | сертифицировано | 754.62 |  |  | 0.862 | 3.8019 | 395 | 175 | 55 |  | 3245067744253
774426 | Переключатель 2напр 10A подсв БЕЛ VLN | Переключатель на два направления с подсветкой - Valena - 10 AX - 250 В~ - белый | Valena | 571 | Valena электроустановочное оборудование | PL2 | 10 | ШТ | На складе | сертифицировано | 730.1 |  |  | 0.802 | 3.8019 | 395 | 175 | 55 |  | 3245067744260
774427 | Розетка 2X2К+З в сборе шт БЕЛ VLN | Розеточный блок - Valena - немецкий стандарт - 2х2К+3 - с защитными шторками - укомплектованный - бе | Valena | 571 | Valena электроустановочное оборудование | PL2 | 5 | ШТ | На складе | сертифицировано | 733.01 |  |  | 0.642 | 3.1729 | 305 | 103 | 101 |  | 3245067744277
774428 | Выключатель 2клав 10A подсв БЕЛ VLN | Выключатель двойной с подсветкой / переключатель на 2 напр. двухклавишный с подсветкой - Valena - 10 | Valena | 571 | Valena электроустановочное оборудование | PL2 | 10 | ШТ | На складе | сертифицировано | 781.62 |  |  | 0.845 | 3.8019 | 395 | 175 | 55 |  | 3245067744284
774429 | Розетка TV 1.5dB звезда БЕЛ VLN | ТВ розетка - Valena - звезда - 1.5 дБ - 2400 МГц - белый | Valena | 571 | Valena электроустановочное оборудование | PL2 | 10 | ШТ | На складе | не подлежит сертификации | 631.95 |  |  | 0.836 | 3.8019 | 395 | 175 | 55 |  | 3245067744291
774430 | Розетка TV 10dB окон БЕЛ VLN | ТВ розетка - Valena - оконечная - 10 дБ - 2400 МГц - белый | Valena | 571 | Valena электроустановочное оборудование | PL2 | 10 | ШТ | На складе | не подлежит сертификации | 1004.31 |  |  | 0.99 | 3.8019 | 395 | 175 | 55 |  | 3245067744307
774431 | Розетка TV 14dB прох БЕЛ VLN | ТВ розетка - Valena - проходная - 14 дБ - 2400 МГц - белый | Valena | 571 | Valena электроустановочное оборудование | PL2 | 10 | ШТ | На складе | не подлежит сертификации | 1079.01 |  |  | 0.995 | 3.8019 | 395 | 175 | 55 |  | 3245067744314
774432 | Розетка TV-FM 1.5dB звезда БЕЛ VLN | Розетка TV-FM - Valena - звезда - 1.5 дБ - 862 МГц - белый | Valena | 571 | Valena электроустановочное оборудование | PL2 | 10 | ШТ | Под заказ Т1 | не подлежит сертификации | 1341.55 |  |  | 1.122 | 3.8019 | 395 | 175 | 55 |  | 3245067744321
774433 | Розетка TV-FM 10dB окон БЕЛ VLN | Розетка TV-FM - Valena - оконечная - 10 дБ - 862 МГц - белый | Valena | 571 | Valena электроустановочное оборудование | PL2 | 10 | ШТ | На складе | не подлежит сертификации | 1341.55 |  |  | 1.115 | 3.8019 | 395 | 175 | 55 |  | 3245067744338
774434 | Розетка TV-FM 14dB прох БЕЛ VLN | Розетка TV-FM - Valena - проходная - 14 дБ - 862 МГц - белый | Valena | 571 | Valena электроустановочное оборудование | PL2 | 10 | ШТ | Под заказ Т2 | не подлежит сертификации | 1341.55 |  |  | 1.143 | 3.8019 | 395 | 175 | 55 |  | 3245067744345
774435 | Розетка TV-FM-SAT 1.5dB звезда БЕЛ VLN | Розетка TV-FM-SAT - Valena - звезда - 1.5 дБ - 2400 МГц - белый | Valena | 571 | Valena электроустановочное оборудование | PL2 | 10 | ШТ | На складе | не подлежит сертификации | 1510.71 |  |  | 1.141 | 3.8019 | 395 | 175 | 55 |  | 3245067744352
774436 | Розетка TV-FM-SAT 10dB окон БЕЛ VLN | Розетка TV-FM-SAT - Valena - оконечная - 10 дБ - 2400 МГц - белый | Valena | 571 | Valena электроустановочное оборудование | PL2 | 10 | ШТ | На складе | не подлежит сертификации | 1516.54 |  |  | 1.15 | 3.8019 | 395 | 175 | 55 |  | 3245067744369
774437 | Розетка TV-FM-SAT 14dB прох БЕЛ VLN | Розетка TV-FM-SAT - Valena - проходная - 14 дБ - 2400 МГц - белый | Valena | 571 | Valena электроустановочное оборудование | PL2 | 10 | ШТ | На складе | не подлежит сертификации | 1516.54 |  |  | 1.168 | 3.8019 | 395 | 175 | 55 |  | 3245067744376
774438 | Розетка RJ11 БЕЛ VLN | Телефонная розетка - Valena - RJ 11 - 4 контакта - 1 выход - белый | Valena | 571 | Valena электроустановочное оборудование | PL2 | 10 | ШТ | На складе | не подлежит сертификации | 528.7 |  |  | 0.563 | 3.8019 | 395 | 175 | 55 |  | 3245067744383
774439 | Розетка 2XRJ11 БЕЛ VLN | Телефонная розетка - Valena - RJ 11 - 4 контакта - 2 выхода - белый | Valena | 571 | Valena электроустановочное оборудование | PL2 | 10 | ШТ | На складе | не подлежит сертификации | 1038.12 |  |  | 0.637 | 3.8019 | 395 | 175 | 55 |  | 3245067744390
774441 | Розетка RJ45 ISDN БЕЛ VLN | Телефонная розетка - Valena - RJ 45 - ISDN / Интернет - 8 контактов - 1 выход - белый | Valena | 571 | Valena электроустановочное оборудование | PL2 | 1 | ШТ | На складе | не подлежит сертификации | 1318.21 |  |  | 0.08 | 0.6768 | 100 | 94 | 72 |  | 3245067744413
774442 | Val.Лиц.пан.выкл.TV-FM(бел) | Лицевая панель для розетки TV-R - Valena - белый | Valena | 571 | Valena электроустановочное оборудование | PL2 | 10 | ШТ | На складе | не подлежит сертификации | 245.09 |  |  | 0.168 | 1.0575 | 235 | 75 | 60 |  | 3245067744420
774445 | Выключатель 2клав 10A инд БЕЛ VLN | Выключатель двухклавишный с индикацией - Valena - 10 AX - 250 В~ - белый | Valena | 571 | Valena электроустановочное оборудование | PL2 | 10 | ШТ | На складе | сертифицировано | 1054.51 |  |  | 0.891 | 3.8019 | 395 | 175 | 55 |  | 3245067744451
774446 | Valena Заглушка (бел) | Заглушка - Valena - белый | Valena | 571 | Valena электроустановочное оборудование | PL2 | 10 | ШТ | На складе | не подлежит сертификации | 563.17 |  |  | 0.346 | 1.4535 | 190 | 90 | 85 |  | 3245067744468
774447 | Вывод кабеля БЕЛ VLN | Вывод кабеля - Valena - белый | Valena | 571 | Valena электроустановочное оборудование | PL2 | 10 | ШТ | На складе | не подлежит сертификации | 659.68 |  |  | 0.627 | 3.8019 | 395 | 175 | 55 |  | 3245067744475
774448 | Переключатель пром 10A подсв БЕЛ VLN | Переключатель промежуточный с подсветкой - Valena - 10 AX - 250 В~ - белый | Valena | 571 | Valena электроустановочное оборудование | PL2 | 10 | ШТ | Под заказ Т1 | сертифицировано | 1197.87 |  |  | 0.901 | 3.8019 | 395 | 175 | 55 |  | 3245067744482
774449 | Выкл с индикатором Валена бел | Выключатель двухполюсный с индикацией - Valena - 10 AX - 250 В~ - белый | Valena | 571 | Valena электроустановочное оборудование | PL2 | 10 | ШТ | Под заказ Т2 | сертифицировано | 880.23 |  | Дата запуска - 24.02.2015 | 0.853 | 3.8019 | 395 | 175 | 55 |  | 3245067744499
774450 | Рамка 1п IP44 Белая Valena | Влагозащищенная рамка - Valena - IP 44 - с крышкой - белый | Valena | 571 | Valena электроустановочное оборудование | PL2 | 10 | ШТ | На складе | не подлежит сертификации | 459.21 |  |  | 0.424 | 2.8462 | 225 | 110 | 115 |  | 3245067744505
774451 | Рамка 1п гор Белая Valena | Рамка - Valena - 1 пост - белый | Valena | 571 | Valena электроустановочное оборудование | PL2 | 100 | ШТ | На складе | не подлежит сертификации | 68.21 |  |  | 0.0183 | 0.108 |  |  |  |  | 3245067744512
774452 | Рамка 2п гор Белая Valena | Рамка - Valena - 2 поста - горизонтальный монтаж - белый | Valena | 571 | Valena электроустановочное оборудование | PL2 | 100 | ШТ | На складе | не подлежит сертификации | 142.88 |  |  | 0.036 | 0.193 |  |  |  |  | 3245067744529
774453 | Рамка 3п гор Белая Valena | Рамка - Valena - 3 поста - горизонтальный монтаж - белый | Valena | 571 | Valena электроустановочное оборудование | PL2 | 40 | ШТ | На складе | не подлежит сертификации | 287.44 |  |  | 0.054 | 0.228 |  |  |  |  | 3245067744536
774454 | Рамка 4п гор Белая Valena | Рамка - Valena - 4 поста - горизонтальный монтаж - белый | Valena | 571 | Valena электроустановочное оборудование | PL2 | 20 | ШТ | На складе | не подлежит сертификации | 535.21 |  |  | 1.819 | 20.28 | 325 | 260 | 240 |  | 3245067744543
774455 | Рамка 5п гор Белая Valena | Рамка - Valena - 5 постов - горизонтальный монтаж - белый | Valena | 571 | Valena электроустановочное оборудование | PL2 | 20 | ШТ | На складе | не подлежит сертификации | 1016.88 |  |  | 2.36 | 19.74 | 470 | 200 | 210 |  | 3245067744550
774456 | Рамка 2п вер Белая Valena | Рамка - Valena - 2 поста - вертикальный монтаж - белый | Valena | 571 | Valena электроустановочное оборудование | PL2 | 10 | ШТ | На складе | не подлежит сертификации | 142.88 |  |  | 0.0352 | 0.193 |  |  |  |  | 3245067744567
774457 | Рамка 3п вер Белая Valena | Рамка - Valena - 3 поста - вертикальный монтаж - белый | Valena | 571 | Valena электроустановочное оборудование | PL2 | 2 | ШТ | На складе | не подлежит сертификации | 287.44 |  |  | 0.053 | 0.228 |  |  |  |  | 3245067744574
774461 | Рамка 1п Бел/Крист Valena | Рамка - Valena - 1 пост - белый/кристалл | Valena | 571 | Valena электроустановочное оборудование | PL2 | 10 | ШТ | На складе | не подлежит сертификации | 231.57 |  |  | 0.2 | 1.08 | 120 | 100 | 90 |  | 3245067744611
774462 | Рамка 2п гор Бел/Крист Valena | Рамка - Valena - 2 поста - белый/кристалл | Valena | 571 | Valena электроустановочное оборудование | PL2 | 10 | ШТ | На складе | не подлежит сертификации | 382.98 |  |  | 0.352 | 1.938 | 170 | 120 | 95 |  | 3245067744628
774463 | Рамка 3п гор Бел/Крист Valena | Рамка - Valena - 3 поста - белый/кристалл | Valena | 571 | Valena электроустановочное оборудование | PL2 | 2 | ШТ | На складе | не подлежит сертификации | 598.07 |  |  | 0.11 | 0.456 | 240 | 95 | 20 |  | 3245067744635
774464 | Рамка 4п гор Бел/Крист Valena | Рамка - Valena - 4 поста - белый/кристалл | Valena | 571 | Valena электроустановочное оборудование | PL2 | 1 | ШТ | На складе | не подлежит сертификации | 951.57 |  |  | 0.081 | 0.74025 | 315 | 94 | 25 |  | 3245067744642
774465 | Рамка 5п гор Бел/Крист Valena | Рамка - Valena - 5 постов - белый/кристалл | Valena | 571 | Valena электроустановочное оборудование | PL2 | 1 | ШТ | На складе | не подлежит сертификации | 1561 |  |  | 0.104 | 0.75042 | 379 | 99 | 20 |  | 3245067744659
774466 | Рамка 2п вер Бел/Крист Valena | Рамка - Valena - 2 поста - вертикальный монтаж - белый/кристалл | Valena | 571 | Valena электроустановочное оборудование | PL2 | 10 | ШТ | Под заказ Т2 | не подлежит сертификации | 382.98 |  |  | 0.347 | 1.938 | 170 | 120 | 95 |  | 3245067744666
774467 | Рамка 3п вер Бел/Крист Valena | Рамка - Valena - 3 поста - вертикальный монтаж - белый/кристалл | Valena | 571 | Valena электроустановочное оборудование | PL2 | 2 | ШТ | Под заказ Т2 | не подлежит сертификации | 598.07 |  |  | 0.108 | 0.456 | 240 | 95 | 20 |  | 3245067744673
774480 | Val.Накладка унив.бел. | Универсальная лицевая панель - Valena - 46.5 мм - белый | Valena | 571 | Valena электроустановочное оборудование | PL2 | 10 | ШТ | На складе | не подлежит сертификации | 121.47 |  |  | 0.074 | 1.0575 | 235 | 75 | 60 |  | 3245067744802
774672 | SUNO RJ45 UTP кат5е 1в слк | SUNO RJ45 UTP кат5е 1в слк | General family | 442 | Розетки RJ 45 Legrand | PL8 | 10 | ШТ | На складе | не подлежит сертификации | 1083.57 | Будет удален |  | 0.666 | 3.8019 | 395 | 175 | 55 |  | 3245067746721
774676 | SUNO RJ45 UTP кат5е 2в слк | Suno Rj45 Utp Кат5е 2в Слк | General family | 442 | Розетки RJ 45 Legrand | PL8 | 10 | ШТ | Под заказ Т2 | не подлежит сертификации | 1480.77 | Будет удален |  | 0.655 | 3.8019 | 395 | 175 | 55 |  | 3245067746769
774677 | SUNO RJ45 STP кат6 2в слк | Suno Rj45 Stp Кат6 2в Слк | General family | 442 | Розетки RJ 45 Legrand | PL8 | 10 | ШТ | Под заказ Т2 | не подлежит сертификации | 4491.76 |  |  | 1.067 | 2.6937 | 292 | 123 | 75 |  | 3245067746776
775600 | Выключатель подсв зел. GL | Выключатель с подсветкой - Galea Life - 10 АХ - 250 В~ - с зеленой лампой 0,5 мA | Luxe | 572 | Pro 21 / Galea электроустановочное оборудование | PL2 | 10 | ШТ | На складе | сертифицировано | 1121.74 |  |  | 0.704 | 3.8019 | 395 | 175 | 55 |  | 3245067756003
775601 | G.L.PRO21Вык.с инд.ламп оранж. | Выключатель с индикацией, с нейтралью - Galea Life - 10 АХ - 250 В~ - с оранжевой лампой 1 мA | Luxe | 572 | Pro 21 / Galea электроустановочное оборудование | PL2 | 10 | ШТ | Под заказ Т2 | сертифицировано | 1153.79 |  |  | 0.717 | 3.8019 | 395 | 175 | 55 |  | 3245067756010
775602 | Переключатель 2напр подсв GL | Переключатель на 2 направления с подсветкой - Galea Life - 10 АХ - 250 В~ - с зеленой лампой 0,5 мA | Luxe | 572 | Pro 21 / Galea электроустановочное оборудование | PL2 | 10 | ШТ | На складе | сертифицировано | 1362.13 |  |  | 0.675 | 3.8019 | 395 | 175 | 55 |  | 3245067756027
775604 | G.L.PRO21 Выключатель 16 А | Выключатель - Galea Life - 16 А - 250 В~ | Luxe | 572 | Pro 21 / Galea электроустановочное оборудование | PL2 | 10 | ШТ | На складе | сертифицировано | 593.37 |  |  | 0.635 | 3.8019 | 395 | 175 | 55 |  | 3245067756041
775605 | G.L.PRO21 Выкл.двухполюс.16А | Выключатель двухполюсный - Galea Life - 16 А - 250 В~ | Luxe | 572 | Pro 21 / Galea электроустановочное оборудование | PL2 | 10 | ШТ | Под заказ Т2 | сертифицировано | 1549.39 |  |  | 0.68 | 3.8019 | 395 | 175 | 55 |  | 3245067756058
775606 | G.L.PRO21Перекл.на 2 напр. 16А | Переключатель на 2 направления - Galea Life - 16 А - 250 В~ | Luxe | 572 | Pro 21 / Galea электроустановочное оборудование | PL2 | 10 | ШТ | Под заказ Т1 | сертифицировано | 758.19 |  |  | 0.657 | 3.8019 | 395 | 175 | 55 |  | 3245067756065
775608 | Переключатель двойн подсв GL | Переключатель на 2 направления двойной с подсветкой - Galea Life - 10 АХ - 250 В~ - с двумя зелеными | Luxe | 572 | Pro 21 / Galea электроустановочное оборудование | PL2 | 10 | ШТ | На складе | сертифицировано | 1890.96 |  |  | 0.801 | 3.8019 | 395 | 175 | 55 |  | 3245067756089
775609 | G.L.Pro21 Перекл.16А с подсв | Переключатель на 2 направления с подсветкой - Galea Life - 16 А - 250 В~ - с зеленой лампой 0,5 мA | Luxe | 572 | Pro 21 / Galea электроустановочное оборудование | PL2 | 10 | ШТ | Под заказ Т2 | сертифицировано | 1813.09 |  |  | 0.68 | 3.8019 | 395 | 175 | 55 |  | 3245067756096
775621 | In one датчик движения PLC | In One Датчик Движения | Luxe | 207 | Программируемые механизмы управления освещением | PL3 | 1 | ШТ | Под заказ Т2 | сертифицировано | 14839.34 |  |  | 0.182 | 0.86936 | 114 | 93 | 82 |  | 3245067756218
775623 | Пульт управ инд Рольст PLC/ИК | Пульт Управ Инд Рольст Plc/Ик | Luxe | 208 | Программируемые механизмы управления приводами | PL3 | 1 | ШТ | Под заказ Т2 | сертифицировано | 14344.42 |  |  | 0.251 | 0.86936 | 114 | 93 | 82 |  | 3245067756232
775624 | Пульт управл Инд Рольст PLC/ИК | Пульт Управл Инд Рольст Plc/Ик | Luxe | 208 | Программируемые механизмы управления приводами | PL3 | 1 | ШТ | Под заказ Т2 | сертифицировано | 14463.37 |  |  | 0.237 | 0.86936 | 114 | 93 | 82 |  | 3245067756249
775626 | Пульт управ Цент Рольст PLC/ИК | Пульт Управ Цент Рольст Plc/Ик | Luxe | 208 | Программируемые механизмы управления приводами | PL3 | 1 | ШТ | Под заказ Т2 | сертифицировано | 12754.76 |  |  | 0.184 | 0.86936 | 114 | 93 | 82 |  | 3245067756263
775634 | Выключатель PLC/ИК 2х1000Вт | Выключатель Plc/Ик 2х1000вт | Luxe | 207 | Программируемые механизмы управления освещением | PL3 | 1 | ШТ | Под заказ Т2 | сертифицировано | 16050.19 |  |  | 0.204 | 0.86936 | 114 | 93 | 82 |  | 3245067756348
775635 | Выключатель PLC/ИК 1х2500Вт | Выключатель Plc/Ик 1х2500вт | Luxe | 207 | Программируемые механизмы управления освещением | PL3 | 1 | ШТ | Под заказ Т2 | сертифицировано | 15954.82 |  |  | 0.21 | 0.86936 | 114 | 93 | 82 |  | 3245067756355
775638 | Светорегулятор PLC/ИК 600Вт | Светорегулятор Plc/Ик 600вт | Luxe | 207 | Программируемые механизмы управления освещением | PL3 | 1 | ШТ | Под заказ Т2 | сертифицировано | 17927.54 |  |  | 0.255 | 0.86936 | 114 | 93 | 82 |  | 3245067756386
775639 | Выключатель Сцен Осв PLC/ИК | Выключатель Сцен Осв Plc/Ик | Luxe | 207 | Программируемые механизмы управления освещением | PL3 | 1 | ШТ | Под заказ Т2 | сертифицировано | 14945.25 |  |  | 0.213 | 0.86936 | 114 | 93 | 82 |  | 3245067756393
775647 | Выключатель PLC/ИК 2х1000Вт | Выключатель Plc/Ик 2х1000вт | Luxe | 207 | Программируемые механизмы управления освещением | PL3 | 1 | ШТ | Под заказ Т2 | сертифицировано | 12976.44 |  |  | 0.202 | 0.86936 | 114 | 93 | 82 |  | 3245067756478
775648 | Выключатель PLC/ИК 1х2500Вт | Выключатель Plc/Ик 1х2500вт | Luxe | 207 | Программируемые механизмы управления освещением | PL3 | 1 | ШТ | Под заказ Т2 | сертифицировано | 12667.48 |  |  | 0.208 | 0.86936 | 114 | 93 | 82 |  | 3245067756485
775649 | Светорегулятор PLC/ИК 300Вт | Светорегулятор Plc/Ик 300вт | Luxe | 207 | Программируемые механизмы управления освещением | PL3 | 1 | ШТ | Под заказ Т2 | сертифицировано | 20619.66 |  |  | 0.249 | 0.86936 | 114 | 93 | 82 |  | 3245067756492
775651 | Термостат Програм Plc С Диспл | Программируемый комнатный термостат - Galea Life - система домашней автоматизации | Luxe | 206 | Программируемые механизмы управления температурой | PL3 | 1 | ШТ | Под заказ Т2 | сертифицировано | 41571.36 |  |  | 0.311 | 1.3154 | 148 | 101 | 88 |  | 3245067756515
775652 | Светорегулятор универ 400Вт GL | Кнопочный светорегулятор - Galea Life - 40-400 Вт - для всех видов нагрузки | Luxe | 572 | Pro 21 / Galea электроустановочное оборудование | PL2 | 1 | ШТ | На складе | сертифицировано | 7307.36 |  |  | 0.11 | 0.6768 | 100 | 94 | 72 |  | 3245067756522
775653 | Светорегулятор 600Вт GL | Кнопочный светорегулятор - Galea Life - 40-600 Вт | Luxe | 572 | Pro 21 / Galea электроустановочное оборудование | PL2 | 1 | ШТ | На складе | сертифицировано | 9499.54 |  |  | 0.104 | 0.6768 | 100 | 94 | 72 |  | 3245067756539
775654 | G.L.Светорегулятор на 400Вт | Светорегулятор с концевым выключателем - Galea Life - 40-400 Вт - 250 В~ - 50 Гц | Luxe | 572 | Pro 21 / Galea электроустановочное оборудование | PL2 | 1 | ШТ | На складе | сертифицировано | 3560.3 |  |  | 0.109 | 0.6768 | 100 | 94 | 72 |  | 3245067756546
775655 | G.L. Автоматич. выкл 300Вт | Датчик движения двухпроводный - Galea Life - 300 Вт - угол зрения датчика 130° | Luxe | 335 | Управление освещением автономное оборудование WD | PL4 | 1 | ШТ | На складе | сертифицировано | 3643.57 |  |  | 0.118 | 0.6768 | 100 | 94 | 72 |  | 3245067756553
775656 | G.L. Датчик движения 300Вт | Датчик движения двухпроводный - Galea Life - 400 Вт - угол зрения датчика 180° | Luxe | 335 | Управление освещением автономное оборудование WD | PL4 | 1 | ШТ | На складе | сертифицировано | 8536.42 |  |  | 0.12 | 0.6768 | 100 | 94 | 72 |  | 3245067756560
775657 | G.L. Датчик движения 1000Вт | Датчик движения трехпроводный - Galea Life - 1000 Вт - угол зрения датчика 180° | Luxe | 335 | Управление освещением автономное оборудование WD | PL4 | 1 | ШТ | На складе | сертифицировано | 8979.32 |  |  | 0.12 | 0.6768 | 100 | 94 | 72 |  | 3245067756577
775661 | Поляризованное реле 3пров 1кВт | Выключатель с импульсным реле - Galea Life - трехпроводное подключение - 10 А | Luxe | 572 | Pro 21 / Galea электроустановочное оборудование | PL2 | 1 | ШТ | Под заказ Т2 | информация по запросу | 11680.86 |  |  | 0.109 | 0.6768 | 100 | 94 | 72 |  | 3245067756614
775662 | Выключатель с задер 2пров 1кВт | Выключатель с выдержкой времени - Galea Life - двухпроводное подключение | Luxe | 572 | Pro 21 / Galea электроустановочное оборудование | PL2 | 1 | ШТ | Под заказ Т2 | сертифицировано | 13614.3 |  |  | 0.102 | 0.6768 | 100 | 94 | 72 |  | 3245067756621
775663 | Выключатель Сцен PLC/ИК с инд | Выключатель Сцен Plc/Ик С Инд | Luxe | 209 | Программируемые механизмы управления сценариями | PL3 | 1 | ШТ | Под заказ Т2 | информация по запросу | 18393.3 |  |  | 0.2 | 0.86936 | 114 | 93 | 82 |  | 3245067756638
775666 | G.LifeЦент.бл.д/зв.тр.(зв.вх.) | Система звуковой трансляции - Galea Life - для нескольких комнат - кнопка вкл/выкл | Luxe | 572 | Pro 21 / Galea электроустановочное оборудование | PL2 | 1 | ШТ | Под заказ Т2 | сертифицировано | 36365.75 |  |  | 0.5 | 2.649 | 216 | 146 | 84 |  | 3245067756669
775667 | G.Life Рег.гр.с диспл.(зв.вх.) | Локальный модуль стерео управления - Galea Life - для нескольких комнат - LCD экран | Luxe | 572 | Pro 21 / Galea электроустановочное оборудование | PL2 | 1 | ШТ | Под заказ Т2 | сертифицировано | 16246.81 |  |  | 0.113 | 0.6768 | 100 | 94 | 72 |  | 3245067756676
775668 | G.Life Мех-м PRO21 зв.тр. | Локальный модуль с FM тюнером и внутренней связью - Galea Life - для нескольких комнат | Luxe | 572 | Pro 21 / Galea электроустановочное оборудование | PL2 | 1 | ШТ | Под заказ Т2 | сертифицировано | 13606.95 |  |  | 0.097 | 0.6768 | 100 | 94 | 72 |  | 3245067756683
775669 | GLFM-тюн.стер.2х1Вт16Ом+ЛП сер | Стерео FM-тюнер - Galea Life - для одной комнаты | Luxe | 572 | Pro 21 / Galea электроустановочное оборудование | PL2 | 1 | ШТ | Под заказ Т2 | сертифицировано | 13737.81 |  |  | 0.129 | 0.6768 | 100 | 94 | 72 |  | 3245067756690
775670 | Колонка настенная Белая 16Ом | Колонка для скрытого монтажа - Galea Life - лицевая панель, цвет White | Luxe | 572 | Pro 21 / Galea электроустановочное оборудование | PL2 | 1 | ШТ | Под заказ Т2 | не подлежит сертификации | 3835.51 |  |  | 0.161 | 0.6768 | 100 | 94 | 72 |  | 3245067756706
775671 | Колонка настенная Серая 16Ом | Колонка для скрытого монтажа - Galea Life - лицевая панель, цвет Anthracite | Luxe | 572 | Pro 21 / Galea электроустановочное оборудование | PL2 | 1 | ШТ | Под заказ Т2 | не подлежит сертификации | 3835.51 |  |  | 0.156 | 0.6768 | 100 | 94 | 72 |  | 3245067756713
775674 | Блок питания с колонкой | Блок питания тюнера - Galea Life - звуковая трансляция для одной комнаты - серая лицевая панель | Luxe | 572 | Pro 21 / Galea электроустановочное оборудование | PL2 | 1 | ШТ | Под заказ Т2 | сертифицировано | 10732.62 |  |  | 0.118 | 0.6768 | 100 | 94 | 72 |  | 3245067756744
775677 | Датчик Воды/ТемпМорозКам PLC | Датчик Воды/Темпморозкам Plc | Luxe | 915 | Детекторы технической сигнализации | PL3 | 1 | ШТ | Под заказ Т2 | информация по запросу | 33533.79 |  |  | 0.317 | 1.2788 | 179 | 94 | 76 |  | 3245067756775
775678 | Датчик газа метан PLC | Датчик Газа Метан Plc | Luxe | 915 | Детекторы технической сигнализации | PL3 | 1 | ШТ | Под заказ Т2 | информация по запросу | 33533.79 |  |  | 0.272 | 1.2788 | 179 | 94 | 76 |  | 3245067756782
775679 | Датчик газа пропан/бутан PLC | Датчик Газа Пропан/Бутан Plc | Luxe | 915 | Детекторы технической сигнализации | PL3 | 1 | ШТ | Под заказ Т2 | информация по запросу | 33533.79 |  |  | 0.271 | 1.2788 | 179 | 94 | 76 |  | 3245067756799
775680 | G.L. Роз.TV тип F подкл.звезда | TV розетка - Galea Life - тип F (топология - звезда) | Luxe | 572 | Pro 21 / Galea электроустановочное оборудование | PL2 | 10 | ШТ | На складе | не подлежит сертификации | 1302.12 |  |  | 0.81 | 3.8019 | 395 | 175 | 55 |  | 3245067756805
775683 | G.L.Упр.рольст.д/прив.SOMFY | Управление рольставнями - Galea Life - для приводов SOMFY - индивидуальное | Luxe | 572 | Pro 21 / Galea электроустановочное оборудование | PL2 | 1 | ШТ | Под заказ Т2 | не подлежит сертификации | 9937.89 |  |  | 0.04 | 0.32155 | 72 | 77 | 58 |  | 3245067756836
775684 | GLТермос.-перек.с кн.d.brPRO21 | Термостат - Galea Life - с реверсивным контактом - 220 В~ - лицевая панель - Dark Bronze | Luxe | 572 | Pro 21 / Galea электроустановочное оборудование | PL2 | 1 | ШТ | Под заказ Т2 | сертифицировано | 9280.88 |  |  | 0.108 | 0.6768 | 100 | 94 | 72 |  | 3245067756843
775685 | G.L. Термост.-перекл. с кн.al | Термостат - Galea Life - с реверсивным контактом - 220 В~ - лицевая панель - aluminium | Luxe | 572 | Pro 21 / Galea электроустановочное оборудование | PL2 | 1 | ШТ | Под заказ Т2 | сертифицировано | 9280.88 |  |  | 0.107 | 0.6768 | 100 | 94 | 72 |  | 3245067756850
775686 | G.L.Термост.с кн.TIT | Термостат - Galea Life - с реверсивным контактом - 220 В~ - лицевая панель - titanium | Luxe | 572 | Pro 21 / Galea электроустановочное оборудование | PL2 | 1 | ШТ | Под заказ Т2 | сертифицировано | 9278.28 |  |  | 0.107 | 0.6768 | 100 | 94 | 72 |  | 3245067756867
775687 | G.L. Термос.-перекл.с кн.pearl | Термостат - Galea Life - с реверсивным контактом - 220 В~ - лицевая панель - pearl | Luxe | 572 | Pro 21 / Galea электроустановочное оборудование | PL2 | 1 | ШТ | Под заказ Т2 | сертифицировано | 9190.76 |  |  | 0.111 | 0.6768 | 100 | 94 | 72 |  | 3245067756874
775688 | Термостат тепл.пола DBR GL | Термостат - Galea Life - для теплых полов - 220 В~ - лицевая панель - Dark Bronze | Luxe | 572 | Pro 21 / Galea электроустановочное оборудование | PL2 | 1 | ШТ | На складе | сертифицировано | 29282.16 |  |  | 0.287 | 1.08 | 120 | 100 | 90 |  | 3245067756881
775689 | Термостат тепл.пола ALM GL | Термостат - Galea Life - для теплых полов - 220 В~ - лицевая панель - aluminium | Luxe | 572 | Pro 21 / Galea электроустановочное оборудование | PL2 | 1 | ШТ | На складе | сертифицировано | 29282.16 |  |  | 0.286 | 1.08 | 120 | 100 | 90 |  | 3245067756898
775690 | Термостат тепл.пола TITN GL | Термостат - Galea Life - для теплых полов - 220 В~ - лицевая панель - titanium | Luxe | 572 | Pro 21 / Galea электроустановочное оборудование | PL2 | 1 | ШТ | На складе | сертифицировано | 29282.16 |  |  | 0.289 | 1.08 | 120 | 100 | 90 |  | 3245067756904
775691 | Термостат тепл.пола PRL GL | Термостат - Galea Life - для теплых полов - 220 В~ - лицевая панель - pearl | Luxe | 572 | Pro 21 / Galea электроустановочное оборудование | PL2 | 1 | ШТ | На складе | сертифицировано | 29282.16 |  |  | 0.291 | 1.08 | 120 | 100 | 90 |  | 3245067756911
775692 | G.L.Терм-т-т с кнопкой,d.br | Термостат - Galea Life - с контактом Н.З. и со светодиодом - 220 В~ - лицевая панель - Dark Bronze | Luxe | 572 | Pro 21 / Galea электроустановочное оборудование | PL2 | 1 | ШТ | Под заказ Т2 | сертифицировано | 13059.84 |  |  | 0.111 | 0.6768 | 100 | 94 | 72 |  | 3245067756928
775693 | G.Life Терм-т-т с кноп., alum | Термостат - Galea Life - с контактом Н.З. и со светодиодом - 220 В~ - лицевая панель - aluminium | Luxe | 572 | Pro 21 / Galea электроустановочное оборудование | PL2 | 1 | ШТ | Под заказ Т2 | сертифицировано | 13123.55 |  |  | 0.114 | 0.6768 | 100 | 94 | 72 |  | 3245067756935
775694 | G.Life Терм-т-т с кноп.,titan. | Термостат - Galea Life - с контактом Н.З. и со светодиодом - 220 В~ - лицевая панель - titanium | Luxe | 572 | Pro 21 / Galea электроустановочное оборудование | PL2 | 1 | ШТ | Под заказ Т2 | сертифицировано | 13059.84 |  |  | 0.111 | 0.6768 | 100 | 94 | 72 |  | 3245067756942
775695 | G.Life Терм-т-т с кноп.,pearl | Термостат - Galea Life - с контактом Н.З. и со светодиодом - 220 В~ - лицевая панель - pearl | Luxe | 572 | Pro 21 / Galea электроустановочное оборудование | PL2 | 1 | ШТ | Под заказ Т2 | сертифицировано | 13059.84 |  |  | 0.112 | 0.6768 | 100 | 94 | 72 |  | 3245067756959
775709 | G.L.Звонок электр.8/12В бел. | Звонок электронный - Galea Life - 8/12 В - для кнопки Кат. № 7 758 17 - белый | Luxe | 572 | Pro 21 / Galea электроустановочное оборудование | PL2 | 1 | ШТ | Под заказ Т2 | сертифицировано | 6400.82 |  |  | 0.109 | 0.6768 | 100 | 94 | 72 |  | 3245067757093
775710 | G.L.Звонок электр.8/12В PRO21 | Звонок электронный - Galea Life - 8/12 В - для кнопки Кат. № 7 758 17 - антрацит | Luxe | 572 | Pro 21 / Galea электроустановочное оборудование | PL2 | 1 | ШТ | Под заказ Т2 | сертифицировано | 11037.65 |  |  | 0.12 | 0.6768 | 100 | 94 | 72 |  | 3245067757109
775711 | G.L.Звонок электр. 230 В PRO21 | Зуммер - Galea Life - 230 В - 50 Гц - антрацит | Luxe | 572 | Pro 21 / Galea электроустановочное оборудование | PL2 | 1 | ШТ | Под заказ Т2 | сертифицировано | 9400.89 |  |  | 0.108 | 0.6768 | 100 | 94 | 72 |  | 3245067757116
775712 | G.L.Зуммер 230В 50Гц белый | Зуммер - Galea Life - 230 В - 50 Гц - белый | Luxe | 572 | Pro 21 / Galea электроустановочное оборудование | PL2 | 1 | ШТ | Под заказ Т2 | сертифицировано | 8408.5 |  |  | 0.109 | 0.6768 | 100 | 94 | 72 |  | 3245067757123
775717 | G.L.Звонок электр. 230 В серый | Звонок электронный - Galea Life - 230 В~ - 10 мелодий - антрацит | Luxe | 572 | Pro 21 / Galea электроустановочное оборудование | PL2 | 1 | ШТ | Под заказ Т2 | сертифицировано | 9513.22 |  |  | 0.118 | 0.6768 | 100 | 94 | 72 |  | 3245067757178
775718 | G.L.Звонок электр. 230 В белый | Звонок электронный - Galea Life - 230 В~ - 10 мелодий - белый | Luxe | 572 | Pro 21 / Galea электроустановочное оборудование | PL2 | 1 | ШТ | Под заказ Т2 | сертифицировано | 9991.45 |  |  | 0.118 | 0.6768 | 100 | 94 | 72 |  | 3245067757185
775746 | GLТайм.д/уп.рольс.ДУ230В WHITE | Таймер управления рольставнями - Galea Life -3 А - 220 В~ - лицевая панель - white | Luxe | 572 | Pro 21 / Galea электроустановочное оборудование | PL2 | 1 | ШТ | Под заказ Т2 | сертифицировано | 16777.5 |  |  | 0.136 | 0.6768 | 100 | 94 | 72 |  | 3245067757468
775761 | GaleaLifeRJ45к.5еUTP1вых.н/экр | Информационная розетка - Galea Life - RJ 45 - категория 5e - UTP - 1 коннектор - монтаж на винтах | Luxe | 442 | Розетки RJ 45 Legrand | PL8 | 10 | ШТ | На складе | не подлежит сертификации | 1308.45 |  |  | 0.456 | 3.8019 | 395 | 175 | 55 |  | 3245067757611
775762 | GaleaLifeRJ45к.5еUTP2вых.н/экр | Информационная розетка - Galea Life - RJ 45 - категория 5e - UTP - 2 коннектора - монтаж на винтах | Luxe | 442 | Розетки RJ 45 Legrand | PL8 | 10 | ШТ | На складе | не подлежит сертификации | 2041.15 |  |  | 0.521 | 3.8019 | 395 | 175 | 55 |  | 3245067757628
775765 | GaleaLifeRJ45к.5еUTP 1в. гриф. | Информационная розетка - Galea Life - RJ 45 - категория 5e - UTP - 1 коннектор - монтаж на захватах | Luxe | 442 | Розетки RJ 45 Legrand | PL8 | 10 | ШТ | На складе | не подлежит сертификации | 1430.56 |  |  | 0.507 | 3.8019 | 395 | 175 | 55 |  | 3245067757659
775766 | GaleaLifeRJ45к.5еUTP 2в. гриф. | Информационная розетка - Galea Life - RJ 45 - категория 5e - UTP - 2 коннектора - монтаж на захватах | Luxe | 442 | Розетки RJ 45 Legrand | PL8 | 10 | ШТ | На складе | не подлежит сертификации | 2529.66 |  |  | 0.582 | 3.8019 | 395 | 175 | 55 |  | 3245067757666
775767 | GaleaLifeRJ45кат.6 STP 1 вых. | Информационная розетка - Galea Life - RJ 45 - категория 6 - STP - 1 коннектор - монтаж на винтах | Luxe | 442 | Розетки RJ 45 Legrand | PL8 | 10 | ШТ | Под заказ Т2 | не подлежит сертификации | 1741.88 |  |  | 0.695 | 2.6937 | 292 | 123 | 75 |  | 3245067757673
775781 | G.L.Роз.RJ 45/11 CAT6 UTP | Телефонная розетка - Galea Life - VDI двойная RJ 45/RJ 11 - коннектор категории 6 UTP | Luxe | 572 | Pro 21 / Galea электроустановочное оборудование | PL2 | 10 | ШТ | На складе | не подлежит сертификации | 3593.27 |  |  | 0.502 | 3.8019 | 395 | 175 | 55 |  | 3245067757819
775782 | Блок внутренн Видеодом Alumin | Блок Внутренн Видеодом Alumin | Luxe | 393 | Дополнительные внутренние видеоблоки домофонов | PL3 | 1 | ШТ | Под заказ Т2 | информация по запросу | 101459.13 | Будет удален |  | 0.692 | 2.048 | 160 | 160 | 80 |  | 3245067757826
775784 | G.L. Роз. двойная для колонки | Розетка для акустических стереосистем - Galea Life - двойная | Luxe | 572 | Pro 21 / Galea электроустановочное оборудование | PL2 | 10 | ШТ | На складе | не подлежит сертификации | 2113.11 |  |  | 0.619 | 3.8019 | 395 | 175 | 55 |  | 3245067757840
775785 | G.L. Роз. простая для колонки | Розетка для акустических стереосистем - Galea Life - простая | Luxe | 572 | Pro 21 / Galea электроустановочное оборудование | PL2 | 10 | ШТ | На складе | не подлежит сертификации | 1684.51 |  |  | 0.548 | 3.8019 | 395 | 175 | 55 |  | 3245067757857
775789 | G.L.TV-RD-SATзвезда1,5дБ PRO21 | Розетка TV-FM-SAT - Galea Life - топология - звезда - 862 Мгц - 1,5 дБ | Luxe | 572 | Pro 21 / Galea электроустановочное оборудование | PL2 | 10 | ШТ | На складе | не подлежит сертификации | 1714.2 |  |  | 1.012 | 3.8019 | 395 | 175 | 55 |  | 3245067757895
775790 | G.L.TV-RD-SATоконеч.10дБ PRO21 | Розетка TV-FM-SAT - Galea Life - оконечная - топология - шлейф - 2400 Мгц - 11 дБ | Luxe | 572 | Pro 21 / Galea электроустановочное оборудование | PL2 | 10 | ШТ | На складе | не подлежит сертификации | 1773.06 |  |  | 1.022 | 3.8019 | 395 | 175 | 55 |  | 3245067757901
775791 | G.L.TV-RD-SATпрох.14дБ PRO21 | Розетка TV-FM-SAT - Galea Life - проходная - топология - шлейф - 2400 Мгц - 15 дБ | Luxe | 572 | Pro 21 / Galea электроустановочное оборудование | PL2 | 10 | ШТ | На складе | не подлежит сертификации | 1773.06 |  |  | 1.033 | 3.8019 | 395 | 175 | 55 |  | 3245067757918
775798 | GaleaLifeRJ45 кат.6 FTP 1вых. | Информационная розетка - Galea Life - RJ 45 - категория 6 - FTP - 1 коннектор - монтаж на винтах | Luxe | 442 | Розетки RJ 45 Legrand | PL8 | 10 | ШТ | Под заказ Т2 | не подлежит сертификации | 2192.15 |  |  | 0.447 | 3.8019 | 395 | 175 | 55 |  | 3245067757987
775799 | GaleaLifeRJ45кат.6 FTP 2в. | Информационная розетка - Galea Life - RJ 45 - категория 6 - FTP - 2 коннектора - монтаж на винтах | Luxe | 442 | Розетки RJ 45 Legrand | PL8 | 10 | ШТ | Под заказ Т2 | не подлежит сертификации | 3288.21 |  |  | 0.518 | 3.8019 | 395 | 175 | 55 |  | 3245067757994
775800 | G.L.Наб. из 4 пиктограмм PRO21 | Набор пиктограмм - Galea Life - состоит из 4 дисков | Luxe | 572 | Pro 21 / Galea электроустановочное оборудование | PL2 | 10 | ШТ | Под заказ Т2 | не подлежит сертификации | 992.11 |  |  | 0.035 | 0.147 | 70 | 60 | 35 |  | 3245067758007
775801 | G.L.Выключ.PRO21 | Выключатель - Galea Life - 10 АХ - 250 В~ | Luxe | 572 | Pro 21 / Galea электроустановочное оборудование | PL2 | 10 | ШТ | На складе | сертифицировано | 606.04 |  |  | 0.634 | 3.8019 | 395 | 175 | 55 |  | 3245067758014
775802 | G.L.Выключ.двухполюсн.PRO21 | Выключатель - Galea Life - двухполюсный - 10 АХ - 250 В~ | Luxe | 572 | Pro 21 / Galea электроустановочное оборудование | PL2 | 10 | ШТ | Под заказ Т2 | сертифицировано | 1477.56 |  |  | 0.737 | 3.8019 | 395 | 175 | 55 |  | 3245067758021
775804 | G.L.Выкл.дв.д/упр.рольст.PRO21 | Выключатель для рольставней с блокировкой - Galea Life - двухклавишный - 10 А - 250 В~ | Luxe | 572 | Pro 21 / Galea электроустановочное оборудование | PL2 | 1 | ШТ | Под заказ Т1 | сертифицировано | 2080.84 |  |  | 0.081 | 0.6768 | 100 | 94 | 72 |  | 3245067758045
775805 | Выключатель 2клав GL | Переключатель двух нагрузок - Galea Life - двухклавишный - 10 АХ - 250 В~ | Luxe | 572 | Pro 21 / Galea электроустановочное оборудование | PL2 | 10 | ШТ | На складе | сертифицировано | 1141.07 |  |  | 0.679 | 3.8019 | 395 | 175 | 55 |  | 3245067758052
775806 | Переключатель 2напр GL | Переключатель на два направления - Galea Life - 10 АХ - 250 В~ | Luxe | 572 | Pro 21 / Galea электроустановочное оборудование | PL2 | 10 | ШТ | На складе | сертифицировано | 809.21 |  |  | 0.645 | 3.8019 | 395 | 175 | 55 |  | 3245067758069
775807 | G.L.Перекл.промежуточный.PRO21 | Переключатель промежуточный - Galea Life - 10 АХ - 250 В~ | Luxe | 572 | Pro 21 / Galea электроустановочное оборудование | PL2 | 10 | ШТ | На складе | сертифицировано | 1656.99 |  |  | 0.691 | 3.8019 | 395 | 175 | 55 |  | 3245067758076
775808 | Переключатель 2напр двойн GL | Переключатель на 2 направления двойной - Galea Life - 10 АХ - 250 В~ | Luxe | 572 | Pro 21 / Galea электроустановочное оборудование | PL2 | 10 | ШТ | На складе | сертифицировано | 1401.95 |  |  | 0.715 | 3.8019 | 395 | 175 | 55 |  | 3245067758083
775809 | G.L.Выкл.со шнурком PRO21 | Выключатель со шнурком - Galea Life - 6 АХ - 250 В~ | Luxe | 572 | Pro 21 / Galea электроустановочное оборудование | PL2 | 1 | ШТ | Под заказ Т2 | сертифицировано | 2176.23 |  |  | 0.111 | 0.6768 | 100 | 94 | 72 |  | 3245067758090
775810 | GaleaПерек.на 2нап.+ кн.PRO21 | Выключатель без фиксации с переключающим контактом + переключатель на 2 направления - Galea Life - 1 | Luxe | 572 | Pro 21 / Galea электроустановочное оборудование | PL2 | 1 | ШТ | Под заказ Т2 | сертифицировано | 2266.21 |  |  | 0.092 | 0.6768 | 100 | 94 | 72 |  | 3245067758106
775811 | G.L.Выключ.кнопочный PRO21 | Выключатель без фиксации - Galea Life - 10 А - 250 В~ | Luxe | 572 | Pro 21 / Galea электроустановочное оборудование | PL2 | 10 | ШТ | На складе | сертифицировано | 763.59 |  |  | 0.682 | 3.8019 | 395 | 175 | 55 |  | 3245067758113
775813 | G.L.Выкл.кноп.с подс.PRO21 | Выключатель без фиксации с подсветкой - Galea Life - 10 А - 250 В~ - с зеленой лампой на 1 мА | Luxe | 572 | Pro 21 / Galea электроустановочное оборудование | PL2 | 10 | ШТ | Под заказ Т2 | сертифицировано | 1305.75 |  |  | 0.719 | 3.8019 | 395 | 175 | 55 |  | 3245067758137
775814 | G.L.Кноп.дв.д/упр.рольст.PRO21 | Выключатель кнопочный для рольставней с блокировкой - Galea Life - двухклавишный - 10 А - 250 В~ | Luxe | 572 | Pro 21 / Galea электроустановочное оборудование | PL2 | 1 | ШТ | Под заказ Т1 | сертифицировано | 2348.03 |  |  | 0.085 | 0.6768 | 100 | 94 | 72 |  | 3245067758144
775815 | G.L.Термост.перекл. с кн.,D.BR | Термостат - Galea Life - с реверсивным контактом - 220 В~ - лицевая панель - white | Luxe | 572 | Pro 21 / Galea электроустановочное оборудование | PL2 | 1 | ШТ | Под заказ Т2 | сертифицировано | 8188.98 |  |  | 0.111 | 0.6768 | 100 | 94 | 72 |  | 3245067758151
775816 | G.L.Перекл.кноп.на 2напр.PRO21 | Выключатель без фиксации с переключающим контактом - Galea Life - 10 А - 250 В~ | Luxe | 572 | Pro 21 / Galea электроустановочное оборудование | PL2 | 10 | ШТ | Под заказ Т2 | сертифицировано | 1061.39 |  |  | 0.739 | 3.8019 | 395 | 175 | 55 |  | 3245067758168
775817 | G.L.Выкл.кноп. с инд.PRO21 | Выключатель без фиксации с индикацией, с сухим контактом - Galea Life - 10 А - 250 В~ | Luxe | 572 | Pro 21 / Galea электроустановочное оборудование | PL2 | 10 | ШТ | Под заказ Т2 | сертифицировано | 1431.36 |  |  | 0.775 | 3.8019 | 395 | 175 | 55 |  | 3245067758175
775818 | G.L.Выкл.кноп. двухкл.PRO21 | Выключатель без фиксации с двумя переключающими контактами - Galea Life - 10 А - 250 В~ | Luxe | 572 | Pro 21 / Galea электроустановочное оборудование | PL2 | 1 | ШТ | На складе | сертифицировано | 2329 |  |  | 0.092 | 0.6768 | 100 | 94 | 72 |  | 3245067758182
775819 | G.L.Переключ.со шнурком | Переключатель со шнурком - Galea Life - 10 А - 250 В~ | Luxe | 572 | Pro 21 / Galea электроустановочное оборудование | PL2 | 1 | ШТ | Под заказ Т2 | сертифицировано | 2131.63 |  |  | 0.107 | 0.6768 | 100 | 94 | 72 |  | 3245067758199
775820 | G.L.Перекл. на 2 напр. с инд. | Переключатель на 2 направления с индикацией, с нейтралью - Galea Life - 10 АХ - 250 В~ - с оранжевой | Luxe | 572 | Pro 21 / Galea электроустановочное оборудование | PL2 | 10 | ШТ | Под заказ Т2 | сертифицировано | 1401.05 |  |  | 0.772 | 3.8019 | 395 | 175 | 55 |  | 3245067758205
775822 | G.L.Выкл.двухпол.с инд.PRO21 | Выключатель двухполюсный с индикацией, с нейтралью - Galea Life - 10 АХ - 250 В~ - с оранжевой лампо | Luxe | 572 | Pro 21 / Galea электроустановочное оборудование | PL2 | 10 | ШТ | Под заказ Т2 | сертифицировано | 2424.39 |  |  | 0.765 | 3.8019 | 395 | 175 | 55 |  | 3245067758229
775823 | Gal.L.Роз.RJ45 кат.6 UTP 2вых. | Информационная розетка - Galea Life - RJ 45 - категория 6 - UTP - 2 коннектора - монтаж на захватах | Luxe | 442 | Розетки RJ 45 Legrand | PL8 | 10 | ШТ | Под заказ Т2 | не подлежит сертификации | 2459.83 |  |  | 0.583 | 3.8019 | 395 | 175 | 55 |  | 3245067758236
775825 | Выключатель 2клав подсв GL | Выключатель двойной с подсветкой на обе цепи - Galea Life - 10 АХ - 250 В~ | Luxe | 572 | Pro 21 / Galea электроустановочное оборудование | PL2 | 1 | ШТ | На складе | сертифицировано | 2449.88 |  |  | 0.093 | 0.6768 | 100 | 94 | 72 |  | 3245067758250
775827 | G.L.Перек.промеж.с подс.PRO21 | Переключатель промежуточный с подсветкой - Galea Life - 10 АХ - 250 В~ - с зеленой лампой 0,5 мА | Luxe | 572 | Pro 21 / Galea электроустановочное оборудование | PL2 | 1 | ШТ | На складе | сертифицировано | 2538.95 |  |  | 0.091 | 0.6768 | 100 | 94 | 72 |  | 3245067758274
775828 | GaleaLifeRJ45кат.6 UTP 1 вых. | Информационная розетка - Galea Life - RJ 45 - категория 6 - UTP - 1 коннектор - монтаж на винтах | Luxe | 442 | Розетки RJ 45 Legrand | PL8 | 10 | ШТ | На складе | не подлежит сертификации | 1347.32 |  |  | 0.456 | 3.8019 | 395 | 175 | 55 |  | 3245067758281
775829 | Galea Выкл.с индикац.PRO21 | Выключатель с индикацией - Galea Life - 20 А - 250 В~ | Luxe | 572 | Pro 21 / Galea электроустановочное оборудование | PL2 | 10 | ШТ | Под заказ Т2 | информация по запросу | 2672.57 |  |  | 0.847 | 3.8019 | 395 | 175 | 55 |  | 3245067758298
775830 | GaleaLifeRJ45кат.6 UTP 2 вых. | Информационная розетка - Galea Life - RJ 45 - категория 6 - UTP - 2 коннектора - монтаж на винтах | Luxe | 442 | Розетки RJ 45 Legrand | PL8 | 10 | ШТ | Под заказ Т2 | не подлежит сертификации | 2127.36 |  |  | 0.521 | 3.8019 | 395 | 175 | 55 |  | 3245067758304
775845 | G.L.Выкл.двойн.с инд. | Выключатель двойной с индикацией, с нейтралью - Galea Life - 1 цепь - 10 АХ - 250 В~ - с оранжевой л | Luxe | 572 | Pro 21 / Galea электроустановочное оборудование | PL2 | 10 | ШТ | Под заказ Т2 | сертифицировано | 2112.88 |  |  | 0.777 | 3.8019 | 395 | 175 | 55 |  | 3245067758458
775846 | G.L.Пер.кноп.с подсв.PRO21 | Выключатель без фиксации с двумя переключающимися контактами, с подсветкой, с нейтралью - Galea Life | Luxe | 572 | Pro 21 / Galea электроустановочное оборудование | PL2 | 10 | ШТ | Под заказ Т2 | сертифицировано | 1511.93 |  |  | 0.777 | 3.8019 | 395 | 175 | 55 |  | 3245067758465
775847 | GaleaLifeRJ 45кат.6 UTP 2вых. | Информационная розетка - Galea Life - RJ 45 - категория 6 - UTP - 1 коннектор - монтаж на захватах | Luxe | 442 | Розетки RJ 45 Legrand | PL8 | 10 | ШТ | Под заказ Т2 | не подлежит сертификации | 1383.86 |  |  | 0.515 | 3.8019 | 395 | 175 | 55 |  | 3245067758472
775850 | G.L.Кнопка с ключом 16А PRO21 | Выключатель с ключом - Galea Life - 16 A - 250 В~ | Luxe | 572 | Pro 21 / Galea электроустановочное оборудование | PL2 | 1 | ШТ | Под заказ Т2 | сертифицировано | 6512.67 |  |  | 0.129 | 0.6768 | 100 | 94 | 72 |  | 3245067758502
775852 | G.L.Выкл.IP44 д/нак.монт.PRO21 | Выключатель - Galea Life - IP 44 - белая лицевая панель | Luxe | 572 | Pro 21 / Galea электроустановочное оборудование | PL2 | 10 | ШТ | На складе | сертифицировано | 824.16 |  |  | 0.879 | 3.8019 | 395 | 175 | 55 |  | 3245067758526
775853 | G.L.Вык.2-х пол.д/рольст.PRO21 | Переключатель на 2 направления/кнопочный - Galea Life - механизм группового управления - 10 A - 250 | Luxe | 572 | Pro 21 / Galea электроустановочное оборудование | PL2 | 1 | ШТ | Под заказ Т2 | сертифицировано | 6298.78 |  |  | 0.122 | 0.6768 | 100 | 94 | 72 |  | 3245067758533
775854 | G.L.Вкл.со шнурком 2П PRO21 | Вкл.С Кл-Карточк.Pro21 | Luxe | 572 | Pro 21 / Galea электроустановочное оборудование | PL2 | 1 | ШТ | Под заказ Т2 | сертифицировано | 8367.46 |  |  | 0.113 | 0.6768 | 100 | 94 | 72 |  | 3245067758540
775855 | GaleaВыкл.кноп.с ключ.2п.PRO21 | Выкл.Кноп.С Ключ.Pro21 | Luxe | 572 | Pro 21 / Galea электроустановочное оборудование | PL2 | 1 | ШТ | Под заказ Т2 | сертифицировано | 8529.98 |  |  | 0.12 | 0.6768 | 100 | 94 | 72 |  | 3245067758557
775857 | Термостат тепл.пола СЛНК GL | Термостат Тепл.Пола Слнк Gl | Luxe | 572 | Pro 21 / Galea электроустановочное оборудование | PL2 | 1 | ШТ | Под заказ Т2 | сертифицировано | 20786.67 |  |  | 0.297 | 1.1822 | 102 | 95 | 122 |  | 3245067758571
775858 | Термостат тепл.пола БЕЛ GL | Термостат - Galea Life - для теплых полов - 220 В~ - лицевая панель white | Luxe | 572 | Pro 21 / Galea электроустановочное оборудование | PL2 | 1 | ШТ | На складе | сертифицировано | 20786.67 |  |  | 0.3 | 1.1822 | 102 | 95 | 122 |  | 3245067758588
775863 | G.L.Датч.движ.на потолок1000Вт | Датчик движения потолочный - Galea Life - 1000 Вт - угол зрения датчика 360° | Luxe | 335 | Управление освещением автономное оборудование WD | PL4 | 1 | ШТ | Под заказ Т1 | сертифицировано | 19206.95 |  |  | 0.204 | 1.0053 | 112 | 102 | 88 |  | 3245067758632
775866 | G.L.Терм-т комф.PRO21 сл.к | Термостат комф. PRO21 сл. кость Galea Life Leg 775866 | Luxe | 572 | Pro 21 / Galea электроустановочное оборудование | PL2 | 1 | ШТ | Под заказ Т2 | сертифицировано | 10459.34 |  |  | 0.109 | 0.6768 | 100 | 94 | 72 |  | 3245067758663
775867 | GaleaТермостат комф.бел.PRO21 | Термостат - Galea Life - с контактом Н.З. и со светодиодом - 220 В~ - лицевая панель - white | Luxe | 572 | Pro 21 / Galea электроустановочное оборудование | PL2 | 1 | ШТ | Под заказ Т2 | сертифицировано | 10499.46 |  |  | 0.112 | 0.69 | 100 | 75 | 92 |  | 3245067758670
775868 | G.L.Терм-т д/помещ.PRO21 | Электронный термостат - Galea Life - 220 В~ - 50/60 Гц | Luxe | 572 | Pro 21 / Galea электроустановочное оборудование | PL2 | 1 | ШТ | Под заказ Т2 | сертифицировано | 10968.56 |  |  | 0.113 | 0.6768 | 100 | 94 | 72 |  | 3245067758687
775869 | G.L.Выкл. дв. с инд.PRO21 | Выключатель двойной с индикацией на 2 цепи - Galea Life - 10 АХ - 250 В~ | Luxe | 572 | Pro 21 / Galea электроустановочное оборудование | PL2 | 10 | ШТ | Под заказ Т2 | сертифицировано | 1977.9 |  |  | 0.77 | 3.8019 | 395 | 175 | 55 |  | 3245067758694
775883 | GaleaLife Оптоволокон.роз.SC | Оптоволокон. Розетка Sc 2 Мод. | Luxe | 444 | Розетки волоконно-оптические Legrand | PL8 | 1 | ШТ | Под заказ Т2 | не подлежит сертификации | 6537.84 |  |  | 0.069 | 0.6768 | 100 | 94 | 72 |  | 3245067758830
775885 | Адаптер д/инф.роз. AMP | Адаптер - Galea Life - для информационной розетки AMP | Luxe | 442 | Розетки RJ 45 Legrand | PL8 | 10 | ШТ | Под заказ Т2 | не подлежит сертификации | 1508.32 |  |  | 0.444 | 2.649 | 216 | 146 | 84 |  | 3245067758854
775887 | G.L.Роз.RJ 45 кат.5еFSTP2вых. | Роз. Rj 45 Cat 6 1 Модуль Fstp | Luxe | 442 | Розетки RJ 45 Legrand | PL8 | 1 | ШТ | Под заказ Т2 | не подлежит сертификации | 3452.22 |  |  | 0.156 | 0.3179 | 85 | 85 | 44 |  | 3245067758878
775888 | G.L.Ключ DIN станд. | Ключ DIN стандартный - Galea Life - для управления рольставнями | Luxe | 572 | Pro 21 / Galea электроустановочное оборудование | PL2 | 1 | ШТ | Под заказ Т2 | не подлежит сертификации | 3827.79 |  |  | 0.154 | 0.32155 | 72 | 77 | 58 |  | 3245067758885
775889 | G.L.Ключ DIN номерной | Ключ DIN номерной - Galea Life - для управления рольставнями | Luxe | 572 | Pro 21 / Galea электроустановочное оборудование | PL2 | 1 | ШТ | Под заказ Т2 | не подлежит сертификации | 3889.53 |  |  | 0.161 | 0.32155 | 72 | 77 | 58 |  | 3245067758892
775890 | G.L.Лампа зел.230В 1мА PRO21 | Лампа 220 В~ - 1 мA - зеленая - Galea Life - для подсветки механизмов Кат. № 7 759 03, 7 759 18 и 7 | Luxe | 572 | Pro 21 / Galea электроустановочное оборудование | PL2 | 10 | ШТ | Под заказ Т2 | сертифицировано | 473.14 |  |  | 0.026 | 0.3024 | 72 | 56 | 75 |  | 3245067758908
775891 | G.L.Лампа зап.д/светорег.PRO21 | Лампа - Galea Life - для подсветки механизмов Кат. № 7 759 03, 7 759 18 и 7 759 01 | Luxe | 572 | Pro 21 / Galea электроустановочное оборудование | PL2 | 10 | ШТ | Под заказ Т2 | информация по запросу | 1304.22 |  |  | 0.15 | 0.32155 | 72 | 77 | 58 |  | 3245067758915
775892 | G.L.Лампа Е10 230В 3Вт | Лампа E10 - 220 В - 3 Вт | Luxe | 572 | Pro 21 / Galea электроустановочное оборудование | PL2 | 10 | ШТ | Под заказ Т2 | сертифицировано | 499.06 |  |  | 0.045 | 0.6768 | 100 | 94 | 72 |  | 3245067758922
775893 | G.L.Лампа+вставка230В 1мАнеон. | Лампа + вставка - Galea Life - 220 В~ - 1 мА - неоновая | Luxe | 572 | Pro 21 / Galea электроустановочное оборудование | PL2 | 10 | ШТ | Под заказ Т2 | сертифицировано | 764.5 |  |  | 0.052 | 0.55872 | 97 | 72 | 80 |  | 3245067758939
775894 | G.L.Лампа зел.+вст.0,5мА PRO21 | Лампа + вставка - Galea Life - 220 В~ - 0,5 мА - зеленая | Luxe | 572 | Pro 21 / Galea электроустановочное оборудование | PL2 | 10 | ШТ | Под заказ Т2 | сертифицировано | 680.99 |  |  | 0.05 | 0.55872 | 97 | 72 | 80 |  | 3245067758946
775895 | G.L.Лампа оран.+вс.1,0мА PRO21 | Лампа + вставка - Galea Life - 220 В~ - 1 мА - оранжевая | Luxe | 572 | Pro 21 / Galea электроустановочное оборудование | PL2 | 10 | ШТ | Под заказ Т2 | сертифицировано | 707.41 |  |  | 0.048 | 0.55872 | 97 | 72 | 80 |  | 3245067758953
775896 | G.L.Лам.зел.+вс.8-12В15мАPRO21 | Лампа + вставка - Galea Life - 8/12 В~ - 15 мА - зеленая | Luxe | 572 | Pro 21 / Galea электроустановочное оборудование | PL2 | 10 | ШТ | Под заказ Т2 | сертифицировано | 800.74 |  |  | 0.05 | 0.55872 | 97 | 72 | 80 |  | 3245067758960
775897 | G.L.Лампа зел.230B 0.5мA PRO21 | Лампа 220 В~ - 0,5 мA - зеленая - Galea Life - для подсветки механизмов Кат. № 7 759 03, 7 759 18 и | Luxe | 572 | Pro 21 / Galea электроустановочное оборудование | PL2 | 10 | ШТ | На складе | сертифицировано | 464.54 |  |  | 0.027 | 0.3024 | 72 | 56 | 75 |  | 3245067758977
775898 | G.L.Лампа оранж.230B 1мA PRO21 | Лампа 220 В~ - 1 мA - оранжевая - Galea Life - для подсветки механизмов Кат. № 7 759 03, 7 759 18 и | Luxe | 572 | Pro 21 / Galea электроустановочное оборудование | PL2 | 10 | ШТ | На складе | сертифицировано | 473.14 |  |  | 0.027 | 0.3024 | 72 | 56 | 75 |  | 3245067758984
775899 | G.L.Лампа 8-12В 15мА зел. | Лампа 220 В~ - 15 мA - зеленая - Galea Life - для подсветки механизмов Кат. № 7 759 03, 7 759 18 и 7 | Luxe | 572 | Pro 21 / Galea электроустановочное оборудование | PL2 | 10 | ШТ | Под заказ Т2 | сертифицировано | 580.96 |  |  | 0.026 | 0.3024 | 72 | 56 | 75 |  | 3245067758991
775900 | G.L.Крышка прозр.д/защ.мех. | Крышка прозрачная - Galea Life - для защиты механизма | Luxe | 572 | Pro 21 / Galea электроустановочное оборудование | PL2 | 20 | ШТ | Под заказ Т2 | не подлежит сертификации | 46.19 |  |  | 0.077 | 1.4465 | 210 | 84 | 82 |  | 3245067759004
775901 | G.L.Упр.потенциометр электр.PRO21 | Светорегулятор - Galea Life - 0-10 В | Luxe | 572 | Pro 21 / Galea электроустановочное оборудование | PL2 | 1 | ШТ | Под заказ Т1 | сертифицировано | 5864.36 |  |  | 0.092 | 0.6768 | 100 | 94 | 72 |  | 3245067759011
775903 | Светорегулятор 420Вт GL | Светорегулятор с концевым выключателем - Galea Life - 420 Вт - 250 В~ - 50 Гц | Luxe | 572 | Pro 21 / Galea электроустановочное оборудование | PL2 | 1 | ШТ | На складе | сертифицировано | 11797.49 |  |  | 0.108 | 0.6768 | 100 | 94 | 72 |  | 3245067759035
775910 | Светорегулятор 1кВт GL | Светорегулятор с концевым выключателем - Galea Life - 1000 Вт - 250 В~ - 50 Гц | Luxe | 572 | Pro 21 / Galea электроустановочное оборудование | PL2 | 1 | ШТ | На складе | сертифицировано | 21157.86 |  |  | 0.26 | 0.6768 | 100 | 94 | 72 |  | 3245067759103
775916 | G.L.Р.2Квин.клемм.нем.ст.PRO21 | Розетка - Galea Life - 2К | Luxe | 572 | Pro 21 / Galea электроустановочное оборудование | PL2 | 10 | ШТ | На складе | сертифицировано | 418.07 |  |  | 0.646 | 3.8019 | 395 | 175 | 55 |  | 3245067759165
775920 | Розетка 2К+З авт GL | Розетка - Galea Life - немецкий стандарт - 2К+3 - автоматические клеммы | Luxe | 572 | Pro 21 / Galea электроустановочное оборудование | PL2 | 10 | ШТ | На складе | сертифицировано | 500.39 |  |  | 0.792 | 3.8019 | 395 | 175 | 55 |  | 3245067759202
775921 | Розетка 2К+З винт GL | Розетка - Galea Life - немецкий стандарт - 2К+3 - винтовые клеммы | Luxe | 572 | Pro 21 / Galea электроустановочное оборудование | PL2 | 10 | ШТ | На складе | сертифицировано | 485.91 |  |  | 0.672 | 3.8019 | 395 | 175 | 55 |  | 3245067759219
775924 | G.L.Роз.2К+З IP 44 нем. ст | Розетка - Galea Life - IP 44 - немецкий стандарт - 2К+3 - винтовые клеммы - белая лицевая панель | Luxe | 572 | Pro 21 / Galea электроустановочное оборудование | PL2 | 10 | ШТ | На складе | сертифицировано | 804.37 |  |  | 1.006 | 3.8019 | 395 | 175 | 55 |  | 3245067759240
775928 | GaleaРоз.2к+З фр.стд.Pro21 | Роз.2к+З Фр.Стд.Pro21 | Luxe | 572 | Pro 21 / Galea электроустановочное оборудование | PL2 | 10 | ШТ | Под заказ Т2 | информация по запросу | 351.01 |  |  | 0.7 | 3.8019 | 395 | 175 | 55 |  | 3245067759288
775930 | G.L.Р.2К+З н.ст.мех.бл.PRO21 | Розетка - Galea Life - немецкий стандарт - 2К+3 - с механической блокировкой - винтовые клеммы | Luxe | 572 | Pro 21 / Galea электроустановочное оборудование | PL2 | 10 | ШТ | Под заказ Т2 | сертифицировано | 1319.81 |  |  | 0.76 | 3.8019 | 395 | 175 | 55 |  | 3245067759301
775936 | G.L. Р.тел.2хRJ45 сат.3 PRO21 | Роз.2хrj45 Сат.3 Pro21 | Luxe | 442 | Розетки RJ 45 Legrand | PL8 | 10 | ШТ | Под заказ Т2 | не подлежит сертификации | 2452.15 |  |  | 0.681 | 3.8019 | 395 | 175 | 55 |  | 3245067759363
775937 | G.L. Р.тел.2хRJ45 ISDN PRO21 | Телефонная розетка - Galea Life - RJ 45 ISDN - 4 контакта - 2 коннектора | Luxe | 442 | Розетки RJ 45 Legrand | PL8 | 10 | ШТ | Под заказ Т2 | не подлежит сертификации | 2159.39 |  |  | 0.616 | 3.8019 | 395 | 175 | 55 |  | 3245067759370
775938 | Розетка RJ11 GL | Телефонная розетка - Galea Life - RJ 11 - 4 контакта - 1 коннектор | Luxe | 572 | Pro 21 / Galea электроустановочное оборудование | PL2 | 10 | ШТ | На складе | не подлежит сертификации | 812.45 |  |  | 0.503 | 3.8019 | 395 | 175 | 55 |  | 3245067759387
775939 | G.L. Роз.2хRJ11 PRO21 | Телефонная розетка - Galea Life - RJ 11 - 4 контакта - 2 коннектора | Luxe | 572 | Pro 21 / Galea электроустановочное оборудование | PL2 | 10 | ШТ | На складе | не подлежит сертификации | 1193.11 |  |  | 0.604 | 3.8019 | 395 | 175 | 55 |  | 3245067759394
775940 | G.L.Световой инд.PRO21 | Световой индикатор - Galea Life - Е 10 - 3 Вт - красный рассеиватель | Luxe | 572 | Pro 21 / Galea электроустановочное оборудование | PL2 | 10 | ШТ | Под заказ Т2 | сертифицировано | 2785.48 |  |  | 0.764 | 3.8019 | 395 | 175 | 55 |  | 3245067759400
775943 | G.L.Сигн.лестниц.200мА PRO21 | Световой индикатор - Galea Life - Е 10 - 5 Вт - прозрачный рассеиватель | Luxe | 572 | Pro 21 / Galea электроустановочное оборудование | PL2 | 1 | ШТ | Под заказ Т2 | сертифицировано | 1941.42 |  |  | 0.096 | 0.6768 | 100 | 94 | 72 |  | 3245067759431
775946 | G.L.Рассеиватель зелен.PRO21 | Аксессуары для подсветки - Galea Life - зеленый рассеиватель | Luxe | 572 | Pro 21 / Galea электроустановочное оборудование | PL2 | 10 | ШТ | Под заказ Т2 | не подлежит сертификации | 658.66 |  |  | 0.105 | 1.0092 | 216 | 73 | 64 |  | 3245067759462
775947 | G.L.Рассеиватель оранж.PRO21 | Аксессуары для подсветки - Galea Life - оранжевый рассеиватель | Luxe | 572 | Pro 21 / Galea электроустановочное оборудование | PL2 | 10 | ШТ | Под заказ Т2 | не подлежит сертификации | 658.66 |  |  | 0.108 | 1.0092 | 216 | 73 | 64 |  | 3245067759479
775949 | G.L.Захват выдвижной | Захват выдвижной - Galea Life | Luxe | 572 | Pro 21 / Galea электроустановочное оборудование | PL2 | 10 | ШТ | Под заказ Т2 | не подлежит сертификации | 161.53 |  |  | 0.111 | 0.32155 | 72 | 58 | 77 |  | 3245067759493
775954 | G.L.Вык.с кл.-карт.д/гос.PRO21 | Выключатель с картой - Galea Life - для гостиничных номеров | Luxe | 572 | Pro 21 / Galea электроустановочное оборудование | PL2 | 10 | ШТ | Под заказ Т2 | сертифицировано | 2981.81 |  |  | 0.886 | 3.8019 | 395 | 175 | 55 |  | 3245067759547
775955 | Выключатель с карточкой с зад | Выключатель с картой электронный с выдержкой времени - Galea Life - для гостиничных номеров | Luxe | 572 | Pro 21 / Galea электроустановочное оборудование | PL2 | 1 | ШТ | Под заказ Т2 | сертифицировано | 9603.49 |  |  | 0.1 | 0.6768 | 100 | 94 | 72 |  | 3245067759554
775957 | GLПерек.д/вен.1К 3п.б/"0"PRO21 | Выключатель для вентилятора - Galea Life - 1П - 3 позиции (2-1-3) - 20 A - 250 В~ | Luxe | 572 | Pro 21 / Galea электроустановочное оборудование | PL2 | 1 | ШТ | Под заказ Т2 | информация по запросу | 6085.8 |  |  | 0.118 | 0.6768 | 100 | 94 | 72 |  | 3245067759578
775958 | G.L.Вык.д/вент.3пол.c"0"PRO21 | Выключатель для вентилятора - Galea Life - 1П+Н - 4 позиции (0-1-2-3) - 20 A - 250 В~ | Luxe | 572 | Pro 21 / Galea электроустановочное оборудование | PL2 | 1 | ШТ | Под заказ Т2 | сертифицировано | 6033.68 |  |  | 0.119 | 0.6768 | 100 | 94 | 72 |  | 3245067759585
775959 | GLПерек.д/вент.2К 3п.32А PRO21 | Выключатель для вентилятора - Galea Life - 2П - 2 позиции (0-1) - 32 A - 250 В~ | Luxe | 572 | Pro 21 / Galea электроустановочное оборудование | PL2 | 1 | ШТ | Под заказ Т2 | информация по запросу | 6475.84 |  |  | 0.124 | 0.6768 | 100 | 94 | 72 |  | 3245067759592
775960 | GL выкл.рольставней с ключом | GL выкл.рольставней с ключом | General family | 572 | Pro 21 / Galea электроустановочное оборудование | PL2 | 10 | ШТ | Под заказ Т2 | информация по запросу | 10778.71
775965 | Розетка TV 1.5dB 2400мГц GL | TV розетка - Galea Life - топология - звезда - 2400 Мгц - 1,5 дБ | Luxe | 572 | Pro 21 / Galea электроустановочное оборудование | PL2 | 10 | ШТ | На складе | не подлежит сертификации | 906.35 |  |  | 0.762 | 3.8019 | 395 | 175 | 55 |  | 3245067759653
775966 | Розетка TV 10dB2400мГц окон GL | TV розетка - Galea Life - оконечная - топология - шлейф - 2400 Мгц - 10 дБ | Luxe | 572 | Pro 21 / Galea электроустановочное оборудование | PL2 | 10 | ШТ | На складе | не подлежит сертификации | 1647.26 |  |  | 0.929 | 3.8019 | 395 | 175 | 55 |  | 3245067759660
775967 | G.L.Р.TVпрох.2400МГц14дБ PRO21 | TV розетка - Galea Life - проходная - топология - шлейф - 2400 Мгц - 14 дБ | Luxe | 572 | Pro 21 / Galea электроустановочное оборудование | PL2 | 10 | ШТ | На складе | не подлежит сертификации | 1613.6 |  |  | 0.928 | 3.8019 | 395 | 175 | 55 |  | 3245067759677
775975 | G.L.Р. тел. RJ45 ISDN 8 конт. | G.L.Р. тел. RJ45 ISDN 8 конт. | Luxe | 442 | Розетки RJ 45 Legrand | PL8 | 1 | ШТ | Под заказ Т2 | не подлежит сертификации | 2173.48 |  |  | 0.086 | 0.6768 | 100 | 94 | 72 |  | 3245067759752
775976 | G.LifeRJ 45кат.6 FSTP 2вых. | Роз. Rj 45 Cat 6 2 Модуля Fstp | Luxe | 442 | Розетки RJ 45 Legrand | PL8 | 1 | ШТ | Под заказ Т2 | не подлежит сертификации | 3049.57 |  |  | 0.16 | 0.31416 | 84 | 44 | 85 |  | 3245067759769
775977 | G.L.Держ.плавк.вст.16А 230В | Предохранитель - Galea Life - с колпачком - цвет White | Luxe | 572 | Pro 21 / Galea электроустановочное оборудование | PL2 | 10 | ШТ | Под заказ Т2 | информация по запросу | 1113.84 |  |  | 0.719 | 3.8019 | 395 | 175 | 55 |  | 3245067759776
775981 | G.L.Роз.TV-RD тип FS 1D | Розетка Tv/Fm/Sat Звезда | Luxe | 572 | Pro 21 / Galea электроустановочное оборудование | PL2 | 10 | ШТ | Под заказ Т2 | не подлежит сертификации | 2191.8 |  |  | 1.024 | 3.8019 | 395 | 175 | 55 |  | 3245067759813
775983 | G.L.Р. TV/RD/SAT 2 кабеля | Розетка Tv/Fm/Sat 2 Кабеля | Luxe | 572 | Pro 21 / Galea электроустановочное оборудование | PL2 | 10 | ШТ | Под заказ Т2 | не подлежит сертификации | 2291.45 |  |  | 1.201 | 3.8019 | 395 | 175 | 55 |  | 3245067759837
775984 | G.L.Роз.TV-RD прох.тип GEDU 15 | Розетка Tv/Fm Проходная | Luxe | 572 | Pro 21 / Galea электроустановочное оборудование | PL2 | 10 | ШТ | Под заказ Т2 | не подлежит сертификации | 2530.55 |  |  | 1.043 | 3.8019 | 395 | 175 | 55 |  | 3245067759844
775985 | G.L.Каб.выв.PRO21 5кл.д.подкл. | Вывод кабеля - Galea Life - 5 зажимов для кабелей 5x2,5 мм² | Luxe | 572 | Pro 21 / Galea электроустановочное оборудование | PL2 | 10 | ШТ | На складе | сертифицировано | 887.68 |  |  | 0.625 | 3.8019 | 395 | 175 | 55 |  | 3245067759851
775986 | G.L.Каб. вывод PRO22 | Вывод кабеля - Galea Life - без клемм | Luxe | 572 | Pro 21 / Galea электроустановочное оборудование | PL2 | 10 | ШТ | На складе | не подлежит сертификации | 869.42 |  |  | 0.551 | 3.8019 | 395 | 175 | 55 |  | 3245067759868
775987 | G.L.Резистор TV 75Ом | Резистор TV 75Ом Galea Life Leg 775987 | Luxe | 572 | Pro 21 / Galea электроустановочное оборудование | PL2 | 10 | ШТ | Под заказ Т2 | не подлежит сертификации | 360.27 |  |  | 0.033 | 0.32155 | 72 | 77 | 58 |  | 3245067759875
775988 | G.L.Розетка эквипотнециальная | Розетка Двойная | Luxe | 572 | Pro 21 / Galea электроустановочное оборудование | PL2 | 10 | ШТ | Под заказ Т2 | не подлежит сертификации | 3885.48 |  |  | 0.775 | 3.8019 | 395 | 175 | 55 |  | 3245067759882
775992 | VDIЗахваты д/монт.мех.RJ45 STP | Захваты VDI - Galea Life - для монтажа механизмов RJ 45 STP | Luxe | 572 | Pro 21 / Galea электроустановочное оборудование | PL2 | 50 | ШТ | Под заказ Т2 | не подлежит сертификации | 105.93 |  |  | 0.176 | 0.32155 | 72 | 58 | 77 |  | 3245067759929
775993 | G.L.Коннектор DIN 42801 | Вилка Рег-Ия Напряжения | Luxe | 512 | Новый Mosaic электроустановочное оборудование | PL2 | 10 | ШТ | Под заказ Т2 | не подлежит сертификации | 4344.68 |  |  | 0.32 | 0.6768 | 100 | 94 | 72 |  | 3245067759936
775999 | Ключ для защиты розеток | Ключ для защиты розеток немецкого стандарта - Valena | Luxe | 572 | Pro 21 / Galea электроустановочное оборудование | PL2 | 1 | ШТ | Под заказ Т2 | не подлежит сертификации | 1477.75 |  |  | 0.032 | 0.147 | 70 | 60 | 35 |  | 3245067759998
776131 | Коробка накл 1п СЛНК VLN | Накладная коробка - Valena - 1 пост - слоновая кость | Valena | 572 | Pro 21 / Galea электроустановочное оборудование | PL2 | 10 | ШТ | На складе | не подлежит сертификации | 985.67 |  |  | 0.739 | 4.4145 | 222 | 205 | 97 |  | 3245067761311
776132 | Коробка накл 2п СЛНК VLN | Коробка Накл 2п Слнк Vln | Valena | 572 | Pro 21 / Galea электроустановочное оборудование | PL2 | 5 | ШТ | На складе | не подлежит сертификации | 1862.37 |  |  | 0.575 | 4.4145 | 222 | 205 | 97 |  | 3245067761328
776133 | Коробка накл 3п СЛНК VLN | Коробка Накл 3п Слнк Vln | Valena | 572 | Pro 21 / Galea электроустановочное оборудование | PL2 | 1 | ШТ | На складе | не подлежит сертификации | 2976.09 |  |  | 0.184 | 1.5753 | 290 | 97 | 56 |  | 3245067761335
776135 | Аксесс.д/верт.соед.накл.кор. | Соединительный аксессуар - Valena - для вертикального соединения коробок - слоновая кость | Valena | 572 | Pro 21 / Galea электроустановочное оборудование | PL2 | 10 | ШТ | Под заказ Т2 | не подлежит сертификации | 236.55 |  |  | 0.107 | 0.9675 | 215 | 75 | 60 |  | 3245067761359
776181 | Коробка накл 1п БЕЛ VLN | Накладная коробка - Valena - 1 пост - белый | Valena | 572 | Pro 21 / Galea электроустановочное оборудование | PL2 | 10 | ШТ | На складе | не подлежит сертификации | 879.09 |  |  | 0.717 | 4.4145 | 222 | 205 | 97 |  | 3245067761816
776182 | Коробка накл 2п БЕЛ VLN | Коробка Накл 2п Бел Vln | Valena | 572 | Pro 21 / Galea электроустановочное оборудование | PL2 | 5 | ШТ | На складе | не подлежит сертификации | 1741.3 |  |  | 0.609 | 4.4145 | 222 | 205 | 97 |  | 3245067761823
776183 | Коробка 3п накл. белая | Коробка 3п Накл. Белая | Valena | 572 | Pro 21 / Galea электроустановочное оборудование | PL2 | 1 | ШТ | На складе | не подлежит сертификации | 2789.48 |  |  | 0.193 | 1.5753 | 290 | 97 | 56 |  | 3245067761830
776184 | G.Life Аксес. д/загл.бел | Аксессуар для подсоединения кабелей и труб - Valena - для накладной коробки - белый | Valena | 572 | Pro 21 / Galea электроустановочное оборудование | PL2 | 10 | ШТ | Под заказ Т2 | не подлежит сертификации | 401.46 |  |  | 0.189 | 1.4465 | 210 | 84 | 82 |  | 3245067761847
776185 | G.Life Аксес.д/соед.2 рамок | Соединительный аксессуар - Valena - для вертикального соединения коробок - белый | Valena | 572 | Pro 21 / Galea электроустановочное оборудование | PL2 | 10 | ШТ | Под заказ Т2 | не подлежит сертификации | 244.44 |  |  | 0.108 | 0.9675 | 215 | 75 | 60 |  | 3245067761854
777010 | Galea-Деко Клавиша д/выкл.бел. | Клавиша - Galea Life - простая - White | Luxe | 572 | Pro 21 / Galea электроустановочное оборудование | PL2 | 10 | ШТ | На складе | не подлежит сертификации | 261.13 |  |  | 0.246 | 0.9675 | 215 | 75 | 60 |  | 3245067770108
777011 | Galea-ДекоКл.д/вык.с подс.бел. | Клавиша - Galea Life - простая с индикацией, с информационной пиктограммой - White | Luxe | 572 | Pro 21 / Galea электроустановочное оборудование | PL2 | 10 | ШТ | Под заказ Т2 | не подлежит сертификации | 589.95 |  |  | 0.236 | 0.9675 | 215 | 75 | 60 |  | 3245067770115
777012 | Galea-ДекоКл.д/выкл.дв.бел. | Клавиша - Galea Life - двойная - White | Luxe | 572 | Pro 21 / Galea электроустановочное оборудование | PL2 | 10 | ШТ | На складе | не подлежит сертификации | 440.25 |  |  | 0.241 | 0.9675 | 215 | 75 | 60 |  | 3245067770122
777013 | Galea-ДекоКл.д/вык.дв.с/п.бел. | Кл.Galea-Деко Д/Выкл.Дв.С/П. | Luxe | 572 | Pro 21 / Galea электроустановочное оборудование | PL2 | 10 | ШТ | Под заказ Т2 | не подлежит сертификации | 791.73 |  |  | 0.239 | 0.9675 | 215 | 75 | 60 |  | 3245067770139
777014 | Galea-ДекоКл.д/упр.рольст.бел. | Клавиша - Galea Life - двойная для механизмов управления рольставнями Кат. № 7 758 04/14 - White | Luxe | 572 | Pro 21 / Galea электроустановочное оборудование | PL2 | 1 | ШТ | Под заказ Т1 | не подлежит сертификации | 669.13 |  |  | 0.027 | 0.147 | 70 | 60 | 35 |  | 3245067770146
777015 | Galea-Деко Кл.д/2-3х-пол.выкл. | Клавиша - Galea Life - двухполюсная 0/1 - White | Luxe | 572 | Pro 21 / Galea электроустановочное оборудование | PL2 | 10 | ШТ | Под заказ Т2 | не подлежит сертификации | 570.15 |  |  | 0.237 | 0.9675 | 215 | 75 | 60 |  | 3245067770153
777017 | Galea Кл.д/вык.кн.с инд.бел. | Клавиша - Galea Life - с держателем этикеток - White | Luxe | 572 | Pro 21 / Galea электроустановочное оборудование | PL2 | 10 | ШТ | Под заказ Т2 | не подлежит сертификации | 753.9 |  |  | 0.234 | 0.9675 | 215 | 75 | 60 |  | 3245067770177
777018 | Galea-Деко Кл.2п выкл.с инд. | Клавиша - Galea Life - двухполюсная с индикацией - White | Luxe | 572 | Pro 21 / Galea электроустановочное оборудование | PL2 | 10 | ШТ | Под заказ Т2 | не подлежит сертификации | 771.74 |  |  | 0.242 | 0.9675 | 215 | 75 | 60 |  | 3245067770184
777019 | Универ.лиц.пан.Galea-Деко бел. | Лицевая панель - Galea Life - универсальная - White | Luxe | 572 | Pro 21 / Galea электроустановочное оборудование | PL2 | 10 | ШТ | На складе | не подлежит сертификации | 287.31 |  |  | 0.09 | 1.0575 | 235 | 75 | 60 |  | 3245067770191
777020 | Galea-Деко Л.п.д/роз.2К+З н.ст | Лицевая панель - Galea Life - для розетки 2К+З - White | Luxe | 572 | Pro 21 / Galea электроустановочное оборудование | PL2 | 10 | ШТ | На складе | не подлежит сертификации | 198.25 |  |  | 0.255 | 0.9675 | 215 | 75 | 60 |  | 3245067770207
777021 | Gal-Деко Л.п.д/р.2К+З н.ст.шт. | Лицевая панель - Galea Life - для розетки 2К+З - с защитными шторками - White | Luxe | 572 | Pro 21 / Galea электроустановочное оборудование | PL2 | 10 | ШТ | На складе | не подлежит сертификации | 320.26 |  |  | 0.257 | 0.9675 | 215 | 75 | 60 |  | 3245067770214
777022 | Gal-Деко Л.п.д/р.2К+З н.ст.кр. | Лицевая панель - Galea Life - для розетки 2К+З - с защитными шторками + крышка - White | Luxe | 572 | Pro 21 / Galea электроустановочное оборудование | PL2 | 10 | ШТ | На складе | не подлежит сертификации | 553.28 |  |  | 0.31 | 1.938 | 170 | 120 | 95 |  | 3245067770221
777023 | Gal.Л.п.роз. 2К+З с блок.крас. | Л.П. Красн. Роз. 2к+З С Блок. | Luxe | 572 | Pro 21 / Galea электроустановочное оборудование | PL2 | 10 | ШТ | Под заказ Т2 | не подлежит сертификации | 316.32 |  |  | 0.15 | 0.9675 | 215 | 75 | 60 |  | 3245067770238
777024 | G.L.Роз.2К+Зс мех.выталк.white | Розетка - Galea Life - с механическим выталкиванием вилки - 2К+3 - лицевая панель - white | Luxe | 572 | Pro 21 / Galea электроустановочное оборудование | PL2 | 10 | ШТ | Под заказ Т2 | сертифицировано | 1631.88 |  |  | 0.901 | 3.8019 | 395 | 175 | 55 |  | 3245067770245
777025 | GL Панель лицевая с/шт белый | Galea Life. Лицевая панель розетки 2К со шторками, белый | Luxe | 572 | Pro 21 / Galea электроустановочное оборудование | PL2 | 10 | ШТ | Под заказ Т1 | не подлежит сертификации | 319.78 | Новый | Дата запуска - 28.01.2016 | 0.28 | 0.9675 | 215 | 75 | 60 |  | 3245067770252
777026 | Galea-ДекоЛ.п. д/роз.2P | Лицевая панель - Galea Life - для розетки 2К - White | Luxe | 572 | Pro 21 / Galea электроустановочное оборудование | PL2 | 10 | ШТ | На складе | не подлежит сертификации | 201.92 |  |  | 0.242 | 0.9675 | 215 | 75 | 60 |  | 3245067770269
777027 | Gal.Л.п.Роз.дв.2К+З фр.ст.бел. | Л.П. Дв. Роз. 2к +З Фр. Ст. Бе | Luxe | 572 | Pro 21 / Galea электроустановочное оборудование | PL2 | 10 | ШТ | Под заказ Т2 | не подлежит сертификации | 260.59 |  |  | 0.242 | 0.9675 | 215 | 75 | 60 |  | 3245067770276
777028 | Galea-Деко Л.п.роз.2К+З фр.ст | Обр.Galea-Деко Роз.2p+Т Фр.Ст | Luxe | 572 | Pro 21 / Galea электроустановочное оборудование | PL2 | 10 | ШТ | Под заказ Т2 | не подлежит сертификации | 378.8 |  |  | 0.285 | 0.9675 | 215 | 75 | 60 |  | 3245067770283
777029 | Gal-Деко Л.п.д/р.2К+З н.ст.кл. | Лицевая панель - Galea Life - для розетки 2К+3 с механической блокировкой - красный | Luxe | 572 | Pro 21 / Galea электроустановочное оборудование | PL2 | 10 | ШТ | Под заказ Т2 | не подлежит сертификации | 442.17 |  |  | 0.209 | 1.386 | 250 | 72 | 77 |  | 3245067770290
777034 | G.L.Л.п. роз. 2К+З с кр.,зел. | Лицевая панель - Galea Life - для розетки 2К+3 с крышкой - зеленый | Luxe | 572 | Pro 21 / Galea электроустановочное оборудование | PL2 | 10 | ШТ | Под заказ Т2 | не подлежит сертификации | 713.18 |  |  | 0.258 | 0.9675 | 215 | 75 | 60 |  | 3245067770344
777035 | Gal.Л.п.Роз.дв.2К+З фр.ст.бел. | Л.П. Дв. Роз. 2к +З Фр. Ст. | Luxe | 572 | Pro 21 / Galea электроустановочное оборудование | PL2 | 10 | ШТ | Под заказ Т2 | не подлежит сертификации | 463.53 |  |  | 0.403 | 2.3507 | 212 | 144 | 77 |  | 3245067770351
777041 | G-Деко Л.п. д/автон.блок | Лицевая панель - Galea Life - для блока аварийного освещения - White | Luxe | 572 | Pro 21 / Galea электроустановочное оборудование | PL2 | 1 | ШТ | Под заказ Т2 | не подлежит сертификации | 590.38 |  |  | 0.013 | 0.1421 | 70 | 58 | 35 |  | 3245067770412
777043 | Gal-Деко Л.п.сигн.тех.неиспр. | Обр.Деко Сигнализ. | Luxe | 572 | Pro 21 / Galea электроустановочное оборудование | PL2 | 1 | ШТ | Под заказ Т2 | не подлежит сертификации | 1144.03 |  |  | 0.02 | 0.147 | 70 | 60 | 35 |  | 3245067770436
777044 | G.Life Кноп.пр. с пикт. Лампа | Клавиша - Galea Life - простая - с пиктограммой ''лампа'' - White | Luxe | 572 | Pro 21 / Galea электроустановочное оборудование | PL2 | 10 | ШТ | Под заказ Т2 | не подлежит сертификации | 302.28 |  |  | 0.25 | 0.9675 | 215 | 75 | 60 |  | 3245067770443
777048 | GL Кл.прос.с пикт.'Лест.'White | Клавиша - Galea Life - простая - с пиктограммой ''лестница'' - White | Luxe | 572 | Pro 21 / Galea электроустановочное оборудование | PL2 | 10 | ШТ | Под заказ Т2 | не подлежит сертификации | 348.15 |  |  | 0.252 | 0.9675 | 215 | 75 | 60 |  | 3245067770481
777053 | Galea-Деко Л.п.эл.термост.бел. | Лицевая панель - Galea Life - для электронного комнатного термостата Кат. № 7 758 68 - White | Luxe | 572 | Pro 21 / Galea электроустановочное оборудование | PL2 | 1 | ШТ | Под заказ Т2 | не подлежит сертификации | 981.88 |  |  | 0.023 | 0.147 | 70 | 60 | 35 |  | 3245067770535
777054 | Galea-ДекоЛ.п. д/выкл.с кл.-к | Лицевая панель - Galea Life - для выключателя с ключом-картой - White | Luxe | 572 | Pro 21 / Galea электроустановочное оборудование | PL2 | 10 | ШТ | Под заказ Т2 | не подлежит сертификации | 578.5 |  |  | 0.175 | 1.0575 | 235 | 75 | 60 |  | 3245067770542
777059 | Galea-ДекоЛ.п. д/светор.1000Вт | Лицевая панель - Galea Life - для светорегулятора 1 000 Вт Кат. № 7 759 10 - White | Luxe | 572 | Pro 21 / Galea электроустановочное оборудование | PL2 | 1 | ШТ | Под заказ Т2 | не подлежит сертификации | 1329.75 |  |  | 0.025 | 0.147 | 70 | 60 | 35 |  | 3245067770597
777060 | Galea-ДекоЛ.п. д/светорегул. | Лицевая панель - Galea Life - для светорегулятора 420 Вт Кат. № 7 759 03 - White | Luxe | 572 | Pro 21 / Galea электроустановочное оборудование | PL2 | 1 | ШТ | Под заказ Т2 | не подлежит сертификации | 531.85 |  |  | 0.027 | 0.147 | 70 | 60 | 35 |  | 3245067770603
777061 | Galea-ДекоЛ.п. д/выкл. | Лицевая панель - Galea Life - My Home - для механизма управления рольставнями с приводом SOMFY - Whi | Luxe | 572 | Pro 21 / Galea электроустановочное оборудование | PL2 | 1 | ШТ | Под заказ Т2 | не подлежит сертификации | 1062.87 |  |  | 0.019 | 0.147 | 70 | 60 | 35 |  | 3245067770610
777066 | Galea-ДекоЛ.п. TV бел. | Лицевая панель - Galea Life - для простой розетки TV - White | Luxe | 572 | Pro 21 / Galea электроустановочное оборудование | PL2 | 10 | ШТ | На складе | не подлежит сертификации | 325.11 |  |  | 0.195 | 0.9675 | 215 | 75 | 60 |  | 3245067770665
777075 | Galea-ДекоЛ.п. д/роз.RJ45 | Лицевая панель - Galea Life - с держателем этикеток для информационной розетки RJ 45 1 или 2 выхода | Luxe | 572 | Pro 21 / Galea электроустановочное оборудование | PL2 | 10 | ШТ | На складе | не подлежит сертификации | 871.01 |  |  | 0.178 | 0.9675 | 215 | 75 | 60 |  | 3245067770757
777076 | Galea Л.п.д/загл.бел. | Лицевая панель - Galea Life - для розетки VDI выход - 60° - White | Luxe | 572 | Pro 21 / Galea электроустановочное оборудование | PL2 | 10 | ШТ | Под заказ Т2 | не подлежит сертификации | 871.01 |  |  | 0.215 | 1.938 | 170 | 120 | 95 |  | 3245067770764
777078 | Galea-Деко Заглушка бел. | Заглушка - Galea Life - без фиксатора кабеля - лицевая панель - white | Luxe | 572 | Pro 21 / Galea электроустановочное оборудование | PL2 | 10 | ШТ | Под заказ Т1 | не подлежит сертификации | 1106.6 |  |  | 0.803 | 3.8019 | 395 | 175 | 55 |  | 3245067770788
777084 | Galea-Деко Л.п.д/роз.RJ45 | Лицевая панель - Galea Life - с выходом 60° для волоконно-оптической розетки с держателем э | Luxe | 572 | Pro 21 / Galea электроустановочное оборудование | PL2 | 10 | ШТ | Под заказ Т2 | не подлежит сертификации | 868.92 |  |  | 0.152 | 1.0575 | 235 | 75 | 60 |  | 3245067770849
777085 | Galea-ДекоЛ.п. д/выв.каб.бел. | Лицевая панель - Galea Life - для вывода кабеля - White | Luxe | 572 | Pro 21 / Galea электроустановочное оборудование | PL2 | 10 | ШТ | Под заказ Т1 | не подлежит сертификации | 444.51 |  |  | 0.177 | 1.0575 | 235 | 75 | 60 |  | 3245067770856
777095 | Galea-ДекоЛ.п. д/роз.RJ12 | Лицевая панель - Galea Life - для телефонной розетки RJ 11 и RJ ISDN - White | Luxe | 572 | Pro 21 / Galea электроустановочное оборудование | PL2 | 10 | ШТ | На складе | не подлежит сертификации | 277.6 |  |  | 0.18 | 0.9675 | 215 | 75 | 60 |  | 3245067770955
781029 | Клавиша СценВыкл Бел | Legrand Galea Life/In One Бел Клавиша сцен выкл | Luxe | 207 | Программируемые механизмы управления освещением | PL3 | 1 | ШТ | Под заказ Т2 | не подлежит сертификации | 913.44 |  |  | 0.021 | 0.147 | 70 | 60 | 35 |  | 3245067810293
781043 | Лицевая панель интерфейс Белая | Лицевая Панель Интерфейс Белая | Luxe | 915 | Детекторы технической сигнализации | PL3 | 1 | ШТ | Под заказ Т2 | не подлежит сертификации | 1066.53 |  |  | 0.039 | 0.41563 | 175 | 95 | 25 |  | 3245067810439
781050 | Клавиша Выкл с тайм 3пров Бел | Электронное устройство с программируемыми временными параметрами - Galea Life - 16 А - лицевая панел | Luxe | 572 | Pro 21 / Galea электроустановочное оборудование | PL2 | 1 | ШТ | Под заказ Т2 | сертифицировано | 11266.39 |  |  | 0.154 | 0.6768 | 100 | 94 | 72 |  | 3245067810507
781059 | Клавиша Реле+Выкл Бел | Лицевая панель - Galea Life - для Кат. № 7 756 61/62 и 7 757 50 - White | Luxe | 572 | Pro 21 / Galea электроустановочное оборудование | PL2 | 1 | ШТ | Под заказ Т2 | не подлежит сертификации | 898.49 |  |  | 0.021 | 0.147 | 70 | 60 | 35 |  | 3245067810590
781078 | Лицевая панель Интерф Белая | Лицевая Панель Интерф Белая | Luxe | 915 | Детекторы технической сигнализации | PL3 | 1 | ШТ | Под заказ Т2 | не подлежит сертификации | 7249.04 |  |  | 0.023 | 0.147 | 70 | 60 | 35 |  | 3245067810781
781081 | Лицевая панель Рольст Белая | Лицевая Панель Рольст Белая | Luxe | 208 | Программируемые механизмы управления приводами | PL3 | 1 | ШТ | Под заказ Т2 | не подлежит сертификации | 964.66 |  |  | 0.021 | 0.147 | 70 | 60 | 35 |  | 3245067810811
781082 | Лицевая панель Рольст Бел | Лицевая Панель Рольст Бел | Luxe | 208 | Программируемые механизмы управления приводами | PL3 | 1 | ШТ | Под заказ Т2 | не подлежит сертификации | 964.66 |  |  | 0.021 | 0.147 | 70 | 60 | 35 |  | 3245067810828
781083 | Лицевая панель термостат Бел | Лицевая Панель Термостат Бел | Luxe | 209 | Программируемые механизмы управления сценариями | PL3 | 1 | ШТ | Под заказ Т2 | не подлежит сертификации | 2013.61 |  |  | 0.029 | 0.41563 | 175 | 95 | 25 |  | 3245067810835
781084 | Клавиша ДвВыкл Бел | Клавиша Дввыкл Бел | Luxe | 207 | Программируемые механизмы управления освещением | PL3 | 1 | ШТ | Под заказ Т2 | не подлежит сертификации | 913.44 |  |  | 0.021 | 0.147 | 70 | 60 | 35 |  | 3245067810842
781085 | Клавиша ОдинВыкл Бел | Клавиша Одинвыкл Бел | Luxe | 207 | Программируемые механизмы управления освещением | PL3 | 1 | ШТ | Под заказ Т2 | не подлежит сертификации | 608.97 |  |  | 0.02 | 0.147 | 70 | 60 | 35 |  | 3245067810859
781225 | GL Панель лицевая с/шт бронза | Galea Life. Лицевая панель розетки 2К со шторками, dark bronze | Luxe | 572 | Pro 21 / Galea электроустановочное оборудование | PL2 | 1 | ШТ | Под заказ Т1 | не подлежит сертификации | 507.4 | Новый | Дата запуска - 28.01.2016 | 0.0283 | 0.105 |  |  |  |  | 3245067812259
781229 | Клавиша СценВыкл DBronz | Клавиша Сценвыкл Dbronz | Luxe | 207 | Программируемые механизмы управления освещением | PL3 | 1 | ШТ | Под заказ Т2 | не подлежит сертификации | 1826.89 |  |  | 0.021 | 0.147 | 70 | 60 | 35 |  | 3245067812297
781243 | Лицевая панель интерф Dbronz | Лицевая Панель Интерф Dbronz | Luxe | 915 | Детекторы технической сигнализации | PL3 | 1 | ШТ | Под заказ Т2 | не подлежит сертификации | 1275.11 |  |  | 0.04 | 0.41563 | 175 | 95 | 25 |  | 3245067812433
781259 | Клавиша Реле+Выкл DBronz | Лицевая панель - Galea Life - для Кат. № 7 756 61/62 и 7 757 50 - Dark Bronze | Luxe | 572 | Pro 21 / Galea электроустановочное оборудование | PL2 | 1 | ШТ | Под заказ Т2 | не подлежит сертификации | 1202.14 |  |  | 0.02 | 0.147 | 70 | 60 | 35 |  | 3245067812594
781278 | Лицевая панель Интерф Dbronz | Лицевая Панель Интерф Dbronz | Luxe | 915 | Детекторы технической сигнализации | PL3 | 1 | ШТ | Под заказ Т2 | не подлежит сертификации | 7284.4 |  |  | 0.024 | 0.147 | 70 | 60 | 35 |  | 3245067812785
781281 | Лицевая панель Рольст Dbronz | Лицевая Панель Рольст Dbronz | Luxe | 208 | Программируемые механизмы управления приводами | PL3 | 1 | ШТ | Под заказ Т2 | не подлежит сертификации | 1704.23 |  |  | 0.022 | 0.147 | 70 | 60 | 35 |  | 3245067812815
781282 | Лицевая панель Рольст Dbronz | Лицевая Панель Рольст Dbronz | Luxe | 208 | Программируемые механизмы управления приводами | PL3 | 1 | ШТ | Под заказ Т2 | не подлежит сертификации | 1704.23 |  |  | 0.021 | 0.1421 | 70 | 58 | 35 |  | 3245067812822
781283 | Лицевая панель термостат Dbron | Лицевая Панель Термостат Dbron | Luxe | 206 | Программируемые механизмы управления температурой | PL3 | 1 | ШТ | Под заказ Т2 | не подлежит сертификации | 2505.31 |  |  | 0.029 | 0.41563 | 175 | 95 | 25 |  | 3245067812839
781284 | Клавиша ДвВыкл DBronz | Клавиша Дввыкл Dbronz | Luxe | 207 | Программируемые механизмы управления освещением | PL3 | 1 | ШТ | Под заказ Т2 | не подлежит сертификации | 1826.89 |  |  | 0.019 | 0.147 | 70 | 60 | 35 |  | 3245067812846
781285 | Клавиша ОдинВыкл DBronze | Клавиша Одинвыкл Dbronze | Luxe | 207 | Программируемые механизмы управления освещением | PL3 | 1 | ШТ | Под заказ Т2 | не подлежит сертификации | 1217.91 |  |  | 0.021 | 0.147 | 70 | 60 | 35 |  | 3245067812853
781325 | GL Панель лицевая с/шт алюм | Galea Life. Лицевая панель розетки 2К со шторками, aluminium | Luxe | 572 | Pro 21 / Galea электроустановочное оборудование | PL2 | 1 | ШТ | Под заказ Т1 | не подлежит сертификации | 507.4 | Новый | Дата запуска - 28.01.2016 | 0.0283 | 0.105 |  |  |  |  | 3245067813256
781329 | Клавиша СценВыкл Alum | Клавиша Сценвыкл Alum | Luxe | 207 | Программируемые механизмы управления освещением | PL3 | 1 | ШТ | Под заказ Т2 | не подлежит сертификации | 1826.89 |  |  | 0.022 | 0.147 | 70 | 60 | 35 |  | 3245067813294
781343 | Лицевая панель интерфейса Alum | Лицевая Панель Интерфейса Alum | Luxe | 915 | Детекторы технической сигнализации | PL3 | 1 | ШТ | Под заказ Т2 | не подлежит сертификации | 1275.11 |  |  | 0.038 | 0.41563 | 175 | 95 | 25 |  | 3245067813430
781359 | Клавиша Реле+Выкл Alum | Лицевая панель - Galea Life - для Кат. № 7 756 61/62 и 7 757 50 - Soft Aluminium | Luxe | 572 | Pro 21 / Galea электроустановочное оборудование | PL2 | 1 | ШТ | Под заказ Т2 | не подлежит сертификации | 1202.14 |  |  | 0.021 | 0.147 | 70 | 60 | 35 |  | 3245067813591
781378 | Лицевая панель Интерф Alum | Лицевая Панель Интерф Alum | Luxe | 915 | Детекторы технической сигнализации | PL3 | 1 | ШТ | Под заказ Т2 | не подлежит сертификации | 7284.4 |  |  | 0.022 | 0.147 | 70 | 60 | 35 |  | 3245067813782
781381 | Лицевая панель Рольст Alum | Лицевая Панель Рольст Alum | Luxe | 208 | Программируемые механизмы управления приводами | PL3 | 1 | ШТ | Под заказ Т2 | не подлежит сертификации | 1704.23 |  |  | 0.02 | 0.147 | 70 | 60 | 35 |  | 3245067813812
781382 | Лицевая панель Рольст Alum | Лицевая Панель Рольст Alum | Luxe | 208 | Программируемые механизмы управления приводами | PL3 | 1 | ШТ | Под заказ Т2 | не подлежит сертификации | 1704.23 |  |  | 0.022 | 0.147 | 70 | 60 | 35 |  | 3245067813829
781383 | Лицевая панель термостат Alum | Лицевая Панель Термостат Alum | Luxe | 206 | Программируемые механизмы управления температурой | PL3 | 1 | ШТ | Под заказ Т2 | не подлежит сертификации | 2505.31 |  |  | 0.029 | 0.41563 | 175 | 95 | 25 |  | 3245067813836
781384 | Клавиша ДвВыкл Alum | Клавиша Дввыкл Alum | Luxe | 207 | Программируемые механизмы управления освещением | PL3 | 1 | ШТ | Под заказ Т2 | не подлежит сертификации | 1826.89 |  |  | 0.021 | 0.147 | 70 | 60 | 35 |  | 3245067813843
781385 | Клавиша ОдинВыкл Alum | Клавиша Одинвыкл Alum | Luxe | 207 | Программируемые механизмы управления освещением | PL3 | 1 | ШТ | Под заказ Т2 | не подлежит сертификации | 1217.91 |  |  | 0.021 | 0.147 | 70 | 60 | 35 |  | 3245067813850
781425 | GL Панель лицевая с/шт титан | Galea Life. Лицевая панель розетки 2К со шторками, titanium | Luxe | 572 | Pro 21 / Galea электроустановочное оборудование | PL2 | 1 | ШТ | Под заказ Т1 | не подлежит сертификации | 507.4 | Новый | Дата запуска - 28.01.2016 | 0.0283 | 0.105 |  |  |  |  | 3245067814253
781429 | Клавиша СценВыкл Titan | Клавиша Сценвыкл Titan | Luxe | 207 | Программируемые механизмы управления освещением | PL3 | 1 | ШТ | Под заказ Т2 | не подлежит сертификации | 1826.89 |  |  | 0.02 | 0.147 | 70 | 60 | 35 |  | 3245067814291
781443 | Лицевая панель интерфейс Titan | Лицевая Панель Интерфейс Titan | Luxe | 915 | Детекторы технической сигнализации | PL3 | 1 | ШТ | Под заказ Т2 | не подлежит сертификации | 1275.11 |  |  | 0.039 | 0.41563 | 175 | 95 | 25 |  | 3245067814437
781459 | Клавиша Реле+Выкл Titan | Лицевая панель - Galea Life - для Кат. № 7 756 61/62 и 7 757 50 - Titanium | Luxe | 572 | Pro 21 / Galea электроустановочное оборудование | PL2 | 1 | ШТ | Под заказ Т2 | не подлежит сертификации | 1202.14 |  |  | 0.02 | 0.147 | 70 | 60 | 35 |  | 3245067814598
781478 | Лицевая панель Интерф Titan | Лицевая Панель Интерф Titan | Luxe | 915 | Детекторы технической сигнализации | PL3 | 1 | ШТ | Под заказ Т2 | не подлежит сертификации | 7284.4 |  |  | 0.024 | 0.147 | 70 | 60 | 35 |  | 3245067814789
781481 | Лицевая панель Рольст Titan | Лицевая Панель Рольст Titan | Luxe | 208 | Программируемые механизмы управления приводами | PL3 | 1 | ШТ | Под заказ Т2 | не подлежит сертификации | 1704.23 |  |  | 0.021 | 0.147 | 70 | 60 | 35 |  | 3245067814819
781482 | Лицевая панель Рольст Titan | Лицевая Панель Рольст Titan | Luxe | 208 | Программируемые механизмы управления приводами | PL3 | 1 | ШТ | Под заказ Т2 | не подлежит сертификации | 1704.23 |  |  | 0.021 | 0.147 | 70 | 60 | 35 |  | 3245067814826
781483 | Лицевая панель термостат Titan | Лицевая Панель Термостат Titan | Luxe | 206 | Программируемые механизмы управления температурой | PL3 | 1 | ШТ | Под заказ Т2 | не подлежит сертификации | 2505.31 |  |  | 0.029 | 0.41563 | 175 | 95 | 25 |  | 3245067814833
781484 | Клавиша ДвВыкл Titan | Клавиша Дввыкл Titan | Luxe | 207 | Программируемые механизмы управления освещением | PL3 | 1 | ШТ | Под заказ Т2 | не подлежит сертификации | 1826.89 |  |  | 0.02 | 0.147 | 70 | 60 | 35 |  | 3245067814840
781485 | Клавиша ОдинВыкл Titan | Клавиша Одинвыкл Titan | Luxe | 207 | Программируемые механизмы управления освещением | PL3 | 1 | ШТ | Под заказ Т2 | не подлежит сертификации | 1217.91 |  |  | 0.021 | 0.147 | 70 | 60 | 35 |  | 3245067814857
781525 | GL Панель лицевая с/шт сл.кост | Galea Life. Лицевая панель розетки 2К со шторками, pearl | Luxe | 572 | Pro 21 / Galea электроустановочное оборудование | PL2 | 1 | ШТ | Под заказ Т1 | не подлежит сертификации | 507.4 | Новый | Дата запуска - 28.01.2016 | 0.0283 | 0.105 |  |  |  |  | 3245067815250
781529 | Клавиша СценВыкл Pearl | Клавиша Сценвыкл Pearl | Luxe | 207 | Программируемые механизмы управления освещением | PL3 | 1 | ШТ | Под заказ Т2 | не подлежит сертификации | 1826.89 |  |  | 0.021 | 0.147 | 70 | 60 | 35 |  | 3245067815298
781543 | Лицевая панель интерфейс Pearl | Лицевая Панель Интерфейс Pearl | Luxe | 915 | Детекторы технической сигнализации | PL3 | 1 | ШТ | Под заказ Т2 | не подлежит сертификации | 1275.11 |  |  | 0.038 | 0.41563 | 175 | 95 | 25 |  | 3245067815434
781559 | Клавиша Реле+Выкл Pearl | Лицевая панель - Galea Life - для Кат. № 7 756 61/62 и 7 757 50 - Pearl | Luxe | 572 | Pro 21 / Galea электроустановочное оборудование | PL2 | 1 | ШТ | Под заказ Т2 | не подлежит сертификации | 1178.8 |  |  | 0.019 | 0.147 | 70 | 60 | 35 |  | 3245067815595
781578 | Лицевая панель Интерф Pearl | Лицевая Панель Интерф Pearl | Luxe | 915 | Детекторы технической сигнализации | PL3 | 1 | ШТ | Под заказ Т2 | не подлежит сертификации | 7284.4 |  |  | 0.024 | 0.147 | 70 | 60 | 35 |  | 3245067815786
781581 | Лицевая панель Рольст Pearl | Лицевая Панель Рольст Pearl | Luxe | 208 | Программируемые механизмы управления приводами | PL3 | 1 | ШТ | Под заказ Т2 | не подлежит сертификации | 1704.23 |  |  | 0.021 | 0.147 | 70 | 60 | 35 |  | 3245067815816
781582 | Лицевая панель Рольст Pearl | Лицевая Панель Рольст Pearl | Luxe | 208 | Программируемые механизмы управления приводами | PL3 | 1 | ШТ | Под заказ Т2 | не подлежит сертификации | 1704.23 |  |  | 0.021 | 0.1421 | 70 | 58 | 35 |  | 3245067815823
781583 | Лицевая панель термостат Pearl | Лицевая Панель Термостат Pearl | Luxe | 206 | Программируемые механизмы управления температурой | PL3 | 1 | ШТ | Под заказ Т2 | не подлежит сертификации | 2505.31 |  |  | 0.029 | 0.41563 | 175 | 95 | 25 |  | 3245067815830
781584 | Клавиша ДвВыкл Pearl | Клавиша Дввыкл Pearl | Luxe | 207 | Программируемые механизмы управления освещением | PL3 | 1 | ШТ | Под заказ Т2 | не подлежит сертификации | 1826.89 |  |  | 0.021 | 0.147 | 70 | 60 | 35 |  | 3245067815847
781585 | Клавиша ОдинВыкл Pearl | Клавиша Одинвыкл Pearl | Luxe | 207 | Программируемые механизмы управления освещением | PL3 | 1 | ШТ | Под заказ Т2 | не подлежит сертификации | 1223.6 |  |  | 0.02 | 0.147 | 70 | 60 | 35 |  | 3245067815854
782100 | Выключатель 10AX Белый | Выключатель - Kaptika - 10 AX - 250 В~ - белый | Kaptika | 4120 | Kaptika электроустановочное оборудование | PL2 | 50 | ШТ | На складе | сертифицировано | 118.09 |  |  | 0.0418 | 0.117 |  |  |  |  | 3245067821008
782101 | Выключатель с подсветкой 10AX Белый | Выключатель с подсветкой - Kaptika - 10 AX - 250 В~ - белый | Kaptika | 4120 | Kaptika электроустановочное оборудование | PL2 | 50 | ШТ | На складе | сертифицировано | 176.68 |  |  | 0.043 | 0.252 |  |  |  |  | 3245067821015
782102 | Двойной выключатель 10AX Белый | Выключатель двухклавишный - Kaptika - 10 AX - 250 В~ - белый | Kaptika | 4120 | Kaptika электроустановочное оборудование | PL2 | 50 | ШТ | На складе | сертифицировано | 133.95 |  |  | 0.0464 | 0.252 |  |  |  |  | 3245067821022
782103 | Двойной выключатель с подсветкой 10AX Белый | Выключатель двухклавишный с подсветкой - Kaptika - 10 AX - 250 В~ - белый | Kaptika | 4120 | Kaptika электроустановочное оборудование | PL2 | 50 | ШТ | На складе | сертифицировано | 206.69 |  |  | 0.0476 | 0.252 |  |  |  |  | 3245067821039
782104 | Переключатель на два направления 10AX Белый | Переключатель на два направления - Kaptika - 10 AX - 250 В~ - белый | Kaptika | 4120 | Kaptika электроустановочное оборудование | PL2 | 50 | ШТ | На складе | сертифицировано | 175.71 |  |  | 0.043 | 0.252 |  |  |  |  | 3245067821046
782110 | Розетка 2К 16AX Белый | Розетка 2К - Kaptika - 16 А - 250 В~ - белый | Kaptika | 4120 | Kaptika электроустановочное оборудование | PL2 | 50 | ШТ | На складе | сертифицировано | 97.35 |  |  | 0.047 | 0.252 |  |  |  |  | 3245067821107
782111 | Розетка 2К+З 16AX Белый | Розетка 2К+З - Kaptika - 16 А - 250 В~ - белый | Kaptika | 4120 | Kaptika электроустановочное оборудование | PL2 | 50 | ШТ | На складе | сертифицировано | 111.8 |  |  | 0.0544 | 0.252 |  |  |  |  | 3245067821114
782112 | Розетка 2х2К 16AX Белый | Розеточный блок 2 x 2К - Kaptika - 16 А - 250 В~ - белый | Kaptika | 4120 | Kaptika электроустановочное оборудование | PL2 | 30 | ШТ | На складе | сертифицировано | 149.47 |  |  | 0.071 | 0.524 |  |  |  |  | 3245067821121
782113 | Розетка 2х2К+З 16AX Белый | Розеточный блок 2 x 2К+З - Kaptika - немецкий стандарт - 16 А - 250 В~ - белый | Kaptika | 4120 | Kaptika электроустановочное оборудование | PL2 | 30 | ШТ | На складе | сертифицировано | 172.22 |  |  | 0.083 | 0.107 |  |  |  |  | 3245067821138
782114 | Розетка телефонная RJ 11 Белый | Розетка телефонная RJ 11 - Kaptika - 4 контакта - белый | Kaptika | 4120 | Kaptika электроустановочное оборудование | PL2 | 50 | ШТ | На складе | не подлежит сертификации | 241.68 |  |  | 0.045 | 0.252 |  |  |  |  | 3245067821145
782115 | Розетка ТВ простая Белый | Розетка ТВ простая - Kaptika - для штекеров 9,52 мм - звезда - затухание макс. 3 дБ - белый | Kaptika | 4120 | Kaptika электроустановочное оборудование | PL2 | 50 | ШТ | На складе | не подлежит сертификации | 196.33 |  |  | 0.044 | 0.252 |  |  |  |  | 3245067821152
782116 | Вывод кабеля Белый | Вывод кабеля - Kaptika - белый | Kaptika | 4120 | Kaptika электроустановочное оборудование | PL2 | 50 | ШТ | Под заказ Т2 | не подлежит сертификации | 94.25 |  |  | 0.0348 | 0.252 |  |  |  |  | 3245067821169
782121 | Розетка 2К+З 16AX шт Белый | Розетка 2К+З - немецкий стандарт со шторками - Kaptika - 16 А - 250 В~ - белый | Kaptika | 4120 | Kaptika электроустановочное оборудование | PL2 | 50 | ШТ | На складе | сертифицировано | 128.93 |  |  | 3 | 31.2 | 400 | 300 | 260 |  | 3245067821213
782123 | Розетка 2x2К+З Шт Бел Kaptika | РОЗЕТКА 2X2К+З ШТ БЕЛ KAPTIKA | Kaptika | 4120 | Kaptika электроустановочное оборудование | PL2 | 10 | ШТ | Под заказ Т2 | сертифицировано | 319.19 |  | Дата запуска - 10.02.2015 | [6 empty] | 3245067821237
782124 | Розетка Kaptika RJ45 к5е Белый | Розетка RJ 45 Категория 5e - UTP - Kaptika - белый | Kaptika | 442 | Розетки RJ 45 Legrand | PL8 | 50 | ШТ | На складе | сертифицировано | 377.07 |  |  | 2.35 | 31.2 | 400 | 300 | 260 |  | 3245067821244
782128 | Электроустановочный Блок Бел | Электроустановочный Блок Бел | Kaptika | 4120 | Kaptika электроустановочное оборудование | PL2 | 1 | ШТ | Под заказ Т2 | сертифицировано | 1015.76 | [8 empty] | 3245067821282
782130 | Выключатель 10AX Слоновая кость | Выключатель - Kaptika - 10 AX - 250 В~ - слоновая кость | Kaptika | 4120 | Kaptika электроустановочное оборудование | PL2 | 50 | ШТ | На складе | сертифицировано | 118.09 |  |  | 0.041 | 0.252 |  |  |  |  | 3245067821305
782131 | Выключатель с подсветкой 10AX Слоновая кость | Выключатель с подсветкой - Kaptika - 10 AX - 250 В~ - слоновая кость | Kaptika | 4120 | Kaptika электроустановочное оборудование | PL2 | 50 | ШТ | На складе | сертифицировано | 176.68 |  |  | 0.043 | 0.252 |  |  |  |  | 3245067821312
782132 | Двойной выключатель 10AX Слоновая кость | Выключатель двухклавишный - Kaptika - 10 AX - 250 В~ - слоновая кость | Kaptika | 4120 | Kaptika электроустановочное оборудование | PL2 | 50 | ШТ | На складе | сертифицировано | 133.95 |  |  | 0.046 | 0.252 |  |  |  |  | 3245067821329
782133 | Двойной выключатель с подсветкой 10AX Слоновая кость | Выключатель двухклавишный с подсветкой - Kaptika - 10 AX - 250 В~ - слоновая кость | Kaptika | 4120 | Kaptika электроустановочное оборудование | PL2 | 50 | ШТ | На складе | сертифицировано | 206.69 |  |  | 0.0472 | 0.252 |  |  |  |  | 3245067821336
782134 | Переключатель на два направления 10AX Слоновая кость | Переключатель на два направления - Kaptika - 10 AX - 250 В~ - слоновая кость | Kaptika | 4120 | Kaptika электроустановочное оборудование | PL2 | 50 | ШТ | На складе | сертифицировано | 175.71 |  |  | 0.0424 | 0.252 |  |  |  |  | 3245067821343
782140 | Розетка 2К 16AX Слоновая кость | Розетка 2К - Kaptika - 16 А - 250 В~ - слоновая кость | Kaptika | 4120 | Kaptika электроустановочное оборудование | PL2 | 50 | ШТ | На складе | сертифицировано | 97.35 |  |  | 0.0466 | 0.252 |  |  |  |  | 3245067821404
782141 | Розетка 2К+З 16AX Слоновая кость | Розетка 2К+З - Kaptika - 16 А - 250 В~ - слоновая кость | Kaptika | 4120 | Kaptika электроустановочное оборудование | PL2 | 50 | ШТ | На складе | сертифицировано | 111.8 |  |  | 0.0536 | 0.252 |  |  |  |  | 3245067821411
782142 | Розетка 2х2К 16AX Слоновая кость | Розеточный блок 2 x 2К - Kaptika - 16 А - 250 В~ - слоновая кость | Kaptika | 4120 | Kaptika электроустановочное оборудование | PL2 | 30 | ШТ | На складе | сертифицировано | 149.47 |  |  | 0.0708 | 0.524 |  |  |  |  | 3245067821428
782143 | Розетка 2х2К+З 16AX Слоновая кость | Розеточный блок 2 x 2К+З - Kaptika - немецкий стандарт - 16 А - 250 В~ - слоновая кость | Kaptika | 4120 | Kaptika электроустановочное оборудование | PL2 | 30 | ШТ | На складе | сертифицировано | 172.22 |  |  | 0.0836 | 0.107 |  |  |  |  | 3245067821435
782144 | Розетка телефонная RJ 11 Слоновая кость | Розетка телефонная RJ 11 - Kaptika - 4 контакта - слоновая кость | Kaptika | 4120 | Kaptika электроустановочное оборудование | PL2 | 50 | ШТ | На складе | не подлежит сертификации | 241.68 |  |  | 0.0456 | 0.252 |  |  |  |  | 3245067821442
782145 | Розетка ТВ простая Слоновая кость | Розетка ТВ простая - Kaptika - для штекеров 9,52 мм - звезда - затухание макс. 3 дБ - слоновая кость | Kaptika | 4120 | Kaptika электроустановочное оборудование | PL2 | 50 | ШТ | На складе | не подлежит сертификации | 196.33 |  |  | 0.0448 | 0.252 |  |  |  |  | 3245067821459
782146 | Вывод кабеля Слоновая кость | Вывод кабеля - Kaptika - слоновая кость | Kaptika | 4120 | Kaptika электроустановочное оборудование | PL2 | 50 | ШТ | Под заказ Т2 | не подлежит сертификации | 94.25 |  |  | 0.0352 | 0.252 |  |  |  |  | 3245067821466
782151 | Розетка 2К+З 16AX шт Слон к | Розетка 2К+З - немецкий стандарт со шторками - Kaptika - 16 А - 250 В~ - слоновая кость | Kaptika | 4120 | Kaptika электроустановочное оборудование | PL2 | 50 | ШТ | На складе | сертифицировано | 128.93 |  |  | 3 | 31.2 | 400 | 300 | 260 |  | 3245067821510
782153 | Розетка 2x2К+З Шт СЛНК Kaptika | РОЗЕТКА 2X2К+З ШТ СЛНК KAPTIKA | Kaptika | 4120 | Kaptika электроустановочное оборудование | PL2 | 10 | ШТ | Под заказ Т2 | сертифицировано | 319.19 |  | Дата запуска - 10.02.2015 | [6 empty] | 3245067821534
782154 | РозеткаKaptika RJ45 к5е Слон к | Розетка RJ 45 Категория 5e - UTP - Kaptika - слоновая кость | Kaptika | 442 | Розетки RJ 45 Legrand | PL8 | 50 | ШТ | На складе | сертифицировано | 377.07 |  |  | 2.35 | 31.2 | 400 | 300 | 260 |  | 3245067821541
782158 | Электроустановочный Блок СЛНК | Электроустановочный Блок Слнк | Kaptika | 4120 | Kaptika электроустановочное оборудование | PL2 | 1 | ШТ | Под заказ Т2 | сертифицировано | 1015.76 | [8 empty] | 3245067821589
782200 | Выключатель 10A 1клав БЕЛ | Выключатель 10 AX - 250 B~ - Quteo IP 20 - Белый | Quteo-Etika | 4113 | Quteo IP20 электроустановочное оборудование | PL2 | 20 | ШТ | На складе | сертифицировано | 135.8 |  |  | 0.0475 | 0.412 |  |  |  |  | 3245067822005
782202 | Выключатель 10A 2клав БЕЛ | Выключатель двухклавишный 10 AX - 250 B~ - Quteo IP 20 - Белый | Quteo-Etika | 4113 | Quteo IP20 электроустановочное оборудование | PL2 | 20 | ШТ | На складе | сертифицировано | 162.75 |  |  | 0.95 | 8.2565 | 386 | 186 | 115 |  | 3245067822029
782204 | Переключатель 10A 1клавБЕЛ | Переключатель на 2 направления 10 AX - Quteo IP 20 - 250 B~ - Белый | Quteo-Etika | 4113 | Quteo IP20 электроустановочное оборудование | PL2 | 20 | ШТ | На складе | сертифицировано | 164.97 |  |  | 0.0475 | 0.412 |  |  |  |  | 3245067822043
782205 | Кнопка 6А 1клав БЕЛ | Выключатель без фиксации (кнопка) 6 A - 250 В~ - Quteo IP 20 - Белый | Quteo-Etika | 4113 | Quteo IP20 электроустановочное оборудование | PL2 | 20 | ШТ | На складе | сертифицировано | 153.48 |  |  | 0.0475 | 0.412 |  |  |  |  | 3245067822050
782206 | Переключатель 10A 2клавБЕЛ | Переключатель 2напр 2клав Бел | Quteo-Etika | 4113 | Quteo IP20 электроустановочное оборудование | PL2 | 20 | ШТ | На складе | сертифицировано | 162.75 |  |  |  | 7.9695 | 385 | 180 | 115 |  | 3245067822067
782210 | Розетка 2К без шт БЕЛ | Розетка 2К без шторок - 16 A - 250 В~ - Quteo IP 20 - Белый | Quteo-Etika | 4113 | Quteo IP20 электроустановочное оборудование | PL2 | 20 | ШТ | На складе | сертифицировано | 127.01 |  |  | 0.0475 | 0.412 |  |  |  |  | 3245067822104
782211 | Розетка 2К+З без шт БЕЛ | Розетка 2К+З без шторок - 16 A - 250 В~ - Quteo IP 20 - Белый | Quteo-Etika | 4113 | Quteo IP20 электроустановочное оборудование | PL2 | 20 | ШТ | На складе | сертифицировано | 136.49 |  |  | 0.0475 | 0.412 |  |  |  |  | 3245067822111
782212 | Розетка 2X2К без шт БЕЛ | Розеточный блок 2 x 2К без шторок - 16 A - 250 В~ - Quteo IP 20 - Белый | Quteo-Etika | 4113 | Quteo IP20 электроустановочное оборудование | PL2 | 10 | ШТ | На складе | сертифицировано | 171.78 |  |  | 0.7 | 8.2565 | 386 | 186 | 115 |  | 3245067822128
782213 | Розетка 2X2К+З без шт БЕЛ | Розеточный блок 2 x 2К+З без шторок - 16 A - 250 В~ - Quteo IP 20 - Белый | Quteo-Etika | 4113 | Quteo IP20 электроустановочное оборудование | PL2 | 10 | ШТ | На складе | сертифицировано | 205.67 |  |  | 0.7 | 8.2565 | 386 | 186 | 115 |  | 3245067822135
782214 | Розетка RJ11 БЕЛ | Телефонная розетка RJ 11 - Quteo IP 20 - Белый | Quteo-Etika | 4113 | Quteo IP20 электроустановочное оборудование | PL2 | 20 | ШТ | На складе | не подлежит сертификации | 226.33 |  |  | 0.6 | 8.2565 | 386 | 186 | 115 |  | 3245067822142
782215 | Розетка TV БЕЛ | Телевизионная розетка - Quteo IP 20 - Белый | Quteo-Etika | 4113 | Quteo IP20 электроустановочное оборудование | PL2 | 20 | ШТ | На складе | не подлежит сертификации | 252.85 |  |  | 0.0275 | 0.412 |  |  |  |  | 3245067822159
782216 | Вывод кабеля БЕЛ | Вывод кабеля - Quteo IP 20 - Белый | Quteo-Etika | 4113 | Quteo IP20 электроустановочное оборудование | PL2 | 20 | ШТ | На складе | не подлежит сертификации | 128.1 |  |  | 0.5 | 8.2565 | 386 | 186 | 115 |  | 3245067822166
782218 | Розетка 3X2К+З шт БЕЛ | Розеточный блок 3 x 2К+З с защитными шторками - 16 A - 250 В~ - Quteo IP 20 - Белый | Quteo-Etika | 4113 | Quteo IP20 электроустановочное оборудование | PL2 | 10 | ШТ | На складе | сертифицировано | 556.54 |  |  | 0.75 | 8.2565 | 386 | 186 | 115 |  | 3245067822180
782219 | Радио розетка БЕЛ | Розетка для радиотрансляционной сети - Quteo IP 20 - Белый | Quteo-Etika | 4113 | Quteo IP20 электроустановочное оборудование | PL2 | 20 | ШТ | На складе | не подлежит сертификации | 115.55 |  |  |  | 8.5215 | 390 | 190 | 115 |  | 3245067822197
782220 | Розетка 2К+З шт БЕЛ | Розетка 2К+З с защитными шторками - 16 A - 250 В~ - Quteo IP 20 - Белый | Quteo-Etika | 4113 | Quteo IP20 электроустановочное оборудование | PL2 | 20 | ШТ | На складе | сертифицировано | 146.75 |  |  | 0.95 | 8.2565 | 386 | 186 | 115 |  | 3245067822203
782221 | Роз RJ11+RJ45 кат5UTP БЕЛ | Розетка двойная RJ 11 + RJ 45 - категория 5e - UTP - Quteo IP 20 - Белый | Quteo-Etika | 442 | Розетки RJ 45 Legrand | PL8 | 20 | ШТ | На складе | не подлежит сертификации | 597.64 |  |  | 0.85 | 8.2565 | 386 | 186 | 115 |  | 3245067822210
782222 | Роз.дв 32А/2К+З шт БЕЛ | Розетка 2К+З 32 А + Вилка 2К+З - 32 A - Quteo IP 20 - Белый | Quteo-Etika | 4113 | Quteo IP20 электроустановочное оборудование | PL2 | 3 | ШТ | На складе | сертифицировано | 2576.44 |  |  | 0.95 | 8.2565 | 386 | 186 | 115 |  | 3245067822227
782223 | Розетка 2X2К+З шт БЕЛ | Розеточный блок 2 x 2К+З с защитными шторками - 16 A - 250 В~ - Quteo IP 20 - Белый | Quteo-Etika | 4113 | Quteo IP20 электроустановочное оборудование | PL2 | 10 | ШТ | На складе | сертифицировано | 224.29 |  |  | 0.7 | 8.2565 | 386 | 186 | 115 |  | 3245067822234
782224 | РозеткаRJ45 кат5е UTP БЕЛ | Розетка RJ 45 - категория 5e - UTP - Quteo IP 20 - Белый | Quteo-Etika | 442 | Розетки RJ 45 Legrand | PL8 | 20 | ШТ | На складе | не подлежит сертификации | 410.58 |  |  | 0.0275 | 0.412 |  |  |  |  | 3245067822241
782225 | Адаптер для Mosaic | Адаптер для механизмов Mosaic™ 45х45 - Quteo IP 20 - Белый | Quteo-Etika | 4113 | Quteo IP20 электроустановочное оборудование | PL2 | 10 | ШТ | На складе | не подлежит сертификации | 96.38 |  |  | 0.5 | 3.8019 | 395 | 175 | 55 |  | 3245067822258
782226 | Роз.Keystone БЕЛ | Адаптер для 1 или 2 розеток RJ 45 Keystone - Quteo IP 20 - Белый | Quteo-Etika | 4113 | Quteo IP20 электроустановочное оборудование | PL2 | 20 | ШТ | На складе | не подлежит сертификации | 128.1 |  |  | 0.3 | 8.2565 | 386 | 186 | 115 |  | 3245067822265
782228 | Розетка2XRJ45 к 5е UTP БЕЛ | Розетка двойная 2 x RJ 45 - категория 5e - UTP - Quteo IP 20 - Белый | Quteo-Etika | 442 | Розетки RJ 45 Legrand | PL8 | 20 | ШТ | На складе | не подлежит сертификации | 661.51 |  |  | 0.85 | 8.2565 | 386 | 186 | 115 |  | 3245067822289
782229 | Автоматический выключатель | Автоматический выключатель 20 A - Quteo IP 20 - Белый | Quteo-Etika | 4113 | Quteo IP20 электроустановочное оборудование | PL2 | 10 | ШТ | Под заказ Т2 | сертифицировано | 1865.49 |  |  | 0.9 | 8.2565 | 386 | 186 | 115 |  | 3245067822296
782230 | Выключатель 10A 1клав СЛНК | Выключатель 10 AX - 250 B~ - Quteo IP 20 - Слоновая кость | Quteo-Etika | 4113 | Quteo IP20 электроустановочное оборудование | PL2 | 20 | ШТ | На складе | сертифицировано | 135.8 |  |  | 0.0475 | 0.412 |  |  |  |  | 3245067822302
782232 | Выключатель 10A 2клавСЛНК | Выключатель двухклавишный 10 AX - 250 B~ - Quteo IP 20 - Слоновая кость | Quteo-Etika | 4113 | Quteo IP20 электроустановочное оборудование | PL2 | 20 | ШТ | На складе | сертифицировано | 162.75 |  |  | 0.95 | 8.2565 | 386 | 186 | 115 |  | 3245067822326
782234 | Переключатель 10A 1кл СЛНК | Переключатель на 2 направления 10 AX - Quteo IP 20 - 250 B~ - Слоновая кость | Quteo-Etika | 4113 | Quteo IP20 электроустановочное оборудование | PL2 | 20 | ШТ | На складе | сертифицировано | 164.97 |  |  | 0.0475 | 0.412 |  |  |  |  | 3245067822340
782235 | Кнопка 6А 1клав СЛНК | Выключатель без фиксации (кнопка) 6 A - 250 В~ - Quteo IP 20 - Слоновая кость | Quteo-Etika | 4113 | Quteo IP20 электроустановочное оборудование | PL2 | 20 | ШТ | На складе | сертифицировано | 153.48 |  |  | 0.95 | 8.2565 | 386 | 186 | 115 |  | 3245067822357
782236 | Переключатель 10A 2кл СЛНК | Переключатель 2напр 2клав Слнк | Quteo-Etika | 4113 | Quteo IP20 электроустановочное оборудование | PL2 | 20 | ШТ | На складе | сертифицировано | 162.75 | [8 empty] | 3245067822364
782240 | Розетка 2К без шт СЛНК | Розетка 2К без шторок - 16 A - 250 В~ - Quteo IP 20 - Слоновая кость | Quteo-Etika | 4113 | Quteo IP20 электроустановочное оборудование | PL2 | 20 | ШТ | На складе | сертифицировано | 127.01 |  |  | 0.0475 | 0.412 |  |  |  |  | 3245067822401
782241 | Розетка 2К+З без шт СЛНК | Розетка 2К+З без шторок - 16 A - 250 В~ - Quteo IP 20 - Слоновая кость | Quteo-Etika | 4113 | Quteo IP20 электроустановочное оборудование | PL2 | 20 | ШТ | На складе | сертифицировано | 136.49 |  |  | 0.0475 | 0.412 |  |  |  |  | 3245067822418
782242 | Розетка 2X2К без шт СЛНК | Розеточный блок 2 x 2К без шторок - 16 A - 250 В~ - Quteo IP 20 - Слоновая кость | Quteo-Etika | 4113 | Quteo IP20 электроустановочное оборудование | PL2 | 10 | ШТ | На складе | сертифицировано | 171.78 |  |  | 0.7 | 8.2565 | 386 | 186 | 115 |  | 3245067822425
782243 | Розетка 2X2К+З без шт СЛНК | Розеточный блок 2 x 2К+З без шторок - 16 A - 250 В~ - Quteo IP 20 - Слоновая кость | Quteo-Etika | 4113 | Quteo IP20 электроустановочное оборудование | PL2 | 10 | ШТ | На складе | сертифицировано | 205.67 |  |  | 0.7 | 8.2565 | 386 | 186 | 115 |  | 3245067822432
782244 | Розетка RJ11 СЛНК | Телефонная розетка RJ 11 - Quteo IP 20 - Слоновая кость | Quteo-Etika | 4113 | Quteo IP20 электроустановочное оборудование | PL2 | 20 | ШТ | На складе | не подлежит сертификации | 226.33 |  |  | 0.6 | 8.2565 | 386 | 186 | 115 |  | 3245067822449
782245 | Розетка TV СЛНК | Телевизионная розетка - Quteo IP 20 - Слоновая кость | Quteo-Etika | 4113 | Quteo IP20 электроустановочное оборудование | PL2 | 20 | ШТ | На складе | не подлежит сертификации | 252.85 |  |  | 0.55 | 8.2565 | 386 | 186 | 115 |  | 3245067822456
782246 | Вывод кабеля СЛНК | Вывод кабеля - Quteo IP 20 - Слоновая кость | Quteo-Etika | 4113 | Quteo IP20 электроустановочное оборудование | PL2 | 20 | ШТ | На складе | не подлежит сертификации | 128.1 |  |  | 0.5 | 8.2565 | 386 | 186 | 115 |  | 3245067822463
782248 | Розетка 3X2К+З шт СЛНК | Розеточный блок 3 x 2К+З с защитными шторками - 16 A - 250 В~ - Quteo IP 20 - Слоновая кость | Quteo-Etika | 4113 | Quteo IP20 электроустановочное оборудование | PL2 | 10 | ШТ | На складе | сертифицировано | 556.54 |  |  | 0.75 | 8.2565 | 386 | 186 | 115 |  | 3245067822487
782249 | Радио розетка СЛНК | Розетка для радиотрансляционной сети - Quteo IP 20 - Слоновая кость | Quteo-Etika | 4113 | Quteo IP20 электроустановочное оборудование | PL2 | 20 | ШТ | На складе | не подлежит сертификации | 115.55 |  |  |  | 8.5215 | 390 | 190 | 115 |  | 3245067822494
782250 | Розетка 2К+З шт СЛНК | Розетка 2К+З с защитными шторками - 16 A - 250 В~ - Quteo IP 20 - Слоновая кость | Quteo-Etika | 4113 | Quteo IP20 электроустановочное оборудование | PL2 | 20 | ШТ | На складе | сертифицировано | 146.75 |  |  | 0.95 | 8.2565 | 386 | 186 | 115 |  | 3245067822500
782251 | Роз RJ11+RJ45 кат5UTP СЛНК | Розетка двойная RJ 11 + RJ 45 - категория 5e - UTP - Quteo IP 20 - Слоновая кость | Quteo-Etika | 442 | Розетки RJ 45 Legrand | PL8 | 20 | ШТ | На складе | не подлежит сертификации | 597.64 |  |  | 0.85 | 8.2565 | 386 | 186 | 115 |  | 3245067822517
782253 | Розетка 2X2К+З шт СЛНК | Розеточный блок 2 x 2К+З с защитными шторками - 16 A - 250 В~ - Quteo IP 20 - Слоновая кость | Quteo-Etika | 4113 | Quteo IP20 электроустановочное оборудование | PL2 | 10 | ШТ | На складе | сертифицировано | 224.29 |  |  | 0.7 | 8.2565 | 386 | 186 | 115 |  | 3245067822531
782254 | РозеткаRJ45 кат5е UTP СЛНК | Розетка RJ 45 - категория 5e - UTP - Quteo IP 20 - Слоновая кость | Quteo-Etika | 442 | Розетки RJ 45 Legrand | PL8 | 20 | ШТ | На складе | не подлежит сертификации | 410.58 |  |  | 0.55 | 8.2565 | 386 | 186 | 115 |  | 3245067822548
782257 | Лампа для подсветки | Лампа светодиодная | Quteo-Etika | 4113 | Quteo IP20 электроустановочное оборудование | PL2 | 30 | ШТ | На складе | сертифицировано | 48.98 |  |  | 0.5 | 0.79307 | 146 | 97 | 56 |  | 3245067822579
782260 | Выключатель 10A 1клав ДЕРВ | Выключатель 10 AX - 250 B~ - Quteo IP 20 - Дерево | Quteo-Etika | 4113 | Quteo IP20 электроустановочное оборудование | PL2 | 20 | ШТ | Под заказ Т1 | сертифицировано | 303.14 |  |  | 0.95 | 8.2565 | 386 | 186 | 115 |  | 3245067822609
782262 | Выключатель 10A 2клав ДЕРВ | Выключатель двухклавишный 10 AX - 250 B~ - Quteo IP 20 - Дерево | Quteo-Etika | 4113 | Quteo IP20 электроустановочное оборудование | PL2 | 20 | ШТ | Под заказ Т1 | сертифицировано | 345.82 |  |  | 0.95 | 8.2565 | 386 | 186 | 115 |  | 3245067822623
782264 | Переключатель 10A 1кл ДЕРВ | Переключатель на 2 направления 10 AX - Quteo IP 20 - 250 B~ - Дерево | Quteo-Etika | 4113 | Quteo IP20 электроустановочное оборудование | PL2 | 20 | ШТ | Под заказ Т1 | сертифицировано | 339.34 |  |  | 0.95 | 8.2565 | 386 | 186 | 115 |  | 3245067822647
782266 | Переключатель 10A 2кл ДЕРВ | Переключатель 2напр 2клав Дер | Quteo-Etika | 4113 | Quteo IP20 электроустановочное оборудование | PL2 | 20 | ШТ | Под заказ Т1 | сертифицировано | 369.6 | [8 empty] | 3245067822661
782269 | Розетка TV Звезда ДЕРВ | Телевизионная розетка - Quteo IP 20 - Дерево | Quteo-Etika | 4113 | Quteo IP20 электроустановочное оборудование | PL2 | 20 | ШТ | Под заказ Т1 | не подлежит сертификации | 410.68 |  |  | 0.55 | 8.2565 | 386 | 186 | 115 |  | 3245067822692
782270 | Розетка 2К без шт ДЕРВ | Розетка 2К без шторок - 16 A - 250 В~ - Quteo IP 20 - Дерево | Quteo-Etika | 4113 | Quteo IP20 электроустановочное оборудование | PL2 | 20 | ШТ | Под заказ Т1 | сертифицировано | 268.03 |  |  | 0.95 | 8.2565 | 386 | 186 | 115 |  | 3245067822708
782271 | Розетка 2К+З без шт ДЕРВ | Розетка 2К+З без шторок - 16 A - 250 В~ - Quteo IP 20 - Дерево | Quteo-Etika | 4113 | Quteo IP20 электроустановочное оборудование | PL2 | 20 | ШТ | Под заказ Т1 | сертифицировано | 309.36 |  |  | 0.95 | 8.2565 | 386 | 186 | 115 |  | 3245067822715
782272 | Розетка 2X2К без шт ДЕРВ | Розеточный блок 2 x 2К без шторок - 16 A - 250 В~ - Quteo IP 20 - Дерево | Quteo-Etika | 4113 | Quteo IP20 электроустановочное оборудование | PL2 | 10 | ШТ | Под заказ Т1 | сертифицировано | 410.68 |  |  | 0.7 | 8.2565 | 386 | 186 | 115 |  | 3245067822722
782273 | Розетка 2X2К+З без шт ДЕРВ | Розеточный блок 2 x 2К+З без шторок - 16 A - 250 В~ - Quteo IP 20 - Дерево | Quteo-Etika | 4113 | Quteo IP20 электроустановочное оборудование | PL2 | 10 | ШТ | Под заказ Т1 | сертифицировано | 412.48 |  |  | 0.7 | 8.2565 | 386 | 186 | 115 |  | 3245067822739
782274 | Розетка RJ11 ДЕРВ | Телефонная розетка RJ 11 - Quteo IP 20 - Дерево | Quteo-Etika | 4113 | Quteo IP20 электроустановочное оборудование | PL2 | 20 | ШТ | Под заказ Т1 | не подлежит сертификации | 367.49 |  |  | 0.6 | 8.2565 | 386 | 186 | 115 |  | 3245067822746
782278 | Розетка 3X2К+З шт ДЕРВ | Розеточный блок 3 x 2К+З с защитными шторками - 16 A - 250 В~ - Quteo IP 20 - Дерево | Quteo-Etika | 4113 | Quteo IP20 электроустановочное оборудование | PL2 | 10 | ШТ | Под заказ Т1 | сертифицировано | 1578.27 |  |  | 0.75 | 8.2565 | 386 | 186 | 115 |  | 3245067822784
782280 | Розетка 2К+З шт ДЕРВ | Розетка 2К+З с защитными шторками - 16 A - 250 В~ - Quteo IP 20 - Дерево | Quteo-Etika | 4113 | Quteo IP20 электроустановочное оборудование | PL2 | 20 | ШТ | Под заказ Т1 | сертифицировано | 324.25 |  |  | 0.95 | 8.2565 | 386 | 186 | 115 |  | 3245067822807
782283 | Розетка 2X2К+З шт ДЕРВ | Розеточный блок 2 x 2К+З с защитными шторками - 16 A - 250 В~ - Quteo IP 20 - Дерево | Quteo-Etika | 4113 | Quteo IP20 электроустановочное оборудование | PL2 | 10 | ШТ | Под заказ Т1 | сертифицировано | 447.6 |  |  | 0.7 | 8.2565 | 386 | 186 | 115 |  | 3245067822838
782294 | 4пост.рамка накл.монтажа БЕЛ | Установочный блок - до 4 постов - Quteo IP 20 - Белый | Quteo-Etika | 4113 | Quteo IP20 электроустановочное оборудование | PL2 | 2 | ШТ | На складе | не подлежит сертификации | 513.01 |  |  | 1.3 | 9.5373 | 305 | 265 | 118 |  | 3245067822944
782295 | Заглушка БЕЛ | Заглушка - 1 пост - Quteo IP 20 - Белый | Quteo-Etika | 4113 | Quteo IP20 электроустановочное оборудование | PL2 | 20 | ШТ | На складе | не подлежит сертификации | 38.87 |  |  | 0.5 | 3.8019 | 395 | 175 | 55 |  | 3245067822951
782296 | 6пост.рамка накл.монтажа БЕЛ | Установочный блок - до 6 постов - Quteo IP 20 - Белый | Quteo-Etika | 4113 | Quteo IP20 электроустановочное оборудование | PL2 | 2 | ШТ | На складе | не подлежит сертификации | 699.56 |  |  | 1.4 | 9.5373 | 305 | 265 | 118 |  | 3245067822968
782300 | Выключат 10A 1кл IP44 БЕЛ | Выключатель 10 AX - 250 В~ - Quteo IP 44 - Белый | Quteo-Etika | 4114 | Quteo IP44 электроустановочное оборудование | PL2 | 10 | ШТ | На складе | сертифицировано | 280.51 |  |  | 0.1031 | 0.337 |  |  |  |  | 3245067823002
782301 | Перекл 10A 2клав IP44 БЕЛ | Двухклавишный переключатель на 2 направления 10 AX - 250 В~ - Quteo IP 44 - Белый | Quteo-Etika | 4114 | Quteo IP44 электроустановочное оборудование | PL2 | 10 | ШТ | На складе | сертифицировано | 337.95 |  |  | 0.1113 | 0.337 |  |  |  |  | 3245067823019
782302 | Выключат 10A 2кл IP44 БЕЛ | Двухклавишный выключатель 10 AX - 250 В~ - Quteo IP 44 - Белый | Quteo-Etika | 4114 | Quteo IP44 электроустановочное оборудование | PL2 | 10 | ШТ | На складе | сертифицировано | 324.43 |  |  | 0.104 | 0.27 |  |  |  |  | 3245067823026
782304 | Переключат 10A 1клIP44 БЕЛ | Переключатель на 2 направления 10 AX - 250 В~ - Quteo IP 44 - Белый | Quteo-Etika | 4114 | Quteo IP44 электроустановочное оборудование | PL2 | 10 | ШТ | На складе | сертифицировано | 284.3 |  |  | 0.1039 | 0.337 |  |  |  |  | 3245067823040
782305 | Кнопка 6A 1клав IP44 БЕЛ | Выключатель без фиксации (кнопка) 6 A - 250 В~ - Quteo IP 44 - Белый | Quteo-Etika | 4114 | Quteo IP44 электроустановочное оборудование | PL2 | 10 | ШТ | На складе | сертифицировано | 247.81 |  |  | 0.1033 | 0.337 |  |  |  |  | 3245067823057
782309 | Выкл двухполюс IP44 БЕЛ | Выключатель двухполюсный 10 AX - 250 В~ - Quteo IP 44 - Белый | Quteo-Etika | 4114 | Quteo IP44 электроустановочное оборудование | PL2 | 10 | ШТ | На складе | сертифицировано | 456.46 |  |  | 0.1066 | 0.337 |  |  |  |  | 3245067823095
782318 | Выкл+роз 2К+З шт IP44 БЕЛ | Выключатель + 2К+З розетка с защитными шторками - 16 A - 250 В~ - Quteo IP 44 - Белый | Quteo-Etika | 4114 | Quteo IP44 электроустановочное оборудование | PL2 | 5 | ШТ | На складе | сертифицировано | 652.15 |  |  | 0.2076 | 0.674 |  |  |  |  | 3245067823187
782321 | Розетка 2К+З шт IP44 БЕЛ | Розетка 2К+З с защитными шторками - 16 A - 250 В~ - Quteo IP 44 - Белый | Quteo-Etika | 4114 | Quteo IP44 электроустановочное оборудование | PL2 | 10 | ШТ | На складе | сертифицировано | 320.85 |  |  | 0.1216 | 0.337 |  |  |  |  | 3245067823217
782323 | Розетка 2X2К+З шт IP44 БЕЛ | Розетки 2 х 2К+З с защитными шторками - 16 A - 250 В~ - Quteo IP 44 - Белый | Quteo-Etika | 4114 | Quteo IP44 электроустановочное оборудование | PL2 | 5 | ШТ | На складе | сертифицировано | 568.67 |  |  | 0.2276 | 0.674 |  |  |  |  | 3245067823231
782330 | Выключат 10A 1кл IP44 СЕР | Выключатель 10 AX - 250 В~ - Quteo IP 44 - Серый | Quteo-Etika | 4114 | Quteo IP44 электроустановочное оборудование | PL2 | 10 | ШТ | На складе | сертифицировано | 280.51 |  |  | 0.10403 | 0.414 |  |  |  |  | 3245067823309
782331 | Перекл 10A 2клав IP44 СЕР | Двухклавишный переключатель на 2 направления 10 AX - 250 В~ - Quteo IP 44 - Серый | Quteo-Etika | 4114 | Quteo IP44 электроустановочное оборудование | PL2 | 10 | ШТ | На складе | сертифицировано | 337.95 |  |  | 0.1088 | 0.337 |  |  |  |  | 3245067823316
782332 | Выключат 10A 2кл IP44 СЕР | Двухклавишный выключатель 10 AX - 250 В~ - Quteo IP 44 - Серый | Quteo-Etika | 4114 | Quteo IP44 электроустановочное оборудование | PL2 | 10 | ШТ | На складе | сертифицировано | 325 |  |  | 0.106 | 0.337 |  |  |  |  | 3245067823323
782334 | Переключат 10A 1клIP44 СЕР | Переключатель на 2 направления 10 AX - 250 В~ - Quteo IP 44 - Серый | Quteo-Etika | 4114 | Quteo IP44 электроустановочное оборудование | PL2 | 10 | ШТ | На складе | сертифицировано | 284.3 |  |  | 0.10733 | 0.414 |  |  |  |  | 3245067823347
782335 | Кнопка 6А 1клав IP44 СЕР | Выключатель без фиксации (кнопка) 6 A - 250 В~ - Quteo IP 44 - Серый | Quteo-Etika | 4114 | Quteo IP44 электроустановочное оборудование | PL2 | 10 | ШТ | На складе | сертифицировано | 247.81 |  |  | 0.0998 | 0.337 |  |  |  |  | 3245067823354
782339 | Выкл двухполюс IP44 СЕР | Выключатель двухполюсный 10 AX - 250 В~ - Quteo IP 44 - Серый | Quteo-Etika | 4114 | Quteo IP44 электроустановочное оборудование | PL2 | 10 | ШТ | На складе | сертифицировано | 456.46 |  |  | 0.1036 | 0.337 |  |  |  |  | 3245067823392
782348 | Выкл+роз 2К+З шт IP44 СЕР | Выключатель + 2К+З розетка с защитными шторками - 16 A - 250 В~ - Quteo IP 44 - Серый | Quteo-Etika | 4114 | Quteo IP44 электроустановочное оборудование | PL2 | 5 | ШТ | На складе | сертифицировано | 652.15 | [8 empty] | 3245067823484
782351 | Розетка 2К+З шт IP44 СЕР | Розетка 2К+З с защитными шторками - 16 A - 250 В~ - Quteo IP 44 - Серый | Quteo-Etika | 4114 | Quteo IP44 электроустановочное оборудование | PL2 | 10 | ШТ | На складе | сертифицировано | 320.85 |  |  | 0.1183 | 0.337 |  |  |  |  | 3245067823514
782353 | Розетка 2X2К+З шт IP44 СЕР | Розетки 2 х 2К+З с защитными шторками - 16 A - 250 В~ - Quteo IP 44 - Серый | Quteo-Etika | 4114 | Quteo IP44 электроустановочное оборудование | PL2 | 5 | ШТ | На складе | сертифицировано | 568.67 |  |  | 0.22 | 0.674 |  |  |  |  | 3245067823538
ALPTEC3.2 | Регулятор 3 шага 230/400В | Legrand Регулятор 3 шага 230/400 В | UKRM | 6001 | Оборудование для ОКЭ и КРМ | PL1 | 1 | ШТ | На складе | сертифицировано | 19300.86 |  | Дата запуска - 09.07.2014
ALPTEC5.2 | Регулятор 5 шагов 230/400В | Legrand Регулятор 5 шагов 230/400 В | UKRM | 6001 | Оборудование для ОКЭ и КРМ | PL1 | 1 | ШТ | На складе | сертифицировано | 23289.77 |  | Дата запуска - 09.07.2014
ALPTEC8 | Регулятор 8 шагов 230/400В | Legrand Регулятор 8 шагов 230/400 В | UKRM | 6001 | Оборудование для ОКЭ и КРМ | PL1 | 1 | ШТ | На складе | сертифицировано | 58171.51
ALPTEC8.2 | Регулятор 8 шагов 230/400В | Регулятор 8 шагов 230/400В | UKRM | 6001 | Оборудование для ОКЭ и КРМ | PL1 | 1 | ШТ | На складе | информация по запросу | 34547.26 |  | Дата запуска - 18.01.2016
B10040 | УКРМ Alpibloc стд 100 квар | Нерегулируемая комплектная конденсаторная установка Alpibloc - трехфазная - стандартный тип - макс. | UKRM | 6001 | Оборудование для ОКЭ и КРМ | PL1 | 1 | ШТ | Под заказ Т2 | сертифицировано | 152730.42 |  |  | 75 | 48.07
B1040 | УКРМ Alpibloc стд 10 квар | Нерегулируемая комплектная конденсаторная установка Alpibloc - трехфазная - стандартный тип - макс. | UKRM | 6001 | Оборудование для ОКЭ и КРМ | PL1 | 1 | ШТ | Под заказ Т2 | сертифицировано | 47716.55
B12540 | УКРМ Alpibloc стд 125 квар | УКРМ Alpibloc стд 125 квар | UKRM | 6001 | Оборудование для ОКЭ и КРМ | PL1 | 1 | ШТ | Под заказ Т2 | сертифицировано | 170155.03
B15040 | УКРМ Alpibloc стд 150 квар | УКРМ Alpibloc стд 150 квар | UKRM | 6001 | Оборудование для ОКЭ и КРМ | PL1 | 1 | ШТ | Под заказ Т2 | сертифицировано | 363766.25
B1540 | УКРМ Alpibloc стд 15 квар | УКРМ Alpibloc стд 15 квар | UKRM | 6001 | Оборудование для ОКЭ и КРМ | PL1 | 1 | ШТ | Под заказ Т2 | сертифицировано | 49404.37
B17540 | УКРМ Alpibloc стд 175 квар | Нерегулируемая комплектная конденсаторная установка Alpibloc - трехфазная - стандартный тип - макс. | UKRM | 6001 | Оборудование для ОКЭ и КРМ | PL1 | 1 | ШТ | Под заказ Т2 | сертифицировано | 366232.95
B2040 | УКРМ Alpibloc стд 20 квар | Нерегулируемая комплектная конденсаторная установка Alpibloc - трехфазная - стандартный тип - макс. | UKRM | 6001 | Оборудование для ОКЭ и КРМ | PL1 | 1 | ШТ | Под заказ Т2 | сертифицировано | 50658.34 |  |  | 5 | 16.606
B2540 | УКРМ Alpibloc стд 25 квар | УКРМ Alpibloc стд 25 квар | UKRM | 6001 | Оборудование для ОКЭ и КРМ | PL1 | 1 | ШТ | Под заказ Т2 | сертифицировано | 51745.91
B3040 | УКРМ Alpibloc стд 30 квар | Нерегулируемая комплектная конденсаторная установка Alpibloc - трехфазная - стандартный тип - макс. | UKRM | 6001 | Оборудование для ОКЭ и КРМ | PL1 | 1 | ШТ | Под заказ Т2 | сертифицировано | 70501.58 |  |  | 10 | 31.901
B4040 | УКРМ Alpibloc стд 40 квар | Нерегулируемая комплектная конденсаторная установка Alpibloc - трехфазная - стандартный тип - макс. | UKRM | 6001 | Оборудование для ОКЭ и КРМ | PL1 | 1 | ШТ | Под заказ Т2 | сертифицировано | 83960.28 |  |  | 10 | 31.901
B5040 | УКРМ Alpibloc стд 50 квар | Нерегулируемая комплектная конденсаторная установка Alpibloc - трехфазная - стандартный тип - макс. | UKRM | 6001 | Оборудование для ОКЭ и КРМ | PL1 | 1 | ШТ | Под заказ Т2 | сертифицировано | 87625.57 |  |  | 12.5 | 31.901
B6040 | УКРМ Alpibloc стд 60 квар | Нерегулируемая комплектная конденсаторная установка Alpibloc - трехфазная - стандартный тип - макс. | UKRM | 6001 | Оборудование для ОКЭ и КРМ | PL1 | 1 | ШТ | Под заказ Т2 | сертифицировано | 95367.72 |  |  | 15 | 31.901
B7540 | УКРМ Alpibloc стд 75 квар | УКРМ Alpibloc стд 75 квар | UKRM | 6001 | Оборудование для ОКЭ и КРМ | PL1 | 1 | ШТ | Под заказ Т2 | сертифицировано | 119775.2
B9040 | УКРМ Alpibloc стд 90 квар | Нерегулируемая комплектная конденсаторная установка Alpibloc - трехфазная - стандартный тип - макс. | UKRM | 6001 | Оборудование для ОКЭ и КРМ | PL1 | 1 | ШТ | Под заказ Т2 | сертифицировано | 147246.63 |  |  | 75 | 48.07
BH10040 | УКРМ Alpibloc типа H 100 квар | Нерегулируемая комплектная конденсаторная установка Alpibloc - трехфазная - тип H - макс. 520 В - 10 | UKRM | 6001 | Оборудование для ОКЭ и КРМ | PL1 | 1 | ШТ | Под заказ Т2 | сертифицировано | 152730.42
BH1040 | УКРМ Alpibloc типа H 10 квар | УКРМ Alpibloc типа H 10 квар | UKRM | 6001 | Оборудование для ОКЭ и КРМ | PL1 | 1 | ШТ | Под заказ Т2 | сертифицировано | 48643.08
BH12540 | УКРМ Alpibloc типа H 125 квар | УКРМ Alpibloc типа H 125 квар | UKRM | 6001 | Оборудование для ОКЭ и КРМ | PL1 | 1 | ШТ | Под заказ Т2 | сертифицировано | 170155.03
BH15040 | УКРМ Alpibloc типа H 150 квар | УКРМ Alpibloc типа H 150 квар | UKRM | 6001 | Оборудование для ОКЭ и КРМ | PL1 | 1 | ШТ | Под заказ Т2 | сертифицировано | 370969.54
BH1540 | УКРМ Alpibloc типа H 15 квар | УКРМ Alpibloc типа H 15 квар | UKRM | 6001 | Оборудование для ОКЭ и КРМ | PL1 | 1 | ШТ | Под заказ Т2 | сертифицировано | 50363.67
BH17540 | УКРМ Alpibloc типа H 175 квар | УКРМ Alpibloc типа H 175 квар | UKRM | 6001 | Оборудование для ОКЭ и КРМ | PL1 | 1 | ШТ | Под заказ Т2 | сертифицировано | 366232.95
BH2040 | УКРМ Alpibloc типа H 20 квар | УКРМ Alpibloc типа H 20 квар | UKRM | 6001 | Оборудование для ОКЭ и КРМ | PL1 | 1 | ШТ | Под заказ Т2 | сертифицировано | 51642
BH2540 | УКРМ Alpibloc типа H 25 квар | УКРМ Alpibloc типа H 25 квар | UKRM | 6001 | Оборудование для ОКЭ и КРМ | PL1 | 1 | ШТ | Под заказ Т2 | сертифицировано | 52750.7
BH3040 | УКРМ Alpibloc типа H 30 квар | Нерегулируемая комплектная конденсаторная установка Alpibloc - трехфазная - тип H - макс. 520 В - 30 | UKRM | 6001 | Оборудование для ОКЭ и КРМ | PL1 | 1 | ШТ | Под заказ Т2 | сертифицировано | 67296.97
BH4040 | УКРМ Alpibloc типа H 40 квар | УКРМ Alpibloc типа H 40 квар | UKRM | 6001 | Оборудование для ОКЭ и КРМ | PL1 | 1 | ШТ | Под заказ Т2 | сертифицировано | 85094.89
BH5040 | УКРМ Alpibloc типа H 50 квар | УКРМ Alpibloc типа H 50 квар | UKRM | 6001 | Оборудование для ОКЭ и КРМ | PL1 | 1 | ШТ | Под заказ Т2 | сертифицировано | 86032.38
BH6040 | УКРМ Alpibloc типа H 60 квар | УКРМ Alpibloc типа H 60 квар | UKRM | 6001 | Оборудование для ОКЭ и КРМ | PL1 | 1 | ШТ | Под заказ Т2 | сертифицировано | 93515.92
BH7540 | УКРМ Alpibloc типа H 75 квар | УКРМ Alpibloc типа H 75 квар | UKRM | 6001 | Оборудование для ОКЭ и КРМ | PL1 | 1 | ШТ | Под заказ Т2 | сертифицировано | 122146.99
BH9040 | УКРМ Alpibloc типа H 90 квар | УКРМ Alpibloc типа H 90 квар | UKRM | 6001 | Оборудование для ОКЭ и КРМ | PL1 | 1 | ШТ | Под заказ Т2 | сертифицировано | 150162.41
BS.R12040.189 | УКРМ Alpibloc тип SAH 120 квар | УКРМ Alpibloc тип SAH 120 квар | UKRM | 6001 | Оборудование для ОКЭ и КРМ | PL1 | 1 | ШТ | Под заказ Т2 | сертифицировано | 927473.56
BS.R16040.189 | УКРМ Alpibloc тип SAH 160 квар | УКРМ Alpibloc тип SAH 160 квар | UKRM | 6001 | Оборудование для ОКЭ и КРМ | PL1 | 1 | ШТ | Под заказ Т2 | сертифицировано | 1058721.83
BS.R20040.189 | УКРМ Alpibloc тип SAH 200 квар | УКРМ Alpibloc тип SAH 200 квар | UKRM | 6001 | Оборудование для ОКЭ и КРМ | PL1 | 1 | ШТ | Под заказ Т2 | сертифицировано | 1277619.29
BS.R24040.189 | УКРМ Alpibloc тип SAH 240 квар | УКРМ Alpibloc тип SAH 240 квар | UKRM | 6001 | Оборудование для ОКЭ и КРМ | PL1 | 1 | ШТ | Под заказ Т2 | сертифицировано | 1351228.22
BS.R28040.189 | УКРМ Alpibloc тип SAH 280 квар | УКРМ Alpibloc тип SAH 280 квар | UKRM | 6001 | Оборудование для ОКЭ и КРМ | PL1 | 1 | ШТ | Под заказ Т2 | сертифицировано | 1588698.76
BS.R4040.189 | УКРМ Alpibloc тип SAH 40 квар | УКРМ Alpibloc тип SAH 40 квар | UKRM | 6001 | Оборудование для ОКЭ и КРМ | PL1 | 1 | ШТ | Под заказ Т2 | сертифицировано | 370499.41
BS.R8040.189 | УКРМ Alpibloc тип SAH 80 квар | УКРМ Alpibloc тип SAH 80 квар | UKRM | 6001 | Оборудование для ОКЭ и КРМ | PL1 | 1 | ШТ | Под заказ Т2 | сертифицировано | 612670.17
BS.RS14440.189 | УКРМ Alpibloc тип SAH 144 квар | УКРМ Alpibloc тип SAH 144 квар | UKRM | 6001 | Оборудование для ОКЭ и КРМ | PL1 | 1 | ШТ | Под заказ Т2 | сертифицировано | 1390573.42
BS.RS21640.189 | УКРМ Alpibloc тип SAH 216 квар | УКРМ Alpibloc тип SAH 216 квар | UKRM | 6001 | Оборудование для ОКЭ и КРМ | PL1 | 1 | ШТ | Под заказ Т2 | сертифицировано | 1786447.52
BS.RS28840.189 | УКРМ Alpibloc тип SAH 288 квар | УКРМ Alpibloc тип SAH 288 квар | UKRM | 6001 | Оборудование для ОКЭ и КРМ | PL1 | 1 | ШТ | Под заказ Т2 | сертифицировано | 2358363.82
BS.RS7240.189 | УКРМ Alpibloc тип SAH 72 квар | УКРМ Alpibloc тип SAH 72 квар | UKRM | 6001 | Оборудование для ОКЭ и КРМ | PL1 | 1 | ШТ | Под заказ Т2 | сертифицировано | 949937.94
BS10040.189 | УКРМ Alpibloc тип SAH 100 квар | УКРМ Alpibloc тип SAH 100 квар | UKRM | 6001 | Оборудование для ОКЭ и КРМ | PL1 | 1 | ШТ | Под заказ Т2 | сертифицировано | 586156.45
BS15040.189 | УКРМ Alpibloc тип SAH 150 квар | УКРМ Alpibloc тип SAH 150 квар | UKRM | 6001 | Оборудование для ОКЭ и КРМ | PL1 | 1 | ШТ | Под заказ Т2 | сертифицировано | 843613.39
BS20040.189 | УКРМ Alpibloc тип SAH 200 квар | УКРМ Alpibloc тип SAH 200 квар | UKRM | 6001 | Оборудование для ОКЭ и КРМ | PL1 | 1 | ШТ | Под заказ Т2 | сертифицировано | 1110368.51
BS25040.189 | УКРМ Alpibloc тип SAH 250 квар | УКРМ Alpibloc тип SAH 250 квар | UKRM | 6001 | Оборудование для ОКЭ и КРМ | PL1 | 1 | ШТ | Под заказ Т2 | сертифицировано | 1319605.15
BS30040.189 | УКРМ Alpibloc тип SAH 300 квар | УКРМ Alpibloc тип SAH 300 квар | UKRM | 6001 | Оборудование для ОКЭ и КРМ | PL1 | 1 | ШТ | Под заказ Т2 | сертифицировано | 1384273.91
BS5040.189 | УКРМ Alpibloc тип SAH 50 квар | УКРМ Alpibloc тип SAH 50 квар | UKRM | 6001 | Оборудование для ОКЭ и КРМ | PL1 | 1 | ШТ | Под заказ Т2 | сертифицировано | 342544.47
BS7540.189 | УКРМ Alpibloc тип SAH 75 квар | УКРМ Alpibloc тип SAH 75 квар | UKRM | 6001 | Оборудование для ОКЭ и КРМ | PL1 | 1 | ШТ | Под заказ Т2 | сертифицировано | 548192.03
CX01V271 | Соединительный каблеь с USB разъемом для подключения к ПК | СОЕДИНИТЕЛЬНЫЙ КАБЛЕЬ С USB РА | UKRM | 6001 | Оборудование для ОКЭ и КРМ | PL1 | 1 | ШТ | Под заказ Т2 | сертифицировано | 17518.74 |  | Дата запуска - 15.07.2014
CX02V271 | Модуль WiFi | МОДУЛЬ WIFI | UKRM | 6001 | Оборудование для ОКЭ и КРМ | PL1 | 1 | ШТ | Под заказ Т2 | сертифицировано | 43803.24 |  | Дата запуска - 15.07.2014
CX03V271 | Антенна | АНТЕННА | UKRM | 6001 | Оборудование для ОКЭ и КРМ | PL1 | 1 | ШТ | Под заказ Т2 | сертифицировано | 14120.97 |  | Дата запуска - 15.07.2014
ED-AA0101 | Держатель шины | Держатель Шины | UKRM | 6001 | Оборудование для ОКЭ и КРМ | PL1 | 144 | ШТ | Под заказ Т2 | информация по запросу | 1233.99 |  |  |  | 0.21
EXT2GR | Модуль расширения выходов (2 выхода) | Legrand Модуль расширения выходов (2 выхода) | UKRM | 6001 | Оборудование для ОКЭ и КРМ | PL1 | 1 | ШТ | На складе | сертифицировано | 4238.21 |  | Дата запуска - 09.07.2014
EXT3GR | Модуль расшир выходов (3 выхода) | Модуль расширения выходов (3 выхода) | UKRM | 6001 | Оборудование для ОКЭ и КРМ | PL1 | 1 | ШТ | На складе | информация по запросу | 8459.77 |  | Дата запуска - 18.01.2016
EXT4GRS | Модуль расширения выходов (4 выхода) | МОДУЛЬ РАСШИРЕНИЯ ВЫХОДОВ (4 В | UKRM | 6001 | Оборудование для ОКЭ и КРМ | PL1 | 1 | ШТ | Под заказ Т2 | сертифицировано | 13429.03 |  | Дата запуска - 09.07.2014
EXTETH | Интерфейс Ethernet с оптической развязкой | ИНТЕРФЕЙС ETHERNET С ОПТИЧЕСКО | UKRM | 6001 | Оборудование для ОКЭ и КРМ | PL1 | 1 | ШТ | Под заказ Т2 | информация по запросу | 65301.65 |  | Дата запуска - 09.07.2014
EXTGSM | Модем GPRS/GSM | МОДЕМ GPRS/GSM | UKRM | 6001 | Оборудование для ОКЭ и КРМ | PL1 | 1 | ШТ | Под заказ Т2 | сертифицировано | 61572.9 |  | Дата запуска - 09.07.2014
EXTHARM | Защита от гармоник | ЗАЩИТА ОТ ГАРМОНИК | UKRM | 6001 | Оборудование для ОКЭ и КРМ | PL1 | 1 | ШТ | Под заказ Т2 | сертифицировано | 38842.95 |  | Дата запуска - 09.07.2014
ExtProfi | Расш. блок для протокола ProfiBus | Расширительный блок для протокола ProfiBus | UKRM | 6001 | Оборудование для ОКЭ и КРМ | PL1 | 1 | ШТ | На складе | сертифицировано | 63122.37 |  | Дата запуска - 18.01.2016
EXTRS485 | Интерфейс RS485 с оптической развязкой | ИНТЕРФЕЙС RS485 С ОПТИЧЕСКОЙ Р | UKRM | 6001 | Оборудование для ОКЭ и КРМ | PL1 | 1 | ШТ | Под заказ Т2 | сертифицировано | 20993.29 |  | Дата запуска - 09.07.2014
M10040 | АУКРМ стд (12,5+25)+(25+37,5) квар | Трехфазный шкаф Alpimatic - стандартный тип - 400 В - 100 квар | UKRM | 6001 | Оборудование для ОКЭ и КРМ | PL1 | 1 | ШТ | Под заказ Т2 | сертифицировано | 282204.69 |  |  | 80 | 175
M10040/DISJ | АУКРМ 2х25+50 квар +АВ | Трехфазный шкаф Alpimatic - стандартный тип - 400 В - 100 квар - c автоматическим выключателем | UKRM | 6001 | Оборудование для ОКЭ и КРМ | PL1 | 1 | ШТ | Под заказ Т2 | сертифицировано | 397063.46 |  |  | 100 | 175
M10040-F | АУКРМ стд 2х25+50 квар | Трехфазный шкаф Alpimatic - стандартный тип - 400 В - 100 квар | UKRM | 6001 | Оборудование для ОКЭ и КРМ | PL1 | 1 | ШТ | Под заказ Т2 | информация по запросу | 315848.69
M1040 | АУКРМ стд (2,5+2,5)+2,5 квар | Трехфазный шкаф Alpimatic - стандартный тип - 400 В - 10 квар | UKRM | 6001 | Оборудование для ОКЭ и КРМ | PL1 | 1 | ШТ | Под заказ Т2 | сертифицировано | 184193.61 |  |  | 40 | 54.08
M1040/DISJ | АУКРМ 2х5 квар +АВ | Трехфазный шкаф Alpimatic - стандартный тип - 400 В - 10 квар - c автоматическим выключателем | UKRM | 6001 | Оборудование для ОКЭ и КРМ | PL1 | 1 | ШТ | Под заказ Т2 | сертифицировано | 197828.23
M12540 | АУКРМ стд (25+50)+50 квар | Трехфазный шкаф Alpimatic - стандартный тип - 400 В - 125 квар | UKRM | 6001 | Оборудование для ОКЭ и КРМ | PL1 | 1 | ШТ | Под заказ Т2 | сертифицировано | 324180.6 |  |  | 90 | 175
M12540/DISJ | АУКРМ 25+2х50 квар +АВ | АУКРМ 25+2х50 квар +АВ | UKRM | 6001 | Оборудование для ОКЭ и КРМ | PL1 | 1 | ШТ | Под заказ Т2 | сертифицировано | 417825.26
M15040 | АУКРМ стд (25+50)+75 квар | Трехфазный шкаф Alpimatic - стандартный тип - 400 В - 150 квар | UKRM | 6001 | Оборудование для ОКЭ и КРМ | PL1 | 1 | ШТ | Под заказ Т2 | сертифицировано | 378686.52 |  |  | 125 | 420
M15040/DISJ | АУКРМ (25+50)+75 квар +АВ | Трехфазный шкаф Alpimatic - стандартный тип - 400 В - 150 квар - c автоматическим выключателем | UKRM | 6001 | Оборудование для ОКЭ и КРМ | PL1 | 1 | ШТ | Под заказ Т2 | сертифицировано | 532981.2
M1540 | АУКРМ стд (2,5+5)+7,5 квар | Трехфазный шкаф Alpimatic - стандартный тип - 400 В - 15 квар | UKRM | 6001 | Оборудование для ОКЭ и КРМ | PL1 | 1 | ШТ | Под заказ Т2 | сертифицировано | 192656.07 |  |  | 40 | 54.08
M1540/DISJ | АУКРМ 5+10 квар +АВ | Трехфазный шкаф Alpimatic - стандартный тип - 400 В - 15 квар - c автоматическим выключателем | UKRM | 6001 | Оборудование для ОКЭ и КРМ | PL1 | 1 | ШТ | Под заказ Т2 | сертифицировано | 199729.61 |  |  | 45 | 54.08
M17540 | АУКРМ стд 25+(25+50)+75 квар | Трехфазный шкаф Alpimatic - стандартный тип - 400 В - 175 квар - c автоматическим выключателем | UKRM | 6001 | Оборудование для ОКЭ и КРМ | PL1 | 1 | ШТ | Под заказ Т2 | сертифицировано | 435264.43 |  |  | 140 | 420
M17540/DISJ | АУКРМ 25+(25+50)+75 квар +АВ | Трехфазный шкаф Alpimatic - стандартный тип - 400 В - 175 квар - c автоматическим выключателем | UKRM | 6001 | Оборудование для ОКЭ и КРМ | PL1 | 1 | ШТ | Под заказ Т2 | сертифицировано | 637664.71 |  |  | 190 | 570
M20040 | АУКРМ стд 50+2х75 квар | Трехфазный шкаф Alpimatic - стандартный тип - 400 В - 200 квар | UKRM | 6001 | Оборудование для ОКЭ и КРМ | PL1 | 1 | ШТ | Под заказ Т2 | сертифицировано | 493005.49 |  |  | 150 | 420
M20040/DISJ | АУКРМ 50+2х75 квар +АВ | Трехфазный шкаф Alpimatic - стандартный тип - 400 В - 200 квар - c автоматическим выключателем | UKRM | 6001 | Оборудование для ОКЭ и КРМ | PL1 | 1 | ШТ | Под заказ Т2 | сертифицировано | 648965.13 |  |  | 195 | 570
M2040 | АУКРМ стд (2,5+5)+12,5 квар | Трехфазный шкаф Alpimatic - стандартный тип - 400 В - 20 квар | UKRM | 6001 | Оборудование для ОКЭ и КРМ | PL1 | 1 | ШТ | Под заказ Т2 | сертифицировано | 199197.06 |  |  | 40 | 54.08
M2040/DISJ | АУКРМ 2х10 квар +АВ | АУКРМ 2х10 квар +АВ | UKRM | 6001 | Оборудование для ОКЭ и КРМ | PL1 | 1 | ШТ | Под заказ Т2 | сертифицировано | 203566.94
M22540 | АУКРМ стд (25+50)+2х75 квар | Трехфазный шкаф Alpimatic - стандартный тип - 400 В - 225 квар | UKRM | 6001 | Оборудование для ОКЭ и КРМ | PL1 | 1 | ШТ | Под заказ Т2 | сертифицировано | 527432.23 |  |  | 160 | 420
M22540/DISJ | АУКРМ (25+50)+2х75 квар +АВ | АУКРМ (25+50)+2х75 квар +АВ | UKRM | 6001 | Оборудование для ОКЭ и КРМ | PL1 | 1 | ШТ | Под заказ Т2 | сертифицировано | 691187.02
M25040 | АУКРМ стд 2х50+2х75 квар | Трехфазный шкаф Alpimatic - стандартный тип - 400 В - 250 квар | UKRM | 6001 | Оборудование для ОКЭ и КРМ | PL1 | 1 | ШТ | Под заказ Т2 | сертифицировано | 556541.61 |  |  | 170 | 420
M25040/DISJ | АУКРМ 2х50+2х75 квар +АВ | АУКРМ 2х50+2х75 квар +АВ | UKRM | 6001 | Оборудование для ОКЭ и КРМ | PL1 | 1 | ШТ | Под заказ Т2 | сертифицировано | 744300.68
M2540 | АУКРМ стд (5+10)+10 квар | Трехфазный шкаф Alpimatic - стандартный тип - 400 В - 25 квар | UKRM | 6001 | Оборудование для ОКЭ и КРМ | PL1 | 1 | ШТ | Под заказ Т2 | сертифицировано | 203614.83 |  |  | 40 | 54.08
M2540/DISJ | АУКРМ 10+15 квар +АВ | АУКРМ 10+15 КВАР +АВ | UKRM | 6001 | Оборудование для ОКЭ и КРМ | PL1 | 1 | ШТ | Под заказ Т2 | сертифицировано | 216401.19
M27540 | АУКРМ стд (25+50)+50+2х75 квар | Трехфазный шкаф Alpimatic - стандартный тип - 400 В - 275 квар | UKRM | 6001 | Оборудование для ОКЭ и КРМ | PL1 | 1 | ШТ | Под заказ Т2 | сертифицировано | 646822.77 |  |  | 190 | 420
M27540/DISJ | АУКРМ (25+50)+50+2х75 квар +АВ | АУКРМ (25+50)+50+2х75 квар +АВ | UKRM | 6001 | Оборудование для ОКЭ и КРМ | PL1 | 1 | ШТ | Под заказ Т2 | сертифицировано | 773615.92
M30040 | АУКРМ стд (25+50)+3х75 квар | Трехфазный шкаф Alpimatic - стандартный тип - 400 В - 300 квар | UKRM | 6001 | Оборудование для ОКЭ и КРМ | PL1 | 1 | ШТ | Под заказ Т2 | сертифицировано | 669101.95 |  |  | 200 | 420
M30040/DISJ | АУКРМ (25+50)+3х75 квар +АВ | Трехфазный шкаф Alpimatic - стандартный тип - 400 В - 300 квар - c автоматическим выключателем | UKRM | 6001 | Оборудование для ОКЭ и КРМ | PL1 | 1 | ШТ | Под заказ Т2 | сертифицировано | 798129.49 |  |  | 220 | 570
M3040 | АУКРМ стд (5+10)+15 квар | Трехфазный шкаф Alpimatic - стандартный тип - 400 В - 30 квар | UKRM | 6001 | Оборудование для ОКЭ и КРМ | PL1 | 1 | ШТ | Под заказ Т2 | сертифицировано | 216748.87 |  |  | 45 | 54.08
M3040/DISJ | АУКРМ 10+20 квар +АВ | АУКРМ 10+20 квар +АВ | UKRM | 6001 | Оборудование для ОКЭ и КРМ | PL1 | 1 | ШТ | Под заказ Т2 | сертифицировано | 233768.18
M35040 | АУКРМ стд 50+4х75 квар | Трехфазный шкаф Alpimatic - стандартный тип - 400 В - 350 квар | UKRM | 6001 | Оборудование для ОКЭ и КРМ | PL1 | 1 | ШТ | Под заказ Т2 | сертифицировано | 790278.38 |  |  | 260 | 570
M35040/DISJ | АУКРМ 50+4х75 квар +АВ | АУКРМ 50+4х75 квар +АВ | UKRM | 6001 | Оборудование для ОКЭ и КРМ | PL1 | 1 | ШТ | Под заказ Т2 | сертифицировано | 1217367.95
M3540 | АУКРМ стд (5+10)+20 квар | Трехфазный шкаф Alpimatic - стандартный тип - 400 В - 35 квар | UKRM | 6001 | Оборудование для ОКЭ и КРМ | PL1 | 1 | ШТ | Под заказ Т2 | сертифицировано | 218820.79 |  |  | 45 | 54.08
M3540/DISJ | АУКРМ 5+10+20 квар +АВ | Трехфазный шкаф Alpimatic - стандартный тип - 400 В - 35 квар - c автоматическим выключателем | UKRM | 6001 | Оборудование для ОКЭ и КРМ | PL1 | 1 | ШТ | Под заказ Т2 | сертифицировано | 243455.15 |  |  | 45 | 54.08
M40040 | АУКРМ стд 2х50+4х75 квар | Трехфазный шкаф Alpimatic - стандартный тип - 400 В - 400 квар | UKRM | 6001 | Оборудование для ОКЭ и КРМ | PL1 | 1 | ШТ | Под заказ Т2 | сертифицировано | 840203.26 |  |  | 290 | 570
M40040/DISJ | АУКРМ 2х50+4х75 квар +АВ | АУКРМ 2х50+4х75 квар +АВ | UKRM | 6001 | Оборудование для ОКЭ и КРМ | PL1 | 1 | ШТ | Под заказ Т2 | сертифицировано | 1226342.03
M4040 | АУКРМ стд (5+10)+25 квар | Трехфазный шкаф Alpimatic - стандартный тип - 400 В - 40 квар | UKRM | 6001 | Оборудование для ОКЭ и КРМ | PL1 | 1 | ШТ | Под заказ Т2 | сертифицировано | 225361.78 |  |  | 45 | 54.08
M4040/DISJ | АУКРМ 2х10+20 квар +АВ | АУКРМ 2х10+20 квар +АВ | UKRM | 6001 | Оборудование для ОКЭ и КРМ | PL1 | 1 | ШТ | Под заказ Т2 | сертифицировано | 243333.15
M45040 | АУКРМ стд 6х75 квар | Трехфазный шкаф Alpimatic - стандартный тип - 400 В - 450 квар | UKRM | 6001 | Оборудование для ОКЭ и КРМ | PL1 | 1 | ШТ | Под заказ Т2 | сертифицировано | 985203.18 |  |  | 300 | 570
M45040/DISJ | АУКРМ 6х75 квар +АВ | АУКРМ 6х75 квар +АВ | UKRM | 6001 | Оборудование для ОКЭ и КРМ | PL1 | 1 | ШТ | Под заказ Т2 | сертифицировано | 1198989.47
M47.540 | АУКРМ типа S (7.5+15)+25 квар | АУКРМ типа S (7.5+15)+25 квар | UKRM | 6001 | Оборудование для ОКЭ и КРМ | PL1 | 1 | ШТ | Под заказ Т1 | сертифицировано | 230867 | Новый | Дата запуска - 18.05.2016
M50040 | АУКРМ стд 50+6х75 квар | Трехфазный шкаф Alpimatic - стандартный тип - 400 В - 500 квар | UKRM | 6001 | Оборудование для ОКЭ и КРМ | PL1 | 1 | ШТ | Под заказ Т2 | сертифицировано | 1083100.68 |  |  | 370 | 840
M50040/DISJ | АУКРМ 50+6х75 квар +АВ | Трехфазный шкаф Alpimatic - стандартный тип - 400 В - 500 квар - c автоматическим выключателем | UKRM | 6001 | Оборудование для ОКЭ и КРМ | PL1 | 1 | ШТ | Под заказ Т2 | сертифицировано | 1384820.29 |  |  | 400 | 1140
M5040 | АУКРМ стд (10+15)+25 квар | Трехфазный шкаф Alpimatic - стандартный тип - 400 В - 50 квар | UKRM | 6001 | Оборудование для ОКЭ и КРМ | PL1 | 1 | ШТ | Под заказ Т2 | сертифицировано | 240951.86 |  |  | 45 | 54.08
M5040/DISJ | АУКРМ 10+15+25 квар +АВ | Трехфазный шкаф Alpimatic - стандартный тип - 400 В - 50 квар - c автоматическим выключателем | UKRM | 6001 | Оборудование для ОКЭ и КРМ | PL1 | 1 | ШТ | Под заказ Т2 | сертифицировано | 244589.76 |  |  | 45 | 54.08
M55040 | АУКРМ стд 2х50+6х75 квар | Трехфазный шкаф Alpimatic - стандартный тип - 400 В - 550 квар | UKRM | 6001 | Оборудование для ОКЭ и КРМ | PL1 | 1 | ШТ | Под заказ Т2 | сертифицировано | 1214295.31 |  |  | 400 | 840
M55040/DISJ | АУКРМ 2х50+6х75 квар +АВ | АУКРМ 2х50+6х75 квар +АВ | UKRM | 6001 | Оборудование для ОКЭ и КРМ | PL1 | 1 | ШТ | Под заказ Т2 | сертифицировано | 1497926.61
M60040 | АУКРМ стд 8х75 квар | Трехфазный шкаф Alpimatic - стандартный тип - 400 В - 600 квар | UKRM | 6001 | Оборудование для ОКЭ и КРМ | PL1 | 1 | ШТ | Под заказ Т2 | сертифицировано | 1255596.66 |  |  | 430 | 840
M60040/DISJ | АУКРМ 8х75 квар +АВ | АУКРМ 8х75 квар +АВ | UKRM | 6001 | Оборудование для ОКЭ и КРМ | PL1 | 1 | ШТ | Под заказ Т2 | сертифицировано | 1546948.06
M6040 | АУКРМ стд (10+25+25) квар | Трехфазный шкаф Alpimatic - стандартный тип - 400 В - 60 квар | UKRM | 6001 | Оборудование для ОКЭ и КРМ | PL1 | 1 | ШТ | Под заказ Т2 | сертифицировано | 251527.29 |  |  | 50 | 64.06
M6040/DISJ | АУКРМ 3х20 квар +АВ | Трехфазный шкаф Alpimatic - стандартный тип - 400 В - 60 квар - c автоматическим выключателем | UKRM | 6001 | Оборудование для ОКЭ и КРМ | PL1 | 1 | ШТ | Под заказ Т2 | сертифицировано | 278257.57 |  |  | 45 | 54.08
M67540 | АУКРМ стд 9х75 квар | Трехфазный шкаф Alpimatic - стандартный тип - 400 В - 675 квар | UKRM | 6001 | Оборудование для ОКЭ и КРМ | PL1 | 1 | ШТ | Под заказ Т2 | сертифицировано | 1355461.16 |  |  | 490 | 1140
M67540/DISJ | АУКРМ 9х75 квар +АВ | АУКРМ 9х75 квар +АВ | UKRM | 6001 | Оборудование для ОКЭ и КРМ | PL1 | 1 | ШТ | Под заказ Т2 | сертифицировано | 1698331.63
M75040 | АУКРМ стд 10х75 квар | Трехфазный шкаф Alpimatic - стандартный тип - 400 В - 750 квар | UKRM | 6001 | Оборудование для ОКЭ и КРМ | PL1 | 1 | ШТ | Под заказ Т2 | сертифицировано | 1514045.63 |  |  | 500 | 1140
M7540 | АУКРМ стд (7,5 +15)+ (22,5+30) квар | Трехфазный шкаф Alpimatic - стандартный тип - 400 В - 75 квар | UKRM | 6001 | Оборудование для ОКЭ и КРМ | PL1 | 1 | ШТ | Под заказ Т2 | сертифицировано | 273188.38 |  |  | 75 | 64.06
M7540/DISJ | АУКРМ 3х25 квар +АВ | Трехфазный шкаф Alpimatic - стандартный тип - 400 В - 75 квар - c автоматическим выключателем | UKRM | 6001 | Оборудование для ОКЭ и КРМ | PL1 | 1 | ШТ | Под заказ Т2 | сертифицировано | 308121.55
M7540-F | Батарея авт 75 квар стд 400В | Батарея авт 75 квар стд 400В | UKRM | 6001 | Оборудование для ОКЭ и КРМ | PL1 | 1 | ШТ | Под заказ Т2 | информация по запросу | 191108.35 |  | Дата запуска - 03.02.2014
M82540 | АУКРМ стд 11х75 квар | Трехфазный шкаф Alpimatic - стандартный тип - 400 В - 825 квар | UKRM | 6001 | Оборудование для ОКЭ и КРМ | PL1 | 1 | ШТ | Под заказ Т2 | сертифицировано | 1753846.48 |  |  | 540 | 1140
M87.540 | АУКРМ стд (12,5+25)+(25+25) квар | Трехфазный шкаф Alpimatic - стандартный тип - 400 В - 87.5 квар | UKRM | 6001 | Оборудование для ОКЭ и КРМ | PL1 | 1 | ШТ | Под заказ Т2 | сертифицировано | 288145.19 |  |  | 80 | 64.06
M87.540/DISJ | АУКРМ 12,5+25+50 квар +АВ | Трехфазный шкаф Alpimatic - стандартный тип - 400 В - 87.5 квар - c автоматическим выключателем | UKRM | 6001 | Оборудование для ОКЭ и КРМ | PL1 | 1 | ШТ | Под заказ Т2 | сертифицировано | 373289.76 |  |  | 90 | 175
M87.540-F | Батарея авт 87,5 квар стд 400В | Батарея авт 87,5 квар стд 400В | UKRM | 6001 | Оборудование для ОКЭ и КРМ | PL1 | 1 | ШТ | Под заказ Т2 | информация по запросу | 257148.82 |  | Дата запуска - 03.02.2014
M90040 | АУКРМ стд 12х75 квар | Трехфазный шкаф Alpimatic - стандартный тип - 400 В - 900 квар | UKRM | 6001 | Оборудование для ОКЭ и КРМ | PL1 | 1 | ШТ | Под заказ Т2 | сертифицировано | 1873746.17 |  |  | 560 | 1140
MH10040 | АУКРМ типа H (12,5+25)+(25+37,5) квар | Трехфазный шкаф Alpimatic - тип H - 400 В - 100 квар | UKRM | 6001 | Оборудование для ОКЭ и КРМ | PL1 | 1 | ШТ | На складе | сертифицировано | 299209.51 |  |  | 80 | 175
MH10040/DISJ | АУКРМ 2х25+50 квар +АВ | АУКРМ 2х25+50 квар +АВ | UKRM | 6001 | Оборудование для ОКЭ и КРМ | PL1 | 1 | ШТ | Под заказ Т2 | сертифицировано | 324830.88
MH10040-F | Батарея авт 100 квар 400В | Батарея авт 100 квар 400В | UKRM | 6001 | Оборудование для ОКЭ и КРМ | PL1 | 1 | ШТ | Под заказ Т2 | информация по запросу | 246413.94 |  | Дата запуска - 03.02.2014
MH1040 | АУКРМ типа H (2,5+2,5)+5 квар | Трехфазный шкаф Alpimatic - тип H - 400 В - 10 квар | UKRM | 6001 | Оборудование для ОКЭ и КРМ | PL1 | 1 | ШТ | Под заказ Т2 | сертифицировано | 149087.03 |  |  | 40 | 54.08
MH1040/DISJ | АУКРМ 2х5 квар +АВ | АУКРМ 2х5 квар +АВ | UKRM | 6001 | Оборудование для ОКЭ и КРМ | PL1 | 1 | ШТ | Под заказ Т2 | сертифицировано | 168278.53
MH12540 | АУКРМ типа H (25+50)+50 квар | Трехфазный шкаф Alpimatic - тип H - 400 В - 125 квар | UKRM | 6001 | Оборудование для ОКЭ и КРМ | PL1 | 1 | ШТ | Под заказ Т2 | сертифицировано | 329523.46 |  |  | 90 | 175
MH12540/DISJ | АУКРМ 25+2х50 квар +АВ | АУКРМ 25+2х50 квар +АВ | UKRM | 6001 | Оборудование для ОКЭ и КРМ | PL1 | 1 | ШТ | Под заказ Т2 | сертифицировано | 349377.36
MH15040 | АУКРМ типа H (25+50)+75 квар | Трехфазный шкаф Alpimatic - тип H - 400 В - 150 квар | UKRM | 6001 | Оборудование для ОКЭ и КРМ | PL1 | 1 | ШТ | На складе | сертифицировано | 389574.79 |  |  | 125 | 420
MH15040/DISJ | АУКРМ (25+50)+75 квар +АВ | АУКРМ (25+50)+75 квар +АВ | UKRM | 6001 | Оборудование для ОКЭ и КРМ | PL1 | 1 | ШТ | Под заказ Т2 | сертифицировано | 453369.52
MH1540 | АУКРМ типа H (2,5+5)+7,5 квар | Трехфазный шкаф Alpimatic - тип H - 400 В - 15 квар | UKRM | 6001 | Оборудование для ОКЭ и КРМ | PL1 | 1 | ШТ | Под заказ Т2 | сертифицировано | 158835.85 |  |  | 40 | 54.08
MH1540/DISJ | АУКРМ 5+10 квар +АВ | АУКРМ 5+10 квар +АВ | UKRM | 6001 | Оборудование для ОКЭ и КРМ | PL1 | 1 | ШТ | Под заказ Т2 | сертифицировано | 169895.89
MH17540 | АУКРМ тип H 25+(25+50)+75 квар | Трехфазный шкаф Alpimatic - тип H - 400 В - 175 квар | UKRM | 6001 | Оборудование для ОКЭ и КРМ | PL1 | 1 | ШТ | Под заказ Т2 | сертифицировано | 435116.56 |  |  | 140 | 420
MH17540/DISJ | АУКРМ 25+(25+50)+75 квар +АВ | Трехфазный шкаф Alpimatic - тип H - 400 В - 175 квар - c автоматическим выключателем | UKRM | 6001 | Оборудование для ОКЭ и КРМ | PL1 | 1 | ШТ | Под заказ Т2 | сертифицировано | 531884.04
MH20040 | АУКРМ типа H 50+2х75 квар | Трехфазный шкаф Alpimatic - тип H - 400 В - 200 квар | UKRM | 6001 | Оборудование для ОКЭ и КРМ | PL1 | 1 | ШТ | На складе | сертифицировано | 470464.25 |  |  | 150 | 420
MH20040/DISJ | АУКРМ 50+2х75 квар +АВ | Трехфазный шкаф Alpimatic - тип H - 400 В - 200 квар - c автоматическим выключателем | UKRM | 6001 | Оборудование для ОКЭ и КРМ | PL1 | 1 | ШТ | Под заказ Т2 | сертифицировано | 541309.87
MH2040 | АУКРМ типа H (2,5+5)+12,5 квар | Трехфазный шкаф Alpimatic - тип H - 400 В - 20 квар | UKRM | 6001 | Оборудование для ОКЭ и КРМ | PL1 | 1 | ШТ | Под заказ Т2 | сертифицировано | 157029 |  |  | 50 | 54.08
MH2040/DISJ | АУКРМ 2х10 квар +АВ | АУКРМ 2х10 квар +АВ | UKRM | 6001 | Оборудование для ОКЭ и КРМ | PL1 | 1 | ШТ | Под заказ Т2 | сертифицировано | 169982.79
MH22540 | АУКРМ типа H (25+50)+2х75 квар | Трехфазный шкаф Alpimatic - тип H - 400 В - 225 квар | UKRM | 6001 | Оборудование для ОКЭ и КРМ | PL1 | 1 | ШТ | Под заказ Т2 | сертифицировано | 505105.08 |  |  | 160 | 420
MH22540/DISJ | АУКРМ (25+50)+2х75 квар +АВ | Трехфазный шкаф Alpimatic - тип H - 400 В - 225 квар - c автоматическим выключателем | UKRM | 6001 | Оборудование для ОКЭ и КРМ | PL1 | 1 | ШТ | Под заказ Т2 | сертифицировано | 576527.68
MH25040 | АУКРМ типа H (5+10)+10 квар | Трехфазный шкаф Alpimatic - тип H - 400 В - 250 квар | UKRM | 6001 | Оборудование для ОКЭ и КРМ | PL1 | 1 | ШТ | На складе | сертифицировано | 518309.68 |  |  | 170 | 420
MH25040/DISJ | АУКРМ 2х50+2х75 квар +АВ | Трехфазный шкаф Alpimatic - тип H - 400 В - 250 квар - c автоматическим выключателем | UKRM | 6001 | Оборудование для ОКЭ и КРМ | PL1 | 1 | ШТ | Под заказ Т2 | сертифицировано | 620830.44
MH2540 | АУКРМ типа H (5+10)+10 квар | Трехфазный шкаф Alpimatic - тип H - 400 В - 25 квар | UKRM | 6001 | Оборудование для ОКЭ и КРМ | PL1 | 1 | ШТ | Под заказ Т2 | сертифицировано | 164607.73 |  |  | 40 | 54.08
MH2540/DISJ | АУКРМ 10+15 квар +АВ | АУКРМ 10+15 квар +АВ | UKRM | 6001 | Оборудование для ОКЭ и КРМ | PL1 | 1 | ШТ | Под заказ Т2 | сертифицировано | 171271.86
MH27540 | АУКРМ типH (25+50)+50+2х75квар | Трехфазный шкаф Alpimatic - тип H - 400 В - 275 квар | UKRM | 6001 | Оборудование для ОКЭ и КРМ | PL1 | 1 | ШТ | Под заказ Т2 | сертифицировано | 618758.95 |  |  | 190 | 420
MH27540/DISJ | АУКРМ (25+50)+50+2х75 квар +АВ | АУКРМ (25+50)+50+2х75 квар +АВ | UKRM | 6001 | Оборудование для ОКЭ и КРМ | PL1 | 1 | ШТ | Под заказ Т2 | сертифицировано | 676010.39
MH30040 | АУКРМ типа H (25+50)+3х75 квар | Трехфазный шкаф Alpimatic - тип H - 400 В - 300 квар | UKRM | 6001 | Оборудование для ОКЭ и КРМ | PL1 | 1 | ШТ | Под заказ Т2 | сертифицировано | 672696.44 |  |  | 200 | 420
MH30040/DISJ | АУКРМ (25+50)+3х75 квар +АВ | Трехфазный шкаф Alpimatic - тип H - 400 В - 300 квар - c автоматическим выключателем | UKRM | 6001 | Оборудование для ОКЭ и КРМ | PL1 | 1 | ШТ | Под заказ Т2 | сертифицировано | 760833.96
MH3040 | АУКРМ типа H (5+10)+15 квар | Трехфазный шкаф Alpimatic - тип H - 400 В - 30 квар | UKRM | 6001 | Оборудование для ОКЭ и КРМ | PL1 | 1 | ШТ | Под заказ Т2 | сертифицировано | 195244.89 |  |  | 45 | 54.08
MH3040/DISJ | АУКРМ 10+20 квар +АВ | АУКРМ 10+20 квар +АВ | UKRM | 6001 | Оборудование для ОКЭ и КРМ | PL1 | 1 | ШТ | Под заказ Т2 | сертифицировано | 202637.73
MH35040 | АУКРМ типа H 50+4х75 квар | Трехфазный шкаф Alpimatic - тип H - 400 В - 350 квар | UKRM | 6001 | Оборудование для ОКЭ и КРМ | PL1 | 1 | ШТ | Под заказ Т2 | сертифицировано | 740195 |  |  | 260 | 570
MH35040/DISJ | АУКРМ 50+4х75 квар +АВ | АУКРМ 50+4х75 квар +АВ | UKRM | 6001 | Оборудование для ОКЭ и КРМ | PL1 | 1 | ШТ | Под заказ Т2 | сертифицировано | 911544.23
MH3540 | АУКРМ типа H (5+10)+20 квар | Трехфазный шкаф Alpimatic - тип H - 400 В - 35 квар | UKRM | 6001 | Оборудование для ОКЭ и КРМ | PL1 | 1 | ШТ | Под заказ Т2 | сертифицировано | 174536.28 |  |  | 45 | 54.08
MH3540/DISJ | АУКРМ 5+10+20 квар +АВ | АУКРМ 5+10+20 квар +АВ | UKRM | 6001 | Оборудование для ОКЭ и КРМ | PL1 | 1 | ШТ | Под заказ Т2 | сертифицировано | 207364.54
MH40040 | АУКРМ типа H 2х50+4х75 квар | Трехфазный шкаф Alpimatic - тип H - 400 В - 400 квар | UKRM | 6001 | Оборудование для ОКЭ и КРМ | PL1 | 1 | ШТ | Под заказ Т2 | сертифицировано | 814579.75 |  |  | 290 | 570
MH40040/DISJ | АУКРМ 2х50+4х75 квар +АВ | АУКРМ 2х50+4х75 квар +АВ | UKRM | 6001 | Оборудование для ОКЭ и КРМ | PL1 | 1 | ШТ | Под заказ Т2 | сертифицировано | 1022907.11
MH4040 | АУКРМ типа H (5+10)+25 квар | Трехфазный шкаф Alpimatic - тип H - 400 В - 40 квар | UKRM | 6001 | Оборудование для ОКЭ и КРМ | PL1 | 1 | ШТ | Под заказ Т2 | сертифицировано | 209152.52 |  |  | 45 | 54.08
MH4040/DISJ | АУКРМ 2х10+20 квар +АВ | АУКРМ 2х10+20 квар +АВ | UKRM | 6001 | Оборудование для ОКЭ и КРМ | PL1 | 1 | ШТ | Под заказ Т2 | сертифицировано | 224818.74
MH45040 | АУКРМ типа H 6х75 квар | Трехфазный шкаф Alpimatic - тип H - 400 В - 450 квар | UKRM | 6001 | Оборудование для ОКЭ и КРМ | PL1 | 1 | ШТ | Под заказ Т2 | сертифицировано | 917524.21 |  |  | 300 | 570
MH45040/DISJ | АУКРМ 6х75 квар +АВ | АУКРМ 6х75 квар +АВ | UKRM | 6001 | Оборудование для ОКЭ и КРМ | PL1 | 1 | ШТ | Под заказ Т2 | сертифицировано | 1085607.02
MH47.540 | АУКРМ типа H (7.5+15)+25 квар | АУКРМ типа H (7.5+15)+25 квар | UKRM | 6001 | Оборудование для ОКЭ и КРМ | PL1 | 1 | ШТ | Под заказ Т1 | сертифицировано | 209152.52 | Новый | Дата запуска - 18.05.2016
MH50040 | АУКРМ типа H 50+6х75 квар | Трехфазный шкаф Alpimatic - тип H - 400 В - 500 квар | UKRM | 6001 | Оборудование для ОКЭ и КРМ | PL1 | 1 | ШТ | Под заказ Т2 | сертифицировано | 1086860.38 |  |  | 310 | 840
MH50040/DISJ | АУКРМ 50+6х75 квар +АВ | АУКРМ 50+6х75 квар +АВ | UKRM | 6001 | Оборудование для ОКЭ и КРМ | PL1 | 1 | ШТ | Под заказ Т2 | сертифицировано | 1155095.79
MH5040 | АУКРМ типа H (10+15)+25 квар | Трехфазный шкаф Alpimatic - тип H - 400 В - 50 квар | UKRM | 6001 | Оборудование для ОКЭ и КРМ | PL1 | 1 | ШТ | На складе | сертифицировано | 209152.52 |  |  | 45 | 54.08
MH5040/DISJ | АУКРМ 10+15+25 квар +АВ | Трехфазный шкаф Alpimatic - тип H - 400 В - 50 квар - c автоматическим выключателем | UKRM | 6001 | Оборудование для ОКЭ и КРМ | PL1 | 1 | ШТ | Под заказ Т2 | сертифицировано | 225979.75
MH55040 | АУКРМ типа Hд 2х50+6х75 квар | Трехфазный шкаф Alpimatic - тип H - 400 В - 550 квар | UKRM | 6001 | Оборудование для ОКЭ и КРМ | PL1 | 1 | ШТ | Под заказ Т2 | сертифицировано | 1135165.27 |  |  | 370 | 840
MH55040/DISJ | АУКРМ 2х50+6х75 квар +АВ | АУКРМ 2х50+6х75 квар +АВ | UKRM | 6001 | Оборудование для ОКЭ и КРМ | PL1 | 1 | ШТ | Под заказ Т2 | сертифицировано | 1249439.19
MH60040 | АУКРМ типа H 8х75 квар | Трехфазный шкаф Alpimatic - тип H - 400 В - 600 квар | UKRM | 6001 | Оборудование для ОКЭ и КРМ | PL1 | 1 | ШТ | Под заказ Т2 | сертифицировано | 1262252.79 |  |  | 420 | 840
MH60040/DISJ | АУКРМ 8х75 квар +АВ | Трехфазный шкаф Alpimatic - тип H - 400 В - 600 квар - c автоматическим выключателем | UKRM | 6001 | Оборудование для ОКЭ и КРМ | PL1 | 1 | ШТ | Под заказ Т2 | сертифицировано | 1287551.83 |  |  | 500 | 1140
MH6040 | АУКРМ типа H (10+25+25) квар | Трехфазный шкаф Alpimatic - тип H - 400 В - 60 квар | UKRM | 6001 | Оборудование для ОКЭ и КРМ | PL1 | 1 | ШТ | Под заказ Т2 | сертифицировано | 230987.25 |  |  | 50 | 64.06
MH6040/DISJ | АУКРМ 3х20 квар +АВ | АУКРМ 3х20 квар +АВ | UKRM | 6001 | Оборудование для ОКЭ и КРМ | PL1 | 1 | ШТ | Под заказ Т2 | сертифицировано | 236519
MH67540 | АУКРМ типа H 9х75 квар | Трехфазный шкаф Alpimatic - тип H - 400 В - 675 квар | UKRM | 6001 | Оборудование для ОКЭ и КРМ | PL1 | 1 | ШТ | Под заказ Т2 | сертифицировано | 1425532.72 |  |  | 450 | 1140
MH67540/DISJ | АУКРМ 9х75 квар +АВ | АУКРМ 9х75 квар +АВ | UKRM | 6001 | Оборудование для ОКЭ и КРМ | PL1 | 1 | ШТ | Под заказ Т2 | сертифицировано | 1374779.21
MH75040 | АУКРМ типа H 10х75 квар | Трехфазный шкаф Alpimatic - тип H - 400 В - 750 квар | UKRM | 6001 | Оборудование для ОКЭ и КРМ | PL1 | 1 | ШТ | Под заказ Т2 | сертифицировано | 1451080.85 |  |  | 500 | 1140
MH7540 | АУКРМ типа H (7,5+15)+(22,5+30) квар | Трехфазный шкаф Alpimatic - тип H - 400 В - 75 квар | UKRM | 6001 | Оборудование для ОКЭ и КРМ | PL1 | 1 | ШТ | На складе | сертифицировано | 265550.63 |  |  | 75 | 64.06
MH7540/DISJ | АУКРМ 3х25 квар +АВ | АУКРМ 3х25 квар +АВ | UKRM | 6001 | Оборудование для ОКЭ и КРМ | PL1 | 1 | ШТ | Под заказ Т2 | сертифицировано | 261903.4
MH7540-F | Батарея авт 75 квар 400В | Батарея авт 75 квар 400В | UKRM | 6001 | Оборудование для ОКЭ и КРМ | PL1 | 1 | ШТ | Под заказ Т2 | информация по запросу | 145403.73 |  | Дата запуска - 03.02.2014
MH82540 | АУКРМ типа H 11х75 квар | Трехфазный шкаф Alpimatic - тип H - 400 В - 825 квар | UKRM | 6001 | Оборудование для ОКЭ и КРМ | PL1 | 1 | ШТ | Под заказ Т2 | сертифицировано | 1634236.6 |  |  | 540 | 1140
MH87.540 | АУКРМ типа H (12,5+25)+(25+25) квар | Трехфазный шкаф Alpimatic - тип H - 400 В - 87.5 квар | UKRM | 6001 | Оборудование для ОКЭ и КРМ | PL1 | 1 | ШТ | Под заказ Т2 | сертифицировано | 278258.29 |  |  | 80 | 64.06
MH87.540/DISJ | АУКРМ 12,5+25+50 квар +АВ | АУКРМ 12,5+25+50 квар +АВ | UKRM | 6001 | Оборудование для ОКЭ и КРМ | PL1 | 1 | ШТ | Под заказ Т2 | сертифицировано | 295223.6
MH87.540-F | Батарея авт 87,5квар 400В | Батарея авт 87,5квар 400В | UKRM | 6001 | Оборудование для ОКЭ и КРМ | PL1 | 1 | ШТ | Под заказ Т2 | информация по запросу | 244189.24 |  | Дата запуска - 03.02.2014
MH90040 | АУКРМ типа H 12х75 квар | Трехфазный шкаф Alpimatic - тип H - 400 В - 900 квар | UKRM | 6001 | Оборудование для ОКЭ и КРМ | PL1 | 1 | ШТ | Под заказ Т2 | сертифицировано | 1764203.82 |  |  | 560 | 1140
MS.R12040.189 | АУКРМ тип SAH 3х40 квар | Трехфазный шкаф Alpimatic - тип SAH - усиленный - макс. 520 В - 120 квар | UKRM | 6001 | Оборудование для ОКЭ и КРМ | PL1 | 1 | ШТ | Под заказ Т2 | сертифицировано | 991889.38 |  |  | 250 | 420
MS.R16040.189 | АУКРМ тип SAH 2х40+80 квар | Трехфазный шкаф Alpimatic - тип SAH - усиленный - макс. 520 В - 160 квар | UKRM | 6001 | Оборудование для ОКЭ и КРМ | PL1 | 1 | ШТ | Под заказ Т2 | сертифицировано | 1224284.18 |  |  | 300 | 760
MS.R20040.189 | АУКРМ тип SAH 40+2х80 квар | Трехфазный шкаф Alpimatic - тип SAH - усиленный - макс. 520 В - 200 квар | UKRM | 6001 | Оборудование для ОКЭ и КРМ | PL1 | 1 | ШТ | Под заказ Т2 | сертифицировано | 1349716.47 |  |  | 340 | 760
MS.R24040.189 | АУКРМ тип SAH 2х40+2х80 квар | Трехфазный шкаф Alpimatic - тип SAH - усиленный - макс. 520 В - 240 квар | UKRM | 6001 | Оборудование для ОКЭ и КРМ | PL1 | 1 | ШТ | Под заказ Т2 | сертифицировано | 1555421.38 |  |  | 370 | 760
MS.R28040.189 | АУКРМ тип SAH 40+3х80 квар | Трехфазный шкаф Alpimatic - тип SAH - усиленный - макс. 520 В - 280 квар | UKRM | 6001 | Оборудование для ОКЭ и КРМ | PL1 | 1 | ШТ | Под заказ Т2 | сертифицировано | 1526092.96 |  |  | 400 | 760
MS.R32040.189 | АУКРМ тип SAH 4х80 квар | Трехфазный шкаф Alpimatic - тип SAH - усиленный - макс. 520 В - 320 квар | UKRM | 6001 | Оборудование для ОКЭ и КРМ | PL1 | 1 | ШТ | Под заказ Т2 | сертифицировано | 1699577.19 |  |  | 430 | 760
MS.R36040.189 | АУКРМ тип SAH 40+4х80 квар | Трехфазный шкаф Alpimatic - тип SAH - усиленный - макс. 520 В - 360 квар | UKRM | 6001 | Оборудование для ОКЭ и КРМ | PL1 | 1 | ШТ | Под заказ Т2 | сертифицировано | 1889400.09 |  |  | 470 | 840
MS.R40040.189 | АУКРМ тип SAH 5х80 квар | Трехфазный шкаф Alpimatic - тип SAH - усиленный - макс. 520 В - 400 квар | UKRM | 6001 | Оборудование для ОКЭ и КРМ | PL1 | 1 | ШТ | Под заказ Т2 | сертифицировано | 2074047.39 |  |  | 520 | 840
MS.R44040.189 | АУКРМ тип SAH 40+5х80 квар | Трехфазный шкаф Alpimatic - тип SAH - усиленный - макс. 520 В - 440 квар | UKRM | 6001 | Оборудование для ОКЭ и КРМ | PL1 | 1 | ШТ | Под заказ Т2 | сертифицировано | 2600639.78 |  |  | 600 | 1520
MS.R48040.189 | АУКРМ тип SAH 6х80 квар | Трехфазный шкаф Alpimatic - тип SAH - усиленный - макс. 520 В - 480 квар | UKRM | 6001 | Оборудование для ОКЭ и КРМ | PL1 | 1 | ШТ | Под заказ Т2 | сертифицировано | 2673935.48 |  |  | 630 | 1520
MS.R52040.189 | АУКРМ тип SAH 40+6х80 квар | Трехфазный шкаф Alpimatic - тип SAH - усиленный - макс. 520 В - 520 квар | UKRM | 6001 | Оборудование для ОКЭ и КРМ | PL1 | 1 | ШТ | Под заказ Т2 | сертифицировано | 2767350.07 |  |  | 670 | 1520
MS.R56040.189 | АУКРМ тип SAH 7х80 квар | Трехфазный шкаф Alpimatic - тип SAH - усиленный - макс. 520 В - 560 квар | UKRM | 6001 | Оборудование для ОКЭ и КРМ | PL1 | 1 | ШТ | Под заказ Т2 | сертифицировано | 2906330.27 |  |  | 700 | 1520
MS.R60040.189 | АУКРМ тип SAH 40+7х80 квар | АУКРМ тип SAH 40+7х80 квар | UKRM | 6001 | Оборудование для ОКЭ и КРМ | PL1 | 1 | ШТ | Под заказ Т2 | сертифицировано | 3007064.63
MS.R64040.189 | АУКРМ тип SAH 8х80 квар | Трехфазный шкаф Alpimatic - тип SAH - усиленный - макс. 520 В - 640 квар | UKRM | 6001 | Оборудование для ОКЭ и КРМ | PL1 | 1 | ШТ | Под заказ Т2 | сертифицировано | 3152499.59
MS.R72040.189 | АУКРМ тип SAH 9х80 квар | АУКРМ тип SAH 9х80 квар | UKRM | 6001 | Оборудование для ОКЭ и КРМ | PL1 | 1 | ШТ | Под заказ Т2 | сертифицировано | 3414678.05
MS.R80040.189 | АУКРМ тип SAH 10х80 квар | АУКРМ тип SAH 10х80 квар | UKRM | 6001 | Оборудование для ОКЭ и КРМ | PL1 | 1 | ШТ | Под заказ Т2 | сертифицировано | 3799595.48
MS.RS14440.189 | АУКРМ тип SAH 2х72 квар | АУКРМ тип SAH 2х72 квар | UKRM | 6001 | Оборудование для ОКЭ и КРМ | PL1 | 1 | ШТ | Под заказ Т2 | сертифицировано | 1217107.11
MS.RS21640.189 | АУКРМ тип SAH 3х72 квар | АУКРМ тип SAH 3х72 квар | UKRM | 6001 | Оборудование для ОКЭ и КРМ | PL1 | 1 | ШТ | Под заказ Т2 | сертифицировано | 1608485.2
MS.RS28840.189 | АУКРМ тип SAH 4х72 квар | АУКРМ тип SAH 4х72 квар | UKRM | 6001 | Оборудование для ОКЭ и КРМ | PL1 | 1 | ШТ | Под заказ Т2 | сертифицировано | 1942722.05
MS.RS36040.189 | АУКРМ тип SAH 5х72 квар | АУКРМ тип SAH 5х72 квар | UKRM | 6001 | Оборудование для ОКЭ и КРМ | PL1 | 1 | ШТ | Под заказ Т2 | сертифицировано | 2655184.33
MS.RS43240.189 | АУКРМ тип SAH 6х72 квар | АУКРМ тип SAH 6х72 квар | UKRM | 6001 | Оборудование для ОКЭ и КРМ | PL1 | 1 | ШТ | Под заказ Т2 | сертифицировано | 3099852.13
MS.RS50440.189 | АУКРМ тип SAH 7х72 квар | АУКРМ тип SAH 7х72 квар | UKRM | 6001 | Оборудование для ОКЭ и КРМ | PL1 | 1 | ШТ | Под заказ Т2 | сертифицировано | 3379608.58
MS.RS57640.189 | АУКРМ тип SAH 8х72 квар | АУКРМ тип SAH 8х72 квар | UKRM | 6001 | Оборудование для ОКЭ и КРМ | PL1 | 1 | ШТ | Под заказ Т2 | сертифицировано | 3804264.75
MS.RS64840.189 | АУКРМ тип SAH 9х72 квар | Трехфазный шкаф Alpimatic - тип SAH - усиленный - макс. 620 В - 648 квар | UKRM | 6001 | Оборудование для ОКЭ и КРМ | PL1 | 1 | ШТ | Под заказ Т2 | сертифицировано | 4506810.71
MS.RS72040.189 | АУКРМ тип SAH 10х72 квар | АУКРМ тип SAH 10х72 квар | UKRM | 6001 | Оборудование для ОКЭ и КРМ | PL1 | 1 | ШТ | Под заказ Т2 | сертифицировано | 4878500.57
MS.RS79240.189 | АУКРМ тип SAH 11х72 квар | АУКРМ тип SAH 11х72 квар | UKRM | 6001 | Оборудование для ОКЭ и КРМ | PL1 | 1 | ШТ | Под заказ Т2 | сертифицировано | 5250198.45
MS.RS86440.189 | АУКРМ тип SAH 12х72 квар | АУКРМ тип SAH 12х72 квар | UKRM | 6001 | Оборудование для ОКЭ и КРМ | PL1 | 1 | ШТ | Под заказ Т2 | сертифицировано | 5621888.33
MS10040.189 | АУКРМ SAH 2х25+50 квар | Трехфазный шкаф Alpimatic - тип SAH - стандартный класс - макс. 470 В - 100 квар | UKRM | 6001 | Оборудование для ОКЭ и КРМ | PL1 | 1 | ШТ | Под заказ Т2 | сертифицировано | 863417.74 |  |  | 230 | 420
MS10540.135 | АУКРМ SAH 105 квар | АУКРМ SAH 105 квар | UKRM | 6001 | Оборудование для ОКЭ и КРМ | PL1 | 1 | ШТ | Под заказ Т1 | сертифицировано | 1065936.43 | Новый | Дата запуска - 18.05.2016
MS12540.189 | АУКРМ SAH 25+2х50 квар | Трехфазный шкаф Alpimatic - тип SAH - стандартный класс - макс. 470 В - 125 квар | UKRM | 6001 | Оборудование для ОКЭ и КРМ | PL1 | 1 | ШТ | Под заказ Т2 | сертифицировано | 956964.73 |  |  | 250 | 420
MS12540.189/DISJ | АУКР SAH 125квар 400В+АB | АУКР SAH 125квар 400В+АB | UKRM | 6001 | Оборудование для ОКЭ и КРМ | PL1 | 1 | ШТ | Под заказ Т2 | информация по запросу | 1344269.9 |  | Дата запуска - 03.02.2014
MS14040.135 | АУКРМ SAH 140 квар | АУКРМ SAH 140 квар | UKRM | 6001 | Оборудование для ОКЭ и КРМ | PL1 | 1 | ШТ | Под заказ Т1 | сертифицировано | 1302862.46 | Новый | Дата запуска - 18.05.2016
MS15040.189 | АУКРМ SAH 3х50 квар | Трехфазный шкаф Alpimatic - тип SAH - стандартный класс - макс. 470 В - 150 квар | UKRM | 6001 | Оборудование для ОКЭ и КРМ | PL1 | 1 | ШТ | Под заказ Т2 | сертифицировано | 1344412.83 |  |  | 300 | 420
MS17540.135 | АУКРМ SAH 175 квар | АУКРМ SAH 175 квар | UKRM | 6001 | Оборудование для ОКЭ и КРМ | PL1 | 1 | ШТ | Под заказ Т1 | сертифицировано | 1548423.85 | Новый | Дата запуска - 18.05.2016
MS20040.189 | АУКРМ SAH 50+2х75 квар | Трехфазный шкаф Alpimatic - тип SAH - стандартный класс - макс. 470 В - 200 квар | UKRM | 6001 | Оборудование для ОКЭ и КРМ | PL1 | 1 | ШТ | Под заказ Т2 | сертифицировано | 1381455.41 |  |  | 340 | 760
MS20040.189/DISJ | АУКР SAH 200квар 400В+АB | АУКР SAH 200квар 400В+АB | UKRM | 6001 | Оборудование для ОКЭ и КРМ | PL1 | 1 | ШТ | Под заказ Т2 | информация по запросу | 1544597.8 |  | Дата запуска - 03.02.2014
MS21040.135 | АУКРМ SAH 210 квар | АУКРМ SAH 210 квар | UKRM | 6001 | Оборудование для ОКЭ и КРМ | PL1 | 1 | ШТ | Под заказ Т1 | сертифицировано | 1672909.55 | Новый | Дата запуска - 18.05.2016
MS22540.189 | АУКРМ SAH 3х75 квар | Трехфазный шкаф Alpimatic - тип SAH - стандартный класс - макс. 470 В - 225 квар | UKRM | 6001 | Оборудование для ОКЭ и КРМ | PL1 | 1 | ШТ | Под заказ Т2 | сертифицировано | 1416246.95
MS24540.135 | АУКРМ SAH 245 квар | АУКРМ SAH 245 квар | UKRM | 6001 | Оборудование для ОКЭ и КРМ | PL1 | 1 | ШТ | Под заказ Т1 | сертифицировано | 1846517.38 | Новый | Дата запуска - 18.05.2016
MS25040.189 | АУКРМ SAH 2х50+2х75 квар | Трехфазный шкаф Alpimatic - тип SAH - стандартный класс - макс. 470 В - 250 квар | UKRM | 6001 | Оборудование для ОКЭ и КРМ | PL1 | 1 | ШТ | Под заказ Т2 | сертифицировано | 1640144.25 |  |  | 380 | 760
MS27540.189 | АУКРМ SAH 50+3х75 квар | АУКРМ SAH 50+3х75 квар | UKRM | 6001 | Оборудование для ОКЭ и КРМ | PL1 | 1 | ШТ | Под заказ Т2 | сертифицировано | 1436252.76
MS28040.135 | АУКРМ SAH 280 квар | АУКРМ SAH 280 квар | UKRM | 6001 | Оборудование для ОКЭ и КРМ | PL1 | 1 | ШТ | Под заказ Т1 | сертифицировано | 2042650.75 | Новый | Дата запуска - 18.05.2016
MS30040.189 | АУКРМ SAH 4х75 квар | Трехфазный шкаф Alpimatic - тип SAH - стандартный класс - макс. 470 В - 300 квар | UKRM | 6001 | Оборудование для ОКЭ и КРМ | PL1 | 1 | ШТ | Под заказ Т2 | сертифицировано | 1558004.83 |  |  | 420 | 760
MS31540.135 | АУКРМ SAH 315 квар | АУКРМ SAH 315 квар | UKRM | 6001 | Оборудование для ОКЭ и КРМ | PL1 | 1 | ШТ | Под заказ Т1 | сертифицировано | 2315191.4 | Новый | Дата запуска - 18.05.2016
MS35040.189 | АУКРМ SAH 50+4х75 квар | Трехфазный шкаф Alpimatic - тип SAH - стандартный класс - макс. 470 В - 350 квар | UKRM | 6001 | Оборудование для ОКЭ и КРМ | PL1 | 1 | ШТ | Под заказ Т2 | сертифицировано | 1826808.2 |  |  | 460 | 840
MS37540.189 | АУКРМ SAH 5х75 квар | Трехфазный шкаф Alpimatic - тип SAH - стандартный класс - макс. 470 В - 375 квар | UKRM | 6001 | Оборудование для ОКЭ и КРМ | PL1 | 1 | ШТ | Под заказ Т2 | сертифицировано | 1886032.63 |  |  | 470 | 840
MS38540.135 | АУКРМ SAH 385 квар | АУКРМ SAH 385 квар | UKRM | 6001 | Оборудование для ОКЭ и КРМ | PL1 | 1 | ШТ | Под заказ Т1 | сертифицировано | 2825490.53 | Новый | Дата запуска - 18.05.2016
MS42040.135 | АУКРМ SAH 420 квар | АУКРМ SAH 420 квар | UKRM | 6001 | Оборудование для ОКЭ и КРМ | PL1 | 1 | ШТ | Под заказ Т1 | сертифицировано | 2925609.65 | Новый | Дата запуска - 18.05.2016
MS45040.189 | АУКРМ SAH 6х75 квар | Трехфазный шкаф Alpimatic - тип SAH - стандартный класс - макс. 470 В - 450 квар | UKRM | 6001 | Оборудование для ОКЭ и КРМ | PL1 | 1 | ШТ | Под заказ Т2 | сертифицировано | 2454139.67 |  |  | 600 | 1520
MS45540.135 | АУКРМ SAH 455 квар | АУКРМ SAH 455 квар | UKRM | 6001 | Оборудование для ОКЭ и КРМ | PL1 | 1 | ШТ | Под заказ Т1 | сертифицировано | 3175197.87 | Новый | Дата запуска - 18.05.2016
MS49040.135 | АУКРМ SAH 490 квар | АУКРМ SAH 490 квар | UKRM | 6001 | Оборудование для ОКЭ и КРМ | PL1 | 1 | ШТ | Под заказ Т1 | сертифицировано | 2825850.61 | Новый | Дата запуска - 18.05.2016
MS5240.135 | АУКРМ SAH 52,5 квар | АУКРМ SAH 52,5 квар | UKRM | 6001 | Оборудование для ОКЭ и КРМ | PL1 | 1 | ШТ | Под заказ Т1 | сертифицировано | 654265.04 | Новый | Дата запуска - 18.05.2016
MS52540.135 | АУКРМ SAH 525 квар | АУКРМ SAH 525 квар | UKRM | 6001 | Оборудование для ОКЭ и КРМ | PL1 | 1 | ШТ | Под заказ Т1 | сертифицировано | 3517398.16 | Новый | Дата запуска - 18.05.2016
MS52540.189 | АУКРМ SAH 7х75 квар | АУКРМ SAH 7х75 квар | UKRM | 6001 | Оборудование для ОКЭ и КРМ | PL1 | 1 | ШТ | Под заказ Т2 | сертифицировано | 2576846.65
MS52540.189/DJ | АУКРМ SAH 7х75 квар + АВ | АУКРМ SAH 7х75 квар + АВ | UKRM | 6001 | Оборудование для ОКЭ и КРМ | PL1 | 1 | ШТ | Под заказ Т2 | сертифицировано | 3460260.27 |  | Дата запуска - 04.02.2014
MS56040.135 | АУКРМ SAH 560 квар | АУКРМ SAH 560 квар | UKRM | 6001 | Оборудование для ОКЭ и КРМ | PL1 | 1 | ШТ | Под заказ Т1 | сертифицировано | 3651472.04 | Новый | Дата запуска - 18.05.2016
MS60040.189 | АУКРМ SAH 8х75 квар | Трехфазный шкаф Alpimatic - тип SAH - стандартный класс - макс. 470 В - 600 квар | UKRM | 6001 | Оборудование для ОКЭ и КРМ | PL1 | 1 | ШТ | Под заказ Т2 | сертифицировано | 2758170.6 |  |  | 730 | 1520
MS60040.189/DISJ | АУКР SAH 600квар 400В+АB | АУКР SAH 600квар 400В+АB | UKRM | 6001 | Оборудование для ОКЭ и КРМ | PL1 | 1 | ШТ | Под заказ Т2 | информация по запросу | 3798174.25 |  | Дата запуска - 03.02.2014
MS63040.135 | АУКРМ SAH 630 квар | АУКРМ SAH 630 квар | UKRM | 6001 | Оборудование для ОКЭ и КРМ | PL1 | 1 | ШТ | Под заказ Т1 | сертифицировано | 4028609.96 | Новый | Дата запуска - 18.05.2016
MS67540.189 | АУКРМ SAH 9х75 квар | Трехфазный шкаф Alpimatic - тип SAH - стандартный класс - макс. 470 В - 675 квар | UKRM | 6001 | Оборудование для ОКЭ и КРМ | PL1 | 1 | ШТ | Под заказ Т2 | сертифицировано | 2905021.01 |  |  | 800 | 1680
MS7040.135 | АУКРМ SAH 70 квар | АУКРМ SAH 70 квар | UKRM | 6001 | Оборудование для ОКЭ и КРМ | PL1 | 1 | ШТ | Под заказ Т1 | сертифицировано | 793345.64 | Новый | Дата запуска - 18.05.2016
MS75040.189 | АУКРМ SAH 10х75 квар | Трехфазный шкаф Alpimatic - тип SAH - стандартный класс - макс. 470 В - 750 квар | UKRM | 6001 | Оборудование для ОКЭ и КРМ | PL1 | 1 | ШТ | Под заказ Т2 | сертифицировано | 3188977.35 |  |  | 860 | 1680
MS7540.189 | АУКРМ SAH 25+50 квар | Трехфазный шкаф Alpimatic - тип SAH - стандартный класс - макс. 470 В - 75 квар | UKRM | 6001 | Оборудование для ОКЭ и КРМ | PL1 | 1 | ШТ | Под заказ Т2 | сертифицировано | 556937.3 |  |  | 180 | 420
MS8740.135 | АУКРМ SAH 87,5 квар | АУКРМ SAH 87,5 квар | UKRM | 6001 | Оборудование для ОКЭ и КРМ | PL1 | 1 | ШТ | Под заказ Т1 | сертифицировано | 1048725.87 | Новый | Дата запуска - 18.05.2016
P12.512.540 | Комплект стд 12,5+12,5 квар | Компенсирующий модуль Alpimatic - трехфазный - стандартный тип - 400 В - 12,5+12,5 квар | UKRM | 6001 | Оборудование для ОКЭ и КРМ | PL1 | 1 | ШТ | Под заказ Т2 | сертифицировано | 90537.12 |  |  | 11 | 57.54
P12.540 | Комплект стд 12,5 квар | Компенсирующий модуль Alpimatic - трехфазный - стандартный тип - 400 В - 12,5 квар | UKRM | 6001 | Оборудование для ОКЭ и КРМ | PL1 | 1 | ШТ | Под заказ Т2 | сертифицировано | 60498.14 |  |  | 6 | 57.54
P252540 | Комплект стд 25+25 квар | Компенсирующий модуль Alpimatic - трехфазный - стандартный тип - 400 В - 25+25 квар | UKRM | 6001 | Оборудование для ОКЭ и КРМ | PL1 | 1 | ШТ | Под заказ Т2 | сертифицировано | 102860.52 |  |  | 16 | 57.54
P2540 | Комплект стд 25 квар | Компенсирующий модуль Alpimatic - трехфазный - стандартный тип - 400 В - 25 квар | UKRM | 6001 | Оборудование для ОКЭ и КРМ | PL1 | 1 | ШТ | Под заказ Т1 | сертифицировано | 66018.92 |  |  | 9 | 57.54
P255040 | Комплект стд 25+50 квар | Компенсирующий модуль Alpimatic - трехфазный - стандартный тип - 400 В - 25+50 квар | UKRM | 6001 | Оборудование для ОКЭ и КРМ | PL1 | 1 | ШТ | Под заказ Т2 | сертифицировано | 107352.48 |  |  | 22 | 57.54
P5040 | Комплект стд 50 квар | Компенсирующий модуль Alpimatic - трехфазный - стандартный тип - 400 В - 50 квар | UKRM | 6001 | Оборудование для ОКЭ и КРМ | PL1 | 1 | ШТ | Под заказ Т2 | сертифицировано | 78895.14 |  |  | 16 | 57.54
P7540 | Комплект стд 75 квар | Компенсирующий модуль Alpimatic - трехфазный - стандартный тип - 400 В - 75 квар | UKRM | 6001 | Оборудование для ОКЭ и КРМ | PL1 | 1 | ШТ | Под заказ Т1 | сертифицировано | 101509.74 |  |  | 22 | 57.54
PH12.512.540 | Комплект типа H 12,5+12,5 квар | Компенсирующий модуль Alpimatic - трехфазный - тип Н - 400 В - 12,5+12,5 квар | UKRM | 6001 | Оборудование для ОКЭ и КРМ | PL1 | 1 | ШТ | На складе | сертифицировано | 96594.91 |  |  | 14 | 57.54
PH12.540 | Комплект типа H 12,5 квар | Компенсирующий модуль Alpimatic - трехфазный - тип Н - 400 В - 12,5 квар | UKRM | 6001 | Оборудование для ОКЭ и КРМ | PL1 | 1 | ШТ | На складе | сертифицировано | 64744.7 |  |  | 7 | 57.54
PH252540 | Комплект типа H 25+25 квар | Компенсирующий модуль Alpimatic - трехфазный - тип Н - 400 В - 25+25 квар | UKRM | 6001 | Оборудование для ОКЭ и КРМ | PL1 | 1 | ШТ | На складе | сертифицировано | 101763.18 |  |  | 17 | 57.54
PH2540 | Комплект типа H 25 квар | Компенсирующий модуль Alpimatic - трехфазный - тип Н - 400 В - 25 квар | UKRM | 6001 | Оборудование для ОКЭ и КРМ | PL1 | 1 | ШТ | На складе | сертифицировано | 67315.68 |  |  | 10 | 57.54
PH255040 | Комплект типа H 25+50 квар | Компенсирующий модуль Alpimatic - трехфазный - тип Н - 400 В - 25+50 квар | UKRM | 6001 | Оборудование для ОКЭ и КРМ | PL1 | 1 | ШТ | На складе | сертифицировано | 119885.1 |  |  | 23 | 57.54
PH5040 | Комплект типа H 50 квар | Компенсирующий модуль Alpimatic - трехфазный - тип Н - 400 В - 50 квар | UKRM | 6001 | Оборудование для ОКЭ и КРМ | PL1 | 1 | ШТ | На складе | сертифицировано | 82679.38 |  |  | 17 | 57.54
PH7540 | Комплект типа H 75квар | Компенсирующий модуль Alpimatic - трехфазный - тип Н - 400 В - 75 квар | UKRM | 6001 | Оборудование для ОКЭ и КРМ | PL1 | 1 | ШТ | На складе | сертифицировано | 111045.23 |  |  | 23 | 57.54
R5.12.540.189 | Комплект типа SAH 12,5 квар | Комплект типа SAH 12,5 квар | UKRM | 6001 | Оборудование для ОКЭ и КРМ | PL1 | 1 | ШТ | На складе | информация по запросу | 126491.28 |  | Дата запуска - 18.01.2016
R5.2540.189 | Комплект типа SAH 25 квар | Компенсирующий модуль Alpimatic с рассогл. дросселями - трехфазный - тип SAН - стандартный класс - м | UKRM | 6001 | Оборудование для ОКЭ и КРМ | PL1 | 1 | ШТ | Под заказ Т2 | сертифицировано | 158728.92 |  |  | 45 | 74.43
R5.5040.189 | Комплект типа SAH 50 квар | Компенсирующий модуль Alpimatic с рассогл. дросселями - трехфазный - тип SAН - стандартный класс - м | UKRM | 6001 | Оборудование для ОКЭ и КРМ | PL1 | 1 | ШТ | Под заказ Т2 | сертифицировано | 190579.13 |  |  | 50 | 74.43
R5.R4040.189 | Комплект типа SAH 40 квар | Компенсирующий модуль Alpimatic с рассогл. дросселями - трехфазный - тип SAН - усиленный - макс. 520 | UKRM | 6001 | Оборудование для ОКЭ и КРМ | PL1 | 1 | ШТ | Под заказ Т2 | сертифицировано | 219818.67 |  |  | 50 | 74.43
R7.5040.189 | Комплект типа SAH 50 квар | Компенсирующий модуль Alpimatic с рассогл. дросселями - трехфазный - тип SAН - стандартный класс - м | UKRM | 6001 | Оборудование для ОКЭ и КРМ | PL1 | 1 | ШТ | Под заказ Т2 | сертифицировано | 191101.26 |  |  | 55 | 104.2
R7.7540.189 | Комплект типа SAH 75 квар | Компенсирующий модуль Alpimatic с рассогл. дросселями - трехфазный - тип SAН - стандартный класс - м | UKRM | 6001 | Оборудование для ОКЭ и КРМ | PL1 | 1 | ШТ | Под заказ Т2 | сертифицировано | 261589.43 |  |  | 60 | 104.2
R7.R4040.189 | Комплект типа SAH 40 квар | Компенсирующий модуль Alpimatic с рассогл. дросселями - трехфазный - тип SAН - усиленный - макс. 520 | UKRM | 6001 | Оборудование для ОКЭ и КРМ | PL1 | 1 | ШТ | Под заказ Т2 | сертифицировано | 220340.8 |  |  | 52 | 104.2
R7.R8040.189 | Комплект типа SAH 80 квар | Компенсирующий модуль Alpimatic с рассогл. дросселями - трехфазный - тип SAН - усиленный - макс. 520 | UKRM | 6001 | Оборудование для ОКЭ и КРМ | PL1 | 1 | ШТ | Под заказ Т2 | сертифицировано | 315891.43 |  |  | 65 | 104.2
R9.RS7240.189 | Комплект типа SAH 72 квар | Комплект типа SAH 72 квар | UKRM | 6001 | Оборудование для ОКЭ и КРМ | PL1 | 1 | ШТ | Под заказ Т2 | сертифицировано | 500920.15
RBAE006 | Модем для ПК | Модем Novafax 56000 - 56 кбит/с - для анализаторов качества электрической энергии Alptec | UKRM | 6003 | Анализаторы качества сети | PL1 | 3 | ШТ | Под заказ Т2 | информация по запросу | 112985.57
RBAE017 | Соединитель гибкий | Трансформатор тока Alpflex - с переключением диапазона измерения - 3 кА/1 кА/300 А - для анализаторо | UKRM | 6003 | Анализаторы качества сети | PL1 | 3 | ШТ | Под заказ Т2 | информация по запросу | 196772.72
RBAG012 | Соединитель 10A/100A/1000A | Соединитель 10A/100A/1000A | UKRM | 6003 | Анализаторы качества сети | PL1 | 3 | ШТ | Под заказ Т2 | информация по запросу | 197518.73 |  | Дата запуска - 02.04.2015
RBAG014 | Клещи токовые 400-600-1200A/5A | Клещи Токовые 400-600-1200a/5a | UKRM | 6003 | Анализаторы качества сети | PL1 | 1 | ШТ | Под заказ Т2 | информация по запросу | 107600.11
RBAG025 | Соединитель 10A каб. 2м. | Соединитель 10A каб. 2м. | UKRM | 6003 | Анализаторы качества сети | PL1 | 3 | ШТ | Под заказ Т2 | информация по запросу | 98022.03 |  | Дата запуска - 02.04.2015
RDAC001 | Анализатор качества электрической энергии | Анализатор качества электрической энергии Alptec - 2333b - переносной | UKRM | 6003 | Анализаторы качества сети | PL1 | 1 | ШТ | Под заказ Т2 | сертифицировано | 945049.47
RFAA01 | Анализатор сети Alptec 2444R | Анализатор сети Alptec 2444R | UKRM | 6003 | Анализаторы качества сети | PL1 | 1 | ШТ | Под заказ Т2 | сертифицировано | 1005263.64 |  | Дата запуска - 02.04.2015
RFAB01 | Анализатор сети Alptec 2444Duo | Анализатор сети Alptec 2444Duo | UKRM | 6003 | Анализаторы качества сети | PL1 | 1 | ШТ | Под заказ Т2 | сертифицировано | 1223245.21 |  | Дата запуска - 02.04.2015
RFAC01 | Анализатор сети Alptec 2444d | АНАЛИЗАТОР СЕТИ ALPTEC 2444D | UKRM | 6003 | Анализаторы качества сети | PL1 | 1 | ШТ | Под заказ Т2 | сертифицировано | 571557.66 |  | Дата запуска - 02.04.2015
RST7.10040 | Комплект стд 100 квар | Комплект стд 100 квар | UKRM | 6001 | Оборудование для ОКЭ и КРМ | PL1 | 1 | ШТ | Под заказ Т2 | сертифицировано | 382098.87
RST7.10040.189 | Комплект типа SAH 100 квар | Компенсирующий модуль Alpistatic - трехфазный - тип SAН - стандартный класс - макс. 470 В - 100 квар | UKRM | 6001 | Оборудование для ОКЭ и КРМ | PL1 | 1 | ШТ | Под заказ Т2 | сертифицировано | 463295.12
RST7.2540.189 | Комплект типа SAH 25 квар | Компенсирующий модуль Alpistatic - трехфазный - тип SAН - стандартный класс - макс. 470 В - 25 квар | UKRM | 6001 | Оборудование для ОКЭ и КРМ | PL1 | 1 | ШТ | Под заказ Т2 | сертифицировано | 336249.61
RST7.5040.189 | Комплект типа SAH 50 квар | Комплект типа SAH 50 квар | UKRM | 6001 | Оборудование для ОКЭ и КРМ | PL1 | 1 | ШТ | Под заказ Т2 | сертифицировано | 364808.93
RST7.7540.189 | Комплект типа SAH 75 квар | Комплект типа SAH 75 квар | UKRM | 6001 | Оборудование для ОКЭ и КРМ | PL1 | 1 | ШТ | Под заказ Т2 | сертифицировано | 400355.83
RST7.R4040.189 | Комплект типа SAH 40 квар | Комплект типа SAH 40 квар | UKRM | 6001 | Оборудование для ОКЭ и КРМ | PL1 | 1 | ШТ | Под заказ Т2 | сертифицировано | 389281.71
RST7.R8040.189 | Комплект типа SAH 80 квар | Комплект типа SAH 80 квар | UKRM | 6001 | Оборудование для ОКЭ и КРМ | PL1 | 1 | ШТ | Под заказ Т2 | сертифицировано | 469120.42
RST9.12540.189 | Комплект типа SAH 125 квар | Компенсирующий модуль Alpistatic - трехфазный - тип SAН - стандартный класс - макс. 470 В - 125 квар | UKRM | 6001 | Оборудование для ОКЭ и КРМ | PL1 | 1 | ШТ | Под заказ Т2 | сертифицировано | 562362.44
RST9.R12040.189 | Комплект типа SAH 120 квар | Комплект типа SAH 120 квар | UKRM | 6001 | Оборудование для ОКЭ и КРМ | PL1 | 1 | ШТ | Под заказ Т2 | сертифицировано | 610471.15
RST9.RS7240.189 | Комплект типа SAH 72 квар | Комплект типа SAH 72 квар | UKRM | 6001 | Оборудование для ОКЭ и КРМ | PL1 | 1 | ШТ | Под заказ Т2 | сертифицировано | 511668.83
SAH-0.45-150 | Дроссель для VH8040 | Рассогласованный модуль - трехфазный - усиленный - 80 квар | UKRM | 6001 | Оборудование для ОКЭ и КРМ | PL1 | 1 | ШТ | Под заказ Т2 | сертифицировано | 73518.99
SAH-0.48-123 | Дроссель 0.48 mH, 123 A | ДРОССЕЛЬ | UKRM | 6001 | Оборудование для ОКЭ и КРМ | PL1 | 1 | ШТ | Под заказ Т2 | сертифицировано | 66790.69 |  | Дата запуска - 02.04.2015
SAH-0.72-83 | Дроссель для VH5040 | Рассогласованный модуль - трехфазный - стандартный - 50 квар | UKRM | 6001 | Оборудование для ОКЭ и КРМ | PL1 | 1 | ШТ | Под заказ Т2 | сертифицировано | 52533.27
SAH0.9+0.9-2X66 | Актив. фильтр гармоник .9-2х66 | Фильтр гармоник актив. 9-2х66 Leg SAH0.9+0.9-2X66 | UKRM | 6001 | Оборудование для ОКЭ и КРМ | PL1 | 1 | ШТ | Под заказ Т2 | информация по запросу | 84714.56 |  |  |  | 10.368
SAH-0.9-75 | Дроссель для VH4040 | Рассогласованный модуль - трехфазный - усиленный - 40 квар | UKRM | 6001 | Оборудование для ОКЭ и КРМ | PL1 | 1 | ШТ | Под заказ Т2 | сертифицировано | 56061.13
SAH-1.34-76 | Актив. фильтр гармоник 1.34-76 | Фильтр гармоник актив. 1.34-76 Leg SAH-1.34-76 | UKRM | 6001 | Оборудование для ОКЭ и КРМ | PL1 | 1 | ШТ | Под заказ Т2 | информация по запросу | 71448.54
SAH-1.34-87 | Дроссель для VH8040-3MONO | Дроссель Для Vh8040-3mono | UKRM | 6001 | Оборудование для ОКЭ и КРМ | PL1 | 1 | ШТ | Под заказ Т2 | информация по запросу | 80610.84 |  |  | 42 | 14.56
SAH1.34-87A | Дроссель 1.34 mH, 87 A | Дроссель 1.34 mH, 87 A | UKRM | 6001 | Оборудование для ОКЭ и КРМ | PL1 | 1 | ШТ | Под заказ Т2 | сертифицировано | 77031.92 |  | Дата запуска - 02.04.2015
SAH1.44-74.4A | Актив. фильтр гарм 1.44-74.4A | ДРОССЕЛЬ ДЛЯ VH7540-3MONO | UKRM | 6001 | Оборудование для ОКЭ и КРМ | PL1 | 1 | ШТ | Под заказ Т2 | сертифицировано | 60111.62 |  | Дата запуска - 02.04.2015
SAH-1.45-42 | Дроссель для VH2540-3mono | Дроссель для VH2540-3mono | UKRM | 6001 | Оборудование для ОКЭ и КРМ | PL1 | 1 | ШТ | Под заказ Т1 | сертифицировано | 39235 | Новый | Дата запуска - 25.02.2016
SAH1.45-42 A | Дроссель 1.45 mH, 42 A | Дроссель 1.45 mH, 42 A | UKRM | 6001 | Оборудование для ОКЭ и КРМ | PL1 | 1 | ШТ | Под заказ Т2 | сертифицировано | 36389.81 |  | Дата запуска - 02.04.2015
SAH-1.78-38 | Дроссель для VH2040 | Рассогласованный модуль - трехфазный - усиленный - 20 квар | UKRM | 6001 | Оборудование для ОКЭ и КРМ | PL1 | 1 | ШТ | Под заказ Т2 | сертифицировано | 59378.49
SAH1.8+1.8-2X33 | Актив. фильтр гармоник 1.82x33 | Фильтр гармоник актив. 1.82x33 Leg SAH1.8+1.8-2X33 | UKRM | 6001 | Оборудование для ОКЭ и КРМ | PL1 | 1 | ШТ | Под заказ Т2 | сертифицировано | 58075.08 |  |  |  | 8.19
SAH-2.15-47 | Дроссель Для Vh5040-3моно | Дроссель Для Vh5040-3mono | UKRM | 6001 | Оборудование для ОКЭ и КРМ | PL1 | 1 | ШТ | Под заказ Т2 | информация по запросу | 73939.48 |  |  | 22 | 9.5
SAH2.15-50A | Актив. фильтр гарм 2.15-50A | Актив. фильтр гарм 2.15-50A | UKRM | 6001 | Оборудование для ОКЭ и КРМ | PL1 | 1 | ШТ | Под заказ Т2 | сертифицировано | 49124.33 |  | Дата запуска - 02.04.2015
SAH-2.68-38 | Актив. фильтр гармоник 2.62-38 | Фильтр гармоник актив. 2.62-38 Leg SAH-2.68-38 | UKRM | 6001 | Оборудование для ОКЭ и КРМ | PL1 | 1 | ШТ | Под заказ Т2 | информация по запросу | 51095.39
SAH2.68-44A | Дроссель 2.68 mH, 44 A | Дроссель 2.68 mH, 44 A | UKRM | 6001 | Оборудование для ОКЭ и КРМ | PL1 | 1 | ШТ | Под заказ Т2 | сертифицировано | 58464.11 |  | Дата запуска - 02.04.2015
SAH2.85-21 | Дроссель для VH12.540 2,85 mH | Дроссель Для Vh12.540 2,85 Mh | UKRM | 6001 | Оборудование для ОКЭ и КРМ | PL1 | 1 | ШТ | Под заказ Т2 | сертифицировано | 39400.09 |  |  | 8 | 3.73
SAH-4.3-23 | Дроссель Для Vh2540-3моно | Дроссель Для Vh2540-3mono | UKRM | 6001 | Оборудование для ОКЭ и КРМ | PL1 | 1 | ШТ | Под заказ Т2 | информация по запросу | 61283.17 |  |  | 13 | 7.17
SAH4.3-25.1A | Актив. фильтр гарм 4.3-25.1A | Актив. фильтр гарм 4.3-25.1A | UKRM | 6001 | Оборудование для ОКЭ и КРМ | PL1 | 1 | ШТ | Под заказ Т2 | сертифицировано | 43191.32 |  | Дата запуска - 02.04.2015
SAH-5.36-19 | Актив. фильтр гармоник 5.36-19 | Фильтр гармоник актив. 5.36-19 Leg SAH-5.36-19 | UKRM | 6001 | Оборудование для ОКЭ и КРМ | PL1 | 1 | ШТ | Под заказ Т2 | информация по запросу | 46708.41
SAH5.36-23.9A | Дроссель 5.36 mH, 23.9 A | Дроссель 5.36 mH, 23.9 A | UKRM | 6001 | Оборудование для ОКЭ и КРМ | PL1 | 1 | ШТ | Под заказ Т2 | сертифицировано | 60111.62 |  | Дата запуска - 02.04.2015
SAH8.55-12.65A | Актив. фильтр гарм 8.55-12.65A | Актив. фильтр гарм 8.55-12.65A | UKRM | 6001 | Оборудование для ОКЭ и КРМ | PL1 | 1 | ШТ | Под заказ Т2 | сертифицировано | 28497.35 |  | Дата запуска - 02.04.2015
STS.R108040.189 | АУКРМ тип SAH 9х120 квар | АУКРМ тип SAH 9х120 квар | UKRM | 6001 | Оборудование для ОКЭ и КРМ | PL1 | 1 | ШТ | Под заказ Т2 | сертифицировано | 6467581.65
STS.R120040.189 | АУКРМ тип SAH 10х120 квар | АУКРМ тип SAH 10х120 квар | UKRM | 6001 | Оборудование для ОКЭ и КРМ | PL1 | 1 | ШТ | Под заказ Т2 | сертифицировано | 7042081.99
STS.R12040.189 | АУКРМ тип SAH 40+80 квар | Трехфазный шкаф Alpistatic - тип SAН - усиленный - макс. 520 В - 120 квар | UKRM | 6001 | Оборудование для ОКЭ и КРМ | PL1 | 1 | ШТ | Под заказ Т2 | сертифицировано | 1696801.87 |  |  | 250 | 760
STS.R132040.189 | АУКРМ тип SAH 11х120 квар | АУКРМ тип SAH 11х120 квар | UKRM | 6001 | Оборудование для ОКЭ и КРМ | PL1 | 1 | ШТ | Под заказ Т2 | сертифицировано | 7559306.91
STS.R144040.189 | АУКРМ тип SAH 12х120 квар | АУКРМ тип SAH 12х120 квар | UKRM | 6001 | Оборудование для ОКЭ и КРМ | PL1 | 1 | ШТ | Под заказ Т2 | сертифицировано | 8183050.15
STS.R16040.189 | АУКРМ тип SAH 2х40+80 квар | Трехфазный шкаф Alpistatic - тип SAН - усиленный - макс. 520 В - 160 квар | UKRM | 6001 | Оборудование для ОКЭ и КРМ | PL1 | 1 | ШТ | Под заказ Т2 | сертифицировано | 1749654.1 |  |  | 280 | 760
STS.R20040.189 | АУКРМ тип SAH 40+2х80 квар | Трехфазный шкаф Alpistatic - тип SAН - усиленный - макс. 520 В - 200 квар | UKRM | 6001 | Оборудование для ОКЭ и КРМ | PL1 | 1 | ШТ | Под заказ Т2 | сертифицировано | 1818661.65 |  |  | 320 | 760
STS.R24040.189 | АУКРМ тип SAH 2х40+2х80 квар | Трехфазный шкаф Alpistatic - тип SAН - усиленный - макс. 520 В - 240 квар | UKRM | 6001 | Оборудование для ОКЭ и КРМ | PL1 | 1 | ШТ | Под заказ Т2 | сертифицировано | 2142287.2 |  |  | 360 | 760
STS.R28040.189 | АУКРМ тип SAH 40 +3х80 квар | Трехфазный шкаф Alpistatic - тип SAН - усиленный - макс. 520 В - 280 квар | UKRM | 6001 | Оборудование для ОКЭ и КРМ | PL1 | 1 | ШТ | Под заказ Т2 | сертифицировано | 2253560.85 |  |  | 400 | 760
STS.R32040.189 | АУКРМ тип SAH 4х80 квар | Трехфазный шкаф Alpistatic - тип SAН - усиленный - макс. 520 В - 320 квар | UKRM | 6001 | Оборудование для ОКЭ и КРМ | PL1 | 1 | ШТ | Под заказ Т2 | сертифицировано | 2588905.23 |  |  | 430 | 760
STS.R36040.189 | АУКРМ тип SAH 40+4х80 квар | Трехфазный шкаф Alpistatic - тип SAН - усиленный - макс. 520 В - 360 квар | UKRM | 6001 | Оборудование для ОКЭ и КРМ | PL1 | 1 | ШТ | Под заказ Т2 | сертифицировано | 2626731.81 |  |  | 460 | 840
STS.R40040.189 | АУКРМ тип SAH 5х80 квар | Трехфазный шкаф Alpistatic - тип SAН - усиленный - макс. 520 В - 400 квар | UKRM | 6001 | Оборудование для ОКЭ и КРМ | PL1 | 1 | ШТ | Под заказ Т2 | сертифицировано | 2714537.93 |  |  | 500 | 840
STS.R44040.189 | АУКРМ тип SAH 80+3х120 квар | Трехфазный шкаф Alpistatic - тип SAН - усиленный - макс. 520 В - 440 квар | UKRM | 6001 | Оборудование для ОКЭ и КРМ | PL1 | 1 | ШТ | Под заказ Т2 | сертифицировано | 2752937.38 |  |  | 530 | 1260
STS.R48040.189 | АУКРМ тип SAH 4х120 квар | Трехфазный шкаф Alpistatic - тип SAН - усиленный - макс. 520 В - 480 квар | UKRM | 6001 | Оборудование для ОКЭ и КРМ | PL1 | 1 | ШТ | Под заказ Т2 | сертифицировано | 2838308.42 |  |  | 560 | 1260
STS.R52040.189 | АУКРМ тип SAH 2х80+3х120 квар | Трехфазный шкаф Alpistatic - тип SAН - усиленный - макс. 520 В - 520 квар | UKRM | 6001 | Оборудование для ОКЭ и КРМ | PL1 | 1 | ШТ | Под заказ Т2 | сертифицировано | 3553177.92 |  |  | 660 | 2520
STS.R56040.189 | АУКРМ тип SAH 80+4х120 квар | Трехфазный шкаф Alpistatic - тип SAН - усиленный - макс. 520 В - 560 квар | UKRM | 6001 | Оборудование для ОКЭ и КРМ | PL1 | 1 | ШТ | Под заказ Т2 | сертифицировано | 3666105.35 |  |  | 690 | 2520
STS.R60040.189 | АУКРМ тип SAH 5х120 квар | Трехфазный шкаф Alpistatic - тип SAН - усиленный - макс. 520 В - 600 квар | UKRM | 6001 | Оборудование для ОКЭ и КРМ | PL1 | 1 | ШТ | Под заказ Т2 | сертифицировано | 3760864.35 |  |  | 720 | 2520
STS.R68040.189 | АУКРМ тип SAH 80+5х120 квар | Трехфазный шкаф Alpistatic - тип SAН - усиленный - макс. 520 В - 680 квар | UKRM | 6001 | Оборудование для ОКЭ и КРМ | PL1 | 1 | ШТ | Под заказ Т2 | сертифицировано | 4215028.74 |  |  | 780 | 2520
STS.R72040.189 | АУКРМ тип SAH 6х120 квар | Трехфазный шкаф Alpistatic - тип SAН - усиленный - макс. 520 В - 720 квар | UKRM | 6001 | Оборудование для ОКЭ и КРМ | PL1 | 1 | ШТ | Под заказ Т2 | сертифицировано | 4307148.69 |  |  | 810 | 2520
STS.R80040.189 | АУКРМ тип SAH 80+6х120 квар | АУКРМ тип SAH 80+6х120 квар | UKRM | 6001 | Оборудование для ОКЭ и КРМ | PL1 | 1 | ШТ | Под заказ Т2 | сертифицировано | 4814597.86
STS.R84040.189 | АУКРМ тип SAH 7х120 квар | АУКРМ тип SAH 7х120 квар | UKRM | 6001 | Оборудование для ОКЭ и КРМ | PL1 | 1 | ШТ | Под заказ Т2 | сертифицировано | 4935977.19
STS.R92040.189 | АУКРМ тип SAH 80+7х120 квар | АУКРМ тип SAH 80+7х120 квар | UKRM | 6001 | Оборудование для ОКЭ и КРМ | PL1 | 1 | ШТ | Под заказ Т2 | сертифицировано | 5376063.98
STS.R96040.189 | АУКРМ тип SAH 8х120 квар | АУКРМ тип SAH 8х120 квар | UKRM | 6001 | Оборудование для ОКЭ и КРМ | PL1 | 1 | ШТ | Под заказ Т2 | сертифицировано | 5506460.05
STS100040.189 | АУКРМ тип SAH 8х125 квар | АУКРМ тип SAH 8х125 квар | UKRM | 6001 | Оборудование для ОКЭ и КРМ | PL1 | 1 | ШТ | Под заказ Т2 | сертифицировано | 5037120.13
STS10040.189 | АУКРМ тип SAH 2х25+50 квар | АУКРМ тип SAH 2х25+50 квар | UKRM | 6001 | Оборудование для ОКЭ и КРМ | PL1 | 1 | ШТ | Под заказ Т2 | сертифицировано | 1584403.24
STS112540.189 | АУКРМ тип SAH 9х125 квар | АУКРМ тип SAH 9х125 квар | UKRM | 6001 | Оборудование для ОКЭ и КРМ | PL1 | 1 | ШТ | Под заказ Т2 | сертифицировано | 5941237.4
STS125040.189 | АУКРМ тип SAH 10х125 квар | АУКРМ тип SAH 10х125 квар | UKRM | 6001 | Оборудование для ОКЭ и КРМ | PL1 | 1 | ШТ | Под заказ Т2 | сертифицировано | 6449345.44
STS12540.189 | АУКРМ тип SAH 25+2х50 квар | АУКРМ тип SAH 25+2х50 квар | UKRM | 6001 | Оборудование для ОКЭ и КРМ | PL1 | 1 | ШТ | Под заказ Т2 | сертифицировано | 1614442.79
STS137540.189 | АУКРМ тип SAH 11х125 квар | АУКРМ тип SAH 11х125 квар | UKRM | 6001 | Оборудование для ОКЭ и КРМ | PL1 | 1 | ШТ | Под заказ Т2 | сертифицировано | 6950126.77
STS150040.189 | АУКРМ тип SAH 12х125 квар | АУКРМ тип SAH 12х125 квар | UKRM | 6001 | Оборудование для ОКЭ и КРМ | PL1 | 1 | ШТ | Под заказ Т2 | сертифицировано | 7465927.86
STS15040.189 | АУКРМ тип SAH 50+100 квар | Трехфазный шкаф Alpistatic - тип SAН - стандартный класс - макс. 470 В - 150 квар | UKRM | 6001 | Оборудование для ОКЭ и КРМ | PL1 | 1 | ШТ | Под заказ Т2 | сертифицировано | 1644116.01
STS17540.189 | АУКРМ тип SAH 2х50+75 квар | АУКРМ тип SAH 2х50+75 квар | UKRM | 6001 | Оборудование для ОКЭ и КРМ | PL1 | 1 | ШТ | Под заказ Т2 | сертифицировано | 1674155.56
STS20040.189 | АУКРМ тип SAH 50+2х75 квар | Трехфазный шкаф Alpistatic - тип SAН - стандартный класс - макс. 470 В - 200 квар | UKRM | 6001 | Оборудование для ОКЭ и КРМ | PL1 | 1 | ШТ | Под заказ Т2 | сертифицировано | 1726085.79 |  |  | 320 | 760
STS22540.189 | АУКРМ тип SAH 25+50+2х75 квар | АУКРМ тип SAH 25+50+2х75 квар | UKRM | 6001 | Оборудование для ОКЭ и КРМ | PL1 | 1 | ШТ | Под заказ Т2 | сертифицировано | 1868313.65
STS25040.189 | АУКРМ тип SAH 50+2х100 квар | Трехфазный шкаф Alpistatic - тип SAН - стандартный класс - макс. 470 В - 250 квар | UKRM | 6001 | Оборудование для ОКЭ и КРМ | PL1 | 1 | ШТ | Под заказ Т2 | сертифицировано | 2045446.88
STS27540.189 | АУКРМ тип SAH 50+3х75 квар | АУКРМ тип SAH 50+3х75 квар | UKRM | 6001 | Оборудование для ОКЭ и КРМ | PL1 | 1 | ШТ | Под заказ Т2 | сертифицировано | 2087021.12
STS30040.189 | АУКРМ тип SAH 2х50+2х100 квар | АУКРМ тип SAH 2х50+2х100 квар | UKRM | 6001 | Оборудование для ОКЭ и КРМ | PL1 | 1 | ШТ | Под заказ Т2 | сертифицировано | 2279342.65
STS35040.189 | АУКРМ тип SAH 50+3х100 квар | Трехфазный шкаф Alpistatic - тип SAН - стандартный класс - макс. 470 В - 350 квар | UKRM | 6001 | Оборудование для ОКЭ и КРМ | PL1 | 1 | ШТ | Под заказ Т2 | сертифицировано | 2470159.75 |  |  | 460 | 1260
STS40040.189 | АУКРМ тип SAH 4х100 квар | Трехфазный шкаф Alpistatic - тип SAН - стандартный класс - макс. 470 В - 400 квар | UKRM | 6001 | Оборудование для ОКЭ и КРМ | PL1 | 1 | ШТ | Под заказ Т2 | сертифицировано | 2491831.46 |  |  | 500 | 1260
STS45040.189 | АУКРМ тип SAH 75+3х125 квар | АУКРМ тип SAH 75+3х125 квар | UKRM | 6001 | Оборудование для ОКЭ и КРМ | PL1 | 1 | ШТ | Под заказ Т2 | сертифицировано | 2509518.89
STS50040.189 | АУКРМ тип SAH 4х125 квар | АУКРМ тип SAH 4х125 квар | UKRM | 6001 | Оборудование для ОКЭ и КРМ | PL1 | 1 | ШТ | Под заказ Т2 | сертифицировано | 2709054.79
STS52540.189 | АУКРМ тип SAH 2х75+3х125 квар | АУКРМ тип SAH 2х75+3х125 квар | UKRM | 6001 | Оборудование для ОКЭ и КРМ | PL1 | 1 | ШТ | Под заказ Т2 | сертифицировано | 3238620.71
STS57540.189 | АУКРМ тип SAH 75+4х125 квар | АУКРМ тип SAH 75+4х125 квар | UKRM | 6001 | Оборудование для ОКЭ и КРМ | PL1 | 1 | ШТ | Под заказ Т2 | сертифицировано | 3376406.42
STS62540.189 | АУКРМ тип SAH 5х125 квар | Трехфазный шкаф Alpistatic - тип SAН - стандартный класс - макс. 470 В - 625 квар | UKRM | 6001 | Оборудование для ОКЭ и КРМ | PL1 | 1 | ШТ | Под заказ Т2 | сертифицировано | 3448003.37
STS70040.189 | АУКРМ тип SAH 75+5х125 квар | АУКРМ тип SAH 75+5х125 квар | UKRM | 6001 | Оборудование для ОКЭ и КРМ | PL1 | 1 | ШТ | Под заказ Т2 | сертифицировано | 3874428.25
STS75040.189 | АУКРМ тип SAH 6х125 квар | АУКРМ тип SAH 6х125 квар | UKRM | 6001 | Оборудование для ОКЭ и КРМ | PL1 | 1 | ШТ | Под заказ Т2 | сертифицировано | 4038355.18
STS82540.189 | АУКРМ тип SAH 75+6х125 квар | АУКРМ тип SAH 75+6х125 квар | UKRM | 6001 | Оборудование для ОКЭ и КРМ | PL1 | 1 | ШТ | Под заказ Т2 | сертифицировано | 4335855.32
STS87540.189 | АУКРМ тип SAH 7х125 квар | АУКРМ тип SAH 7х125 квар | UKRM | 6001 | Оборудование для ОКЭ и КРМ | PL1 | 1 | ШТ | Под заказ Т2 | сертифицировано | 4439259.76
STS95040.189 | АУКРМ тип SAH 75+7х125 квар | АУКРМ тип SAH 75+7х125 квар | UKRM | 6001 | Оборудование для ОКЭ и КРМ | PL1 | 1 | ШТ | Под заказ Т2 | сертифицировано | 4837188.58
V10040 | Конденсатор стд 100 квар | Вакуумированный конденсатор Alpivar² - 3 клеммы - стандартный - 400 В - без крышки - 100 кв | UKRM | 6001 | Оборудование для ОКЭ и КРМ | PL1 | 1 | ШТ | Под заказ Т2 | сертифицировано | 68131.61 |  |  | 14 | 17.82
V10040-3MONO | Конденсатор стд 100 квар | Вакуумированный конденсатор Alpivar² - 6 клемм - стандартный - 400 В - без крышки - 100 ква | UKRM | 6001 | Оборудование для ОКЭ и КРМ | PL1 | 1 | ШТ | Под заказ Т2 | сертифицировано | 68463.97 |  |  | 14 | 17.82
V10040CB | Конденсатор стд 100 квар | Вакуумированный конденсатор Alpivar² - 3 клеммы - стандартный - 400 В - с крышкой - 100 ква | UKRM | 6001 | Оборудование для ОКЭ и КРМ | PL1 | 1 | ШТ | Под заказ Т2 | сертифицировано | 70517.89 |  |  | 14 | 22.28
V1040 | Конденсатор стд 10 квар | Вакуумированный конденсатор Alpivar² - 3 клеммы - стандартный - 400 В - без крышки - 10 ква | UKRM | 6001 | Оборудование для ОКЭ и КРМ | PL1 | 1 | ШТ | Под заказ Т2 | сертифицировано | 14489.8 |  |  | 3.5 | 4.46
V1040-3MONO | Конденсатор стд 10 квар | Конденсатор стд 10 квар | UKRM | 6001 | Оборудование для ОКЭ и КРМ | PL1 | 1 | ШТ | Под заказ Т2 | сертифицировано | 14575.9 |  | Дата запуска - 03.02.2014
V1040CB | Конденсатор стд 10 квар | Вакуумированный конденсатор Alpivar² - 3 клеммы - стандартный - 400 В - с крышкой - 10 квар | UKRM | 6001 | Оборудование для ОКЭ и КРМ | PL1 | 1 | ШТ | Под заказ Т2 | сертифицировано | 13363.35 |  |  | 3.5 | 5.57
V12.540 | Конденсатор стд 12,5 квар | Вакуумированный конденсатор Alpivar² - 3 клеммы - стандартный - 400 В - без крышки - 12,5 к | UKRM | 6001 | Оборудование для ОКЭ и КРМ | PL1 | 1 | ШТ | Под заказ Т2 | сертифицировано | 13616.03 |  |  | 50 | 4.46
V12.540-3MONO | Конденсатор стд 12,5 квар | Вакуумированный конденсатор Alpivar² - 6 клемм - стандартный - 400 В - без крышки - 12,5 кв | UKRM | 6001 | Оборудование для ОКЭ и КРМ | PL1 | 1 | ШТ | Под заказ Т1 | сертифицировано | 13095.42 |  |  | 50 | 4.46
V12.540CB | Конденсатор стд 12,5 квар | Вакуумированный конденсатор Alpivar² - 3 клеммы - стандартный - 400 В - с крышкой - 12,5 кв | UKRM | 6001 | Оборудование для ОКЭ и КРМ | PL1 | 1 | ШТ | Под заказ Т2 | сертифицировано | 15283.68 |  |  | 3.5 | 5.57
V12540 | Конденсатор стд 125 квар | Вакуумированный конденсатор Alpivar² - 3 клеммы - стандартный - 400 В - без крышки - 125 кв | UKRM | 6001 | Оборудование для ОКЭ и КРМ | PL1 | 1 | ШТ | Под заказ Т2 | сертифицировано | 84738.07 |  |  | 17.5 | 22.28
V12540-3MONO | Конденсатор стд 125 квар | Вакуумированный конденсатор Alpivar² - 6 клемм - стандартный - 400 В - без крышки - 125 ква | UKRM | 6001 | Оборудование для ОКЭ и КРМ | PL1 | 1 | ШТ | Под заказ Т2 | сертифицировано | 85151.42 |  |  | 17.5 | 22.28
V12540CB | Конденсатор стд 125 квар | Вакуумированный конденсатор Alpivar² - 3 клеммы - стандартный - 400 В - с крышкой - 125 ква | UKRM | 6001 | Оборудование для ОКЭ и КРМ | PL1 | 1 | ШТ | Под заказ Т2 | сертифицировано | 87705.97 |  |  | 17.5 | 27.84
V1540 | Конденсатор стд 15 квар | Вакуумированный конденсатор Alpivar² - 3 клеммы - стандартный - 400 В - без крышки - 15 ква | UKRM | 6001 | Оборудование для ОКЭ и КРМ | PL1 | 1 | ШТ | Под заказ Т2 | сертифицировано | 15005.15 |  |  | 53 | 4.46
V1540-3MONO | Конденсатор стд 15 квар | Конденсатор стд 15 квар | UKRM | 6001 | Оборудование для ОКЭ и КРМ | PL1 | 1 | ШТ | Под заказ Т2 | сертифицировано | 15657.99 |  | Дата запуска - 03.02.2014
V1540CB | Конденсатор стд 15 квар | Вакуумированный конденсатор Alpivar² - 3 клеммы - стандартный - 400 В - с крышкой - 15 квар | UKRM | 6001 | Оборудование для ОКЭ и КРМ | PL1 | 1 | ШТ | Под заказ Т2 | сертифицировано | 16762.9 |  |  | 3.5 | 5.57
V2.540 | Конденсатор стд 2,5 квар | Вакуумированный конденсатор Alpivar² - 3 клеммы - стандартный - 400 В - без крышки - 2,5 кв | UKRM | 6001 | Оборудование для ОКЭ и КРМ | PL1 | 1 | ШТ | Под заказ Т2 | сертифицировано | 13030.4 |  |  | 3.5 | 4.46
V2.540CB | Конденсатор стд 2,5 квар | Вакуумированный конденсатор Alpivar² - 3 клеммы - стандартный - 400 В - с крышкой - 2,5 ква | UKRM | 6001 | Оборудование для ОКЭ и КРМ | PL1 | 1 | ШТ | Под заказ Т2 | сертифицировано | 14933.71 |  |  | 3.5 | 5.57
V2040 | Конденсатор стд 20 квар | Вакуумированный конденсатор Alpivar² - 3 клеммы - стандартный - 400 В - без крышки - 20 ква | UKRM | 6001 | Оборудование для ОКЭ и КРМ | PL1 | 1 | ШТ | Под заказ Т2 | сертифицировано | 17510.5 |  |  | 3.5 | 4.46
V2040-3MONO | Конденсатор стд 20 квар | Вакуумированный конденсатор Alpivar² - 6 клемм - стандартный - 400 В - без крышки - 20 квар | UKRM | 6001 | Оборудование для ОКЭ и КРМ | PL1 | 1 | ШТ | Под заказ Т2 | сертифицировано | 16194.66 |  |  | 3.5 | 4.46
V2040CB | Конденсатор стд 20 квар | Вакуумированный конденсатор Alpivar² - 3 клеммы - стандартный - 400 В - с крышкой - 20 квар | UKRM | 6001 | Оборудование для ОКЭ и КРМ | PL1 | 1 | ШТ | Под заказ Т2 | сертифицировано | 19229.35 |  |  | 3.5 | 5.57
V2540 | Конденсатор стд 25 квар | Вакуумированный конденсатор Alpivar² - 3 клеммы - стандартный - 400 В - без крышки - 25 ква | UKRM | 6001 | Оборудование для ОКЭ и КРМ | PL1 | 1 | ШТ | Под заказ Т2 | сертифицировано | 18190.2 |  |  | 3.5 | 4.46
V2540-3MONO | Конденсатор стд 25 квар | Вакуумированный конденсатор Alpivar² - 6 клемм - стандартный - 400 В - без крышки - 25 квар | UKRM | 6001 | Оборудование для ОКЭ и КРМ | PL1 | 1 | ШТ | Под заказ Т1 | сертифицировано | 16615.59 |  |  | 3.5 | 4.46
V2540CB | Конденсатор стд 25 квар | Вакуумированный конденсатор Alpivar² - 3 клеммы - стандартный - 400 В - с крышкой - 25 квар | UKRM | 6001 | Оборудование для ОКЭ и КРМ | PL1 | 1 | ШТ | Под заказ Т2 | сертифицировано | 20716.62 |  |  | 3.5 | 5.57
V3040 | Конденсатор стд 30 квар | Вакуумированный конденсатор Alpivar² - 3 клеммы - стандартный - 400 В - без крышки - 30 ква | UKRM | 6001 | Оборудование для ОКЭ и КРМ | PL1 | 1 | ШТ | Под заказ Т2 | сертифицировано | 29581.61 |  |  | 7 | 8.91
V3040-3MONO | Конденсатор стд 30 квар | Вакуумированный конденсатор Alpivar² - 6 клемм - стандартный - 400 В - без крышки - 30 квар | UKRM | 6001 | Оборудование для ОКЭ и КРМ | PL1 | 1 | ШТ | Под заказ Т2 | сертифицировано | 29152.88 |  |  | 7 | 8.91
V3040CB | Конденсатор стд 30 квар | Вакуумированный конденсатор Alpivar² - 3 клеммы - стандартный - 400 В - с крышкой - 30 квар | UKRM | 6001 | Оборудование для ОКЭ и КРМ | PL1 | 1 | ШТ | Под заказ Т2 | сертифицировано | 33197.13 |  |  | 7 | 11.14
V3540 | Конденсатор стд 35 квар | Вакуумированный конденсатор Alpivar² - 3 клеммы - стандартный - 400 В - без крышки - 35 ква | UKRM | 6001 | Оборудование для ОКЭ и КРМ | PL1 | 1 | ШТ | Под заказ Т2 | сертифицировано | 32272.54 |  |  | 7 | 8.91
V3540-3MONO | Конденсатор стд 35 квар | Вакуумированный конденсатор Alpivar² - 6 клемм - стандартный - 400 В - без крышки - 35 квар | UKRM | 6001 | Оборудование для ОКЭ и КРМ | PL1 | 1 | ШТ | Под заказ Т2 | сертифицировано | 32113.56 |  |  | 7 | 8.91
V3540CB | Конденсатор стд 35 квар | Вакуумированный конденсатор Alpivar² - 3 клеммы - стандартный - 400 В - с крышкой - 35 квар | UKRM | 6001 | Оборудование для ОКЭ и КРМ | PL1 | 1 | ШТ | Под заказ Т2 | сертифицировано | 36930.6 |  |  | 7 | 11.14
V4040 | Конденсатор стд 40 квар | Вакуумированный конденсатор Alpivar² - 3 клеммы - стандартный - 400 В - без крышки - 40 ква | UKRM | 6001 | Оборудование для ОКЭ и КРМ | PL1 | 1 | ШТ | Под заказ Т2 | сертифицировано | 33254.09 |  |  | 7 | 8.91
V4040-3MONO | Конденсатор стд 40 квар | Вакуумированный конденсатор Alpivar² - 6 клемм - стандартный - 400 В - без крышки - 40 квар | UKRM | 6001 | Оборудование для ОКЭ и КРМ | PL1 | 1 | ШТ | Под заказ Т2 | сертифицировано | 33090.28 |  |  | 7 | 8.91
V4040CB | Конденсатор стд 40 квар | Вакуумированный конденсатор Alpivar² - 3 клеммы - стандартный - 400 В - с крышкой - 40 квар | UKRM | 6001 | Оборудование для ОКЭ и КРМ | PL1 | 1 | ШТ | Под заказ Т2 | сертифицировано | 38053.82 |  |  | 7 | 11.14
V5040 | Конденсатор стд 50 квар | Вакуумированный конденсатор Alpivar² - 3 клеммы - стандартный - 400 В - без крышки - 50 ква | UKRM | 6001 | Оборудование для ОКЭ и КРМ | PL1 | 1 | ШТ | Под заказ Т2 | сертифицировано | 32921.66 |  |  | 7 | 8.91
V5040-3MONO | Конденсатор стд 50 квар | Вакуумированный конденсатор Alpivar² - 6 клемм - стандартный - 400 В - без крышки - 50 квар | UKRM | 6001 | Оборудование для ОКЭ и КРМ | PL1 | 1 | ШТ | Под заказ Т1 | сертифицировано | 33015.92 |  |  | 7 | 8.91
V5040CB | Конденсатор стд 50 квар | Вакуумированный конденсатор Alpivar² - 3 клеммы - стандартный - 400 В - с крышкой - 50 квар | UKRM | 6001 | Оборудование для ОКЭ и КРМ | PL1 | 1 | ШТ | Под заказ Т2 | сертифицировано | 38232.92
V540 | Конденсатор стд 5 квар | Вакуумированный конденсатор Alpivar² - 3 клеммы - стандартный - 400 В - без крышки - 5 квар | UKRM | 6001 | Оборудование для ОКЭ и КРМ | PL1 | 1 | ШТ | Под заказ Т1 | сертифицировано | 11710.39 |  |  | 3.5 | 4.46
V540CB | Конденсатор стд 5 квар | Вакуумированный конденсатор Alpivar² - 3 клеммы - стандартный - 400 В - с крышкой - 5 квар | UKRM | 6001 | Оборудование для ОКЭ и КРМ | PL1 | 1 | ШТ | Под заказ Т2 | сертифицировано | 12986.48 |  |  | 3.5 | 5.57
V6.2540 | Конденсатор стд 6,25 квар | Вакуумированный конденсатор Alpivar² - 3 клеммы - стандартный - 400 В - без крышки - 6,25 к | UKRM | 6001 | Оборудование для ОКЭ и КРМ | PL1 | 1 | ШТ | Под заказ Т2 | сертифицировано | 12005.53 |  |  | 3.5 | 4.46
V6.2540CB | Конденсатор стд 6,25 квар | Вакуумированный конденсатор Alpivar² - 3 клеммы - стандартный - 400 В - с крышкой - 6,25 кв | UKRM | 6001 | Оборудование для ОКЭ и КРМ | PL1 | 1 | ШТ | Под заказ Т2 | сертифицировано | 13806.37 |  |  | 3.5 | 5.57
V6040 | Конденсатор стд 60 квар | Вакуумированный конденсатор Alpivar² - 3 клеммы - стандартный - 400 В - без крышки - 60 ква | UKRM | 6001 | Оборудование для ОКЭ и КРМ | PL1 | 1 | ШТ | Под заказ Т2 | сертифицировано | 50163.55 |  |  | 10.5 | 13.37
V6040-3MONO | Конденсатор стд 60 квар | Вакуумированный конденсатор Alpivar² - 6 клемм - стандартный - 400 В - без крышки - 60 квар | UKRM | 6001 | Оборудование для ОКЭ и КРМ | PL1 | 1 | ШТ | Под заказ Т2 | сертифицировано | 51151.99 |  |  | 10.5 | 13.37
V6040CB | Конденсатор стд 60 квар | Вакуумированный конденсатор Alpivar² - 3 клеммы - стандартный - 400 В - с крышкой - 60 квар | UKRM | 6001 | Оборудование для ОКЭ и КРМ | PL1 | 1 | ШТ | Под заказ Т2 | сертифицировано | 57403.88 |  |  | 10.5 | 16.71
V7.540 | Конденсатор стд 7,5 квар | Вакуумированный конденсатор Alpivar² - 3 клеммы - стандартный - 400 В - без крышки - 7,5 кв | UKRM | 6001 | Оборудование для ОКЭ и КРМ | PL1 | 1 | ШТ | Под заказ Т2 | сертифицировано | 12810.78 |  |  | 3.5 | 4.46
V7.540CB | Конденсатор стд 7,5 квар | Вакуумированный конденсатор Alpivar² - 3 клеммы - стандартный - 400 В - с крышкой - 7,5 ква | UKRM | 6001 | Оборудование для ОКЭ и КРМ | PL1 | 1 | ШТ | Под заказ Т2 | сертифицировано | 14731.66 |  |  | 3.5 | 5.57
V7540 | Конденсатор стд75 квар | Вакуумированный конденсатор Alpivar² - 3 клеммы - стандартный - 400 В - без крышки - 75 ква | UKRM | 6001 | Оборудование для ОКЭ и КРМ | PL1 | 1 | ШТ | Под заказ Т2 | сертифицировано | 50245.46 |  |  | 10.5 | 13.37
V7540-3MONO | Конденсатор стд 75 квар | Вакуумированный конденсатор Alpivar² - 6 клемм - стандартный - 400 В - без крышки - 75 квар | UKRM | 6001 | Оборудование для ОКЭ и КРМ | PL1 | 1 | ШТ | Под заказ Т1 | сертифицировано | 46118.85 |  |  | 10.5 | 13.37
V7540CB | Конденсатор стд 75 квар | Вакуумированный конденсатор Alpivar² - 3 клеммы - стандартный - 400 В - с крышкой - 75 квар | UKRM | 6001 | Оборудование для ОКЭ и КРМ | PL1 | 1 | ШТ | Под заказ Т2 | сертифицировано | 54156.47 |  |  | 10.5 | 16.71
V9040 | Конденсатор стд 90 квар | Вакуумированный конденсатор Alpivar² - 3 клеммы - стандартный - 400 В - без крышки - 90 ква | UKRM | 6001 | Оборудование для ОКЭ и КРМ | PL1 | 1 | ШТ | Под заказ Т2 | сертифицировано | 66568.71 |  |  | 14 | 17.82
V9040-3MONO | Конденсатор стд 90 квар | Вакуумированный конденсатор Alpivar² - 6 клемм - стандартный - 400 В - без крышки - 90 квар | UKRM | 6001 | Оборудование для ОКЭ и КРМ | PL1 | 1 | ШТ | Под заказ Т2 | сертифицировано | 66893.43 |  |  | 14 | 17.82
V9040CB | Конденсатор стд 90 квар | Вакуумированный конденсатор Alpivar² - 3 клеммы - стандартный - 400 В - с крышкой - 90 квар | UKRM | 6001 | Оборудование для ОКЭ и КРМ | PL1 | 1 | ШТ | Под заказ Т2 | сертифицировано | 68900.24 |  |  | 14 | 22.28
VH10040 | Конденсатор типа H 100 квар | Вакуумированный конденсатор Alpivar² - 3 клеммы - тип Н - 400 В - без крышки - 100 квар | UKRM | 6001 | Оборудование для ОКЭ и КРМ | PL1 | 1 | ШТ | Под заказ Т2 | сертифицировано | 98874.84 |  |  | 14 | 17.82
VH10040-3MONO | Конденсатор тип Н 100 квар | Вакуумированный конденсатор Alpivar² - 6 клемм - тип Н - 400 В - без крышки - 100 квар | UKRM | 6001 | Оборудование для ОКЭ и КРМ | PL1 | 1 | ШТ | Под заказ Т2 | сертифицировано | 96973.41 |  |  | 14 | 17.82
VH10040CB | Конденсатор типа H 100 квар | Вакуумированный конденсатор Alpivar² - 3 клеммы - тип Н - 400 В - с крышкой - 100 квар | UKRM | 6001 | Оборудование для ОКЭ и КРМ | PL1 | 1 | ШТ | Под заказ Т2 | сертифицировано | 91614.41 |  |  | 14 | 22.28
VH1040 | Конденсатор типа H 10 квар | Вакуумированный конденсатор Alpivar² - 3 клеммы - тип Н - 400 В - без крышки - 10 квар | UKRM | 6001 | Оборудование для ОКЭ и КРМ | PL1 | 1 | ШТ | Под заказ Т2 | сертифицировано | 13718.61 |  |  | 3.5 | 4.46
VH1040-3MONO | Конденсатор типа H 10 квар | Конденсатор типа H 10 квар | UKRM | 6001 | Оборудование для ОКЭ и КРМ | PL1 | 1 | ШТ | Под заказ Т2 | сертифицировано | 14575.9 |  | Дата запуска - 03.02.2014
VH1040CB | Конденсатор типа H 10 квар | Вакуумированный конденсатор Alpivar² - 3 клеммы - тип Н - 400 В - с крышкой - 10 квар | UKRM | 6001 | Оборудование для ОКЭ и КРМ | PL1 | 1 | ШТ | Под заказ Т2 | сертифицировано | 15097.69 |  |  | 3.5 | 5.57
VH12.540 | Конденсатор типа H 12,5 квар | Вакуумированный конденсатор Alpivar² - 3 клеммы - тип Н - 400 В - без крышки - 12,5 квар | UKRM | 6001 | Оборудование для ОКЭ и КРМ | PL1 | 1 | ШТ | Под заказ Т2 | сертифицировано | 14972.68 |  |  | 3.5 | 4.46
VH12.540-3MONO | Конденсатор тип Н 12,5 квар | Вакуумированный конденсатор Alpivar² - 6 клемм - тип Н - 400 В - без крышки - 12,5 квар | UKRM | 6001 | Оборудование для ОКЭ и КРМ | PL1 | 1 | ШТ | На складе | сертифицировано | 14745.34 |  |  | 3.5 | 4.46
VH12.540CB | Конденсатор типа H 12,5 квар | Вакуумированный конденсатор Alpivar² - 3 клеммы - тип Н - 400 В - с крышкой - 12,5 квар | UKRM | 6001 | Оборудование для ОКЭ и КРМ | PL1 | 1 | ШТ | Под заказ Т2 | сертифицировано | 17576.23 |  |  | 3.5 | 5.57
VH12540 | Конденсатор типа H 125 квар | Вакуумированный конденсатор Alpivar² - 3 клеммы - тип Н - 400 В - без крышки - 125 квар | UKRM | 6001 | Оборудование для ОКЭ и КРМ | PL1 | 1 | ШТ | Под заказ Т2 | сертифицировано | 111026.28 |  |  | 14 | 22.28
VH12540-3MONO | Конденсатор тип Н 125 квар | Конденсатор тип Н 125 квар | UKRM | 6001 | Оборудование для ОКЭ и КРМ | PL1 | 1 | ШТ | Под заказ Т2 | сертифицировано | 95294.89 |  | Дата запуска - 15.10.2013
VH12540CB | Конденсатор типа H 125 квар | Конденсатор типа H 125 квар | UKRM | 6001 | Оборудование для ОКЭ и КРМ | PL1 | 1 | ШТ | Под заказ Т2 | сертифицировано | 115203.32
VH1540 | Конденсатор типа H 15 квар | Вакуумированный конденсатор Alpivar² - 3 клеммы - тип Н - 400 В - без крышки - 15 квар | UKRM | 6001 | Оборудование для ОКЭ и КРМ | PL1 | 1 | ШТ | Под заказ Т2 | сертифицировано | 17115.06 |  |  | 3.5 | 4.46
VH1540-3MONO | Конденсатор типа H 15 квар | Конденсатор типа H 15 квар | UKRM | 6001 | Оборудование для ОКЭ и КРМ | PL1 | 1 | ШТ | Под заказ Т2 | сертифицировано | 15790.56 |  | Дата запуска - 03.02.2014
VH1540CB | Конденсатор типа H 15 квар | Вакуумированный конденсатор Alpivar² - 3 клеммы - тип Н - 400 В - с крышкой - 15 квар | UKRM | 6001 | Оборудование для ОКЭ и КРМ | PL1 | 1 | ШТ | Под заказ Т2 | сертифицировано | 19277.34 |  |  | 3.5 | 5.57
VH2.540 | Конденсатор типа H 2,5 квар | Вакуумированный конденсатор Alpivar² - 3 клеммы - тип Н - 400 В - без крышки - 2,5 квар | UKRM | 6001 | Оборудование для ОКЭ и КРМ | PL1 | 1 | ШТ | Под заказ Т2 | сертифицировано | 12752.21 |  |  | 3.5 | 4.46
VH2.540CB | Конденсатор типа H 2,5 квар | Вакуумированный конденсатор Alpivar² - 3 клеммы - тип Н - 400 В - с крышкой - 2,5 квар | UKRM | 6001 | Оборудование для ОКЭ и КРМ | PL1 | 1 | ШТ | Под заказ Т2 | сертифицировано | 14670.17 |  |  | 3.5 | 5.57
VH2040 | Конденсатор типа H 20 квар | Вакуумированный конденсатор Alpivar² - 3 клеммы - тип Н - 400 В - без крышки - 20 квар | UKRM | 6001 | Оборудование для ОКЭ и КРМ | PL1 | 1 | ШТ | Под заказ Т2 | сертифицировано | 20371.12 |  |  | 3.5 | 4.46
VH2040-3MONO | Конденсатор тип Н 20 квар | Вакуумированный конденсатор Alpivar² - 6 клемм - тип Н - 400 В - без крышки - 20 квар | UKRM | 6001 | Оборудование для ОКЭ и КРМ | PL1 | 1 | ШТ | Под заказ Т2 | сертифицировано | 15630.49 |  |  | 3.5 | 4.46
VH2040CB | Конденсатор типа H 20 квар | Вакуумированный конденсатор Alpivar² - 3 клеммы - тип Н - 400 В - с крышкой - 20 квар | UKRM | 6001 | Оборудование для ОКЭ и КРМ | PL1 | 1 | ШТ | Под заказ Т2 | сертифицировано | 22440.57 |  |  | 3.5 | 5.57
VH2540 | Конденсатор типа H 25 квар | Вакуумированный конденсатор Alpivar² - 3 клеммы - тип Н - 400 В - без крышки - 25 квар | UKRM | 6001 | Оборудование для ОКЭ и КРМ | PL1 | 1 | ШТ | Под заказ Т2 | сертифицировано | 21696.22 |  |  | 3.5 | 4.46
VH2540-3MONO | Конденсатор тип Н 25 квар | Вакуумированный конденсатор Alpivar² - 6 клемм - тип Н - 400 В - без крышки - 25 квар | UKRM | 6001 | Оборудование для ОКЭ и КРМ | PL1 | 1 | ШТ | На складе | сертифицировано | 16647.23 |  |  | 3.5 | 4.46
VH2540CB | Конденсатор типа H 25 квар | Вакуумированный конденсатор Alpivar² - 3 клеммы - тип Н - 400 В - с крышкой - 25 квар | UKRM | 6001 | Оборудование для ОКЭ и КРМ | PL1 | 1 | ШТ | Под заказ Т2 | сертифицировано | 23940.32 |  |  | 3.5 | 5.57
VH3040 | Конденсатор типа H 30 квар | Вакуумированный конденсатор Alpivar² - 3 клеммы - тип Н - 400 В - без крышки - 30 квар | UKRM | 6001 | Оборудование для ОКЭ и КРМ | PL1 | 1 | ШТ | Под заказ Т2 | сертифицировано | 34230.11 |  |  | 7 | 8.91
VH3040-3MONO | Конденсатор тип Н 30 квар | Вакуумированный конденсатор Alpivar² - 6 клемм - тип Н - 400 В - без крышки - 30 квар | UKRM | 6001 | Оборудование для ОКЭ и КРМ | PL1 | 1 | ШТ | Под заказ Т2 | сертифицировано | 34230.11 |  |  | 7 | 8.91
VH3040CB | Конденсатор типа H 30 квар | Вакуумированный конденсатор Alpivar² - 3 клеммы - тип Н - 400 В - с крышкой - 30 квар | UKRM | 6001 | Оборудование для ОКЭ и КРМ | PL1 | 1 | ШТ | Под заказ Т2 | сертифицировано | 38365.68 |  |  | 7 | 11.14
VH3540 | Конденсатор типа H 35 квар | Вакуумированный конденсатор Alpivar² - 3 клеммы - тип Н - 400 В - без крышки - 35 квар | UKRM | 6001 | Оборудование для ОКЭ и КРМ | PL1 | 1 | ШТ | Под заказ Т2 | сертифицировано | 38027.55 |  |  | 7 | 8.91
VH3540-3MONO | Конденсатор тип Н 35 квар | Вакуумированный конденсатор Alpivar² - 6 клемм - тип Н - 400 В - без крышки - 35 квар | UKRM | 6001 | Оборудование для ОКЭ и КРМ | PL1 | 1 | ШТ | Под заказ Т2 | сертифицировано | 37844.72 |  |  | 7 | 8.91
VH3540CB | Конденсатор типа H 35 квар | Вакуумированный конденсатор Alpivar² - 3 клеммы - тип Н - 400 В - с крышкой - 35 квар | UKRM | 6001 | Оборудование для ОКЭ и КРМ | PL1 | 1 | ШТ | Под заказ Т2 | сертифицировано | 42680.45 |  |  | 7 | 11.14
VH4040 | Конденсатор типа H 40 квар | Вакуумированный конденсатор Alpivar² - 3 клеммы - тип Н - 400 В - без крышки - 40 квар | UKRM | 6001 | Оборудование для ОКЭ и КРМ | PL1 | 1 | ШТ | Под заказ Т2 | сертифицировано | 39184.14 |  |  | 7 | 8.91
VH4040-3MONO | Конденсатор тип Н 40 квар | Вакуумированный конденсатор Alpivar² - 6 клемм - тип Н - 400 В - без крышки - 40 квар | UKRM | 6001 | Оборудование для ОКЭ и КРМ | PL1 | 1 | ШТ | Под заказ Т2 | сертифицировано | 38995.76 |  |  | 7 | 8.91
VH4040CB | Конденсатор типа H 40 квар | Вакуумированный конденсатор Alpivar² - 3 клеммы - тип Н - 400 В - с крышкой - 40 квар | UKRM | 6001 | Оборудование для ОКЭ и КРМ | PL1 | 1 | ШТ | Под заказ Т2 | сертифицировано | 43978.54 |  |  | 7 | 11.14
VH5040 | Конденсатор типа H 50 квар | Вакуумированный конденсатор Alpivar² - 3 клеммы - тип Н - 400 В - без крышки - 50 квар | UKRM | 6001 | Оборудование для ОКЭ и КРМ | PL1 | 1 | ШТ | Под заказ Т2 | сертифицировано | 38792.42 |  |  | 7 | 8.91
VH5040-3MONO | Конденсатор тип Н 50 квар | Вакуумированный конденсатор Alpivar² - 6 клемм - тип Н - 400 В - без крышки - 50 квар | UKRM | 6001 | Оборудование для ОКЭ и КРМ | PL1 | 1 | ШТ | На складе | сертифицировано | 26422.37 |  |  | 7 | 8.91
VH5040CB | Конденсатор типа H 50 квар | Вакуумированный конденсатор Alpivar² - 3 клеммы - тип Н - 400 В - с крышкой - 50 квар | UKRM | 6001 | Оборудование для ОКЭ и КРМ | PL1 | 1 | ШТ | Под заказ Т2 | сертифицировано | 43538.91 |  |  | 7 | 11.14
VH540 | Конденсатор типа H 5 квар | Вакуумированный конденсатор Alpivar² - 3 клеммы - тип Н - 400 В - без крышки - 5 квар | UKRM | 6001 | Оборудование для ОКЭ и КРМ | PL1 | 1 | ШТ | На складе | сертифицировано | 12696.59 |  |  | 3.5 | 4.46
VH540CB | Конденсатор типа H 5 квар | Вакуумированный конденсатор Alpivar² - 3 клеммы - тип Н - 400 В - с крышкой - 5 квар | UKRM | 6001 | Оборудование для ОКЭ и КРМ | PL1 | 1 | ШТ | Под заказ Т2 | сертифицировано | 14201.67 |  |  | 3.5 | 5.57
VH6.2540 | Конденсатор типа H 6,25 квар | Вакуумированный конденсатор Alpivar² - 3 клеммы - тип Н - 400 В - без крышки - 6,25 квар | UKRM | 6001 | Оборудование для ОКЭ и КРМ | PL1 | 1 | ШТ | Под заказ Т2 | сертифицировано | 14933.71 |  |  | 3.5 | 4.46
VH6.2540CB | Конденсатор типа H 6,25 квар | Вакуумированный конденсатор Alpivar² - 3 клеммы - тип Н - 400 В - с крышкой - 6,25 квар | UKRM | 6001 | Оборудование для ОКЭ и КРМ | PL1 | 1 | ШТ | Под заказ Т2 | сертифицировано | 15080.12 |  |  | 3.5 | 5.57
VH6040 | Конденсатор типа H 60 квар | Вакуумированный конденсатор Alpivar² - 3 клеммы - тип Н - 400 В - без крышки - 60 квар | UKRM | 6001 | Оборудование для ОКЭ и КРМ | PL1 | 1 | ШТ | Под заказ Т2 | сертифицировано | 59108.95 |  |  | 10.5 | 13.37
VH6040-3MONO | Конденсатор тип Н 60 квар | Вакуумированный конденсатор Alpivar² - 6 клемм - тип Н - 400 В - без крышки - 60 квар | UKRM | 6001 | Оборудование для ОКЭ и КРМ | PL1 | 1 | ШТ | Под заказ Т2 | сертифицировано | 58540.6 |  |  | 10.5 | 13.37
VH6040CB | Конденсатор типа H 60 квар | Вакуумированный конденсатор Alpivar² - 3 клеммы - тип Н - 400 В - с крышкой - 60 квар | UKRM | 6001 | Оборудование для ОКЭ и КРМ | PL1 | 1 | ШТ | Под заказ Т2 | сертифицировано | 66341.29 |  |  | 10.5 | 16.71
VH7.540 | Конденсатор типа H 7,5 квар | Вакуумированный конденсатор Alpivar² - 3 клеммы - тип Н - 400 В - без крышки - 7,5 квар | UKRM | 6001 | Оборудование для ОКЭ и КРМ | PL1 | 1 | ШТ | Под заказ Т2 | сертифицировано | 13938.12 |  |  | 3.5 | 4.46
VH7.540CB | Конденсатор типа H 7,5 квар | Вакуумированный конденсатор Alpivar² - 3 клеммы - тип Н - 400 В - с крышкой - 7,5 квар | UKRM | 6001 | Оборудование для ОКЭ и КРМ | PL1 | 1 | ШТ | Под заказ Т2 | сертифицировано | 15331.94 |  |  | 3.5 | 5.57
VH7540 | Конденсатор типа H 75 квар | Вакуумированный конденсатор Alpivar² - 3 клеммы - тип Н - 400 В - без крышки - 75 квар | UKRM | 6001 | Оборудование для ОКЭ и КРМ | PL1 | 1 | ШТ | Под заказ Т2 | сертифицировано | 63256.4 |  |  | 10.5 | 13.37
VH7540-3MONO | Конденсатор тип Н 75 квар | Вакуумированный конденсатор Alpivar² - 6 клемм - тип Н - 400 В - без крышки - 75 квар | UKRM | 6001 | Оборудование для ОКЭ и КРМ | PL1 | 1 | ШТ | На складе | сертифицировано | 39930.6 |  |  | 10.5 | 13.37
VH7540CB | Конденсатор типа H 75 квар | Вакуумированный конденсатор Alpivar² - 3 клеммы - тип Н - 400 В - с крышкой - 75 квар | UKRM | 6001 | Оборудование для ОКЭ и КРМ | PL1 | 1 | ШТ | Под заказ Т2 | сертифицировано | 64527.62 |  |  | 10.5 | 16.71
VH8040 | Конденсатор типа H 80 квар | Вакуумированный конденсатор Alpivar² - 3 клеммы -- тип Н - 400 В - без крышки - 80 квар | UKRM | 6001 | Оборудование для ОКЭ и КРМ | PL1 | 1 | ШТ | Под заказ Т2 | сертифицировано | 77674.33 |  |  | 14 | 17.82
VH8040-3MONO | Конденсатор тип Н 80 квар | Вакуумированный конденсатор Alpivar² - 6 клемм - тип Н - 400 В - без крышки - 80 квар | UKRM | 6001 | Оборудование для ОКЭ и КРМ | PL1 | 1 | ШТ | Под заказ Т2 | сертифицировано | 76927.45 |  |  | 14 | 17.82
VH8040CB | Конденсатор типа H 80 квар | Вакуумированный конденсатор Alpivar² - 3 клеммы -- тип Н - 400 В - с крышкой - 80 квар | UKRM | 6001 | Оборудование для ОКЭ и КРМ | PL1 | 1 | ШТ | Под заказ Т2 | сертифицировано | 72679.72 |  |  | 14 | 22.28
VH9040 | Конденсатор типа H 90 квар | Вакуумированный конденсатор Alpivar² - 3 клеммы - тип Н - 400 В - без крышки - 90 квар | UKRM | 6001 | Оборудование для ОКЭ и КРМ | PL1 | 1 | ШТ | Под заказ Т2 | сертифицировано | 79497.97 |  |  | 14 | 17.82
VH9040-3MONO | Конденсатор тип Н 90 квар | Вакуумированный конденсатор Alpivar² - 6 клемм - тип Н - 400 В - без крышки - 90 квар | UKRM | 6001 | Оборудование для ОКЭ и КРМ | PL1 | 1 | ШТ | Под заказ Т2 | сертифицировано | 78733.55 |  |  | 14 | 17.82
VH9040CB | Конденсатор типа H 90 квар | Вакуумированный конденсатор Alpivar² - 3 клеммы - тип Н - 400 В - с крышкой - 90 квар | UKRM | 6001 | Оборудование для ОКЭ и КРМ | PL1 | 1 | ШТ | Под заказ Т2 | сертифицировано | 74386.1 |  |  | 14 | 22.28
VS.R12040.189 | Конденсатор типа SAH 120 квар | Конденсатор трехфазный Alpivar² - тип SAH - усиленный - макс. 520 В - 120 квар | UKRM | 6001 | Оборудование для ОКЭ и КРМ | PL1 | 1 | ШТ | Под заказ Т2 | сертифицировано | 718583.53 |  |  | 180 | 420
VS.R16040.189 | Конденсатор типа SAH 160 квар | Конденсатор трехфазный Alpivar² - тип SAH - усиленный - макс. 520 В - 160 квар | UKRM | 6001 | Оборудование для ОКЭ и КРМ | PL1 | 1 | ШТ | Под заказ Т2 | сертифицировано | 883553.9 |  |  | 220 | 760
VS.R20040.189 | Конденсатор типа SAH 200 квар | Конденсатор трехфазный Alpivar² - тип SAH - усиленный - макс. 520 В - 200 квар | UKRM | 6001 | Оборудование для ОКЭ и КРМ | PL1 | 1 | ШТ | Под заказ Т2 | сертифицировано | 1087276.45 |  |  | 260 | 760
VS.R24040.189 | Конденсатор типа SAH 240 квар | Конденсатор трехфазный Alpivar² - тип SAH - усиленный - макс. 520 В - 240 квар | UKRM | 6001 | Оборудование для ОКЭ и КРМ | PL1 | 1 | ШТ | Под заказ Т2 | сертифицировано | 1291285.88 |  |  | 280 | 760
VS.R28040.189 | Конденсатор типа SAH 280 квар | Конденсатор трехфазный Alpivar² - тип SAH - усиленный - макс. 520 В - 280 квар | UKRM | 6001 | Оборудование для ОКЭ и КРМ | PL1 | 1 | ШТ | Под заказ Т2 | сертифицировано | 1361375.23 |  |  | 300 | 760
VS.R4040.189 | Конденсатор типа SAH 40 квар | Конденсатор трехфазный Alpivar² - тип SAH - усиленный - макс. 520 В - 40 квар | UKRM | 6001 | Оборудование для ОКЭ и КРМ | PL1 | 1 | ШТ | Под заказ Т2 | сертифицировано | 320393.94 |  |  | 120 | 420
VS.R8040.189 | Конденсатор типа SAH 80 квар | Конденсатор трехфазный Alpivar² - тип SAH - усиленный - макс. 520 В - 80 квар | UKRM | 6001 | Оборудование для ОКЭ и КРМ | PL1 | 1 | ШТ | Под заказ Т2 | сертифицировано | 519535.08 |  |  | 150 | 420
VS.RS14440.189 | Конденсатор типа SAH 144 квар | Конденсатор трехфазный Alpivar² - тип SAH - сверхусиленный - макс. 620 В - 144 квар | UKRM | 6001 | Оборудование для ОКЭ и КРМ | PL1 | 1 | ШТ | Под заказ Т2 | сертифицировано | 1182444.36 |  |  | 250 | 1260
VS.RS21640.189 | Конденсатор типа SAH 50 квар | Конденсатор трехфазный Alpivar² - тип SAH - сверхусиленный - макс. 620 В - 216 квар | UKRM | 6001 | Оборудование для ОКЭ и КРМ | PL1 | 1 | ШТ | Под заказ Т2 | сертифицировано | 1554893.33 |  |  | 320 | 1260
VS.RS28840.189 | Конденсатор типа SAH 50 квар | Конденсатор трехфазный Alpivar² - тип SAH - сверхусиленный - макс. 620 В - 288 квар | UKRM | 6001 | Оборудование для ОКЭ и КРМ | PL1 | 1 | ШТ | Под заказ Т2 | сертифицировано | 2091354.9 |  |  | 380 | 1260
VS.RS7240.189 | Конденсатор типа SAH 72 квар | Конденсатор трехфазный Alpivar² - тип SAH - сверхусиленный - макс. 620 В - 72 квар | UKRM | 6001 | Оборудование для ОКЭ и КРМ | PL1 | 1 | ШТ | Под заказ Т2 | сертифицировано | 810330.84 |  |  | 180 | 1260
VS10040.189 | Конденсатор типа SAH 100 квар | Конденсатор трехфазный Alpivar² - тип SAH - стандартный - макс. 470 В - 100 квар | UKRM | 6001 | Оборудование для ОКЭ и КРМ | PL1 | 1 | ШТ | Под заказ Т2 | сертифицировано | 466451.66 |  |  | 160 | 420
VS15040.189 | Конденсатор типа SAH 150 квар | Конденсатор трехфазный Alpivar² - тип SAH - стандартный - макс. 470 В - 150 квар | UKRM | 6001 | Оборудование для ОКЭ и КРМ | PL1 | 1 | ШТ | Под заказ Т2 | сертифицировано | 617197.57 |  |  | 180 | 420
VS20040.189 | Конденсатор типа SAH 200 квар | Конденсатор трехфазный Alpivar² - тип SAH - стандартный - макс. 470 В - 200 квар | UKRM | 6001 | Оборудование для ОКЭ и КРМ | PL1 | 1 | ШТ | Под заказ Т2 | сертифицировано | 928860.4 |  |  | 250 | 760
VS25040.189 | Конденсатор типа SAH 250 квар | Конденсатор трехфазный Alpivar² - тип SAH - стандартный - макс. 470 В - 250 квар | UKRM | 6001 | Оборудование для ОКЭ и КРМ | PL1 | 1 | ШТ | Под заказ Т2 | сертифицировано | 1106083.17 |  |  | 275 | 760
VS30040.189 | Конденсатор типа SAH 300 квар | Конденсатор трехфазный Alpivar² - тип SAH - стандартный - макс. 470 В - 300 квар | UKRM | 6001 | Оборудование для ОКЭ и КРМ | PL1 | 1 | ШТ | Под заказ Т2 | сертифицировано | 1167574.65 |  |  | 300 | 760
VS5040.189 | Конденсатор типа SAH 50 квар | Конденсатор трехфазный Alpivar² - тип SAH - стандартный - макс. 470 В - 50 квар | UKRM | 6001 | Оборудование для ОКЭ и КРМ | PL1 | 1 | ШТ | Под заказ Т2 | сертифицировано | 293850.03 |  |  | 120 | 420
VS7540.189 | Конденсатор типа SAH 75 квар | Конденсатор трехфазный Alpivar² - тип SAH - стандартный - макс. 470 В - 75 квар | UKRM | 6001 | Оборудование для ОКЭ и КРМ | PL1 | 1 | ШТ | Под заказ Т2 | сертифицировано | 430400.67 |  |  | 140 | 420
CM011100 | Наб.рол./прокл.каб. FASROLLER | Наб.Рол./Прокл.Каб. Fasroller | Cablofil | 246 | Аксессуары для пров. лотков прочие | PL7 | 1 | ШТ | Под заказ Т2 | не подлежит сертификации | 44724.87 |  |  | 5.01 | 31.73 |  |  |  |  | 3599070111008 | AT
CM559677 | Проф монтажная лента CABLOGRIP | Проф Монтажная Лента Cablogrip | Cablofil | 267 | Аксессуары для лотков универсальные | PL7 | 1 | ШТ | Под заказ Т2 | не подлежит сертификации | 5462.62 |  |  | 0.02 | 0.512 |  |  |  |  | 3599075596770 | AT
CM561010 | Профиль тип EDF2000 GS | Профиль Тип Edf2000 Gs | Cablofil | 267 | Аксессуары для лотков универсальные | PL7 | 1 | ШТ | На складе | не подлежит сертификации | 1842 |  |  | 1.2 | 2.6 |  |  |  |  | 3599075610100 | GS
CM585357 | Болт заземления BLT 8/16 | Болт Заземления Blt 8/16 | Cablofil | 267 | Аксессуары для лотков универсальные | PL7 | 10 | ШТ | Под заказ Т2 | не подлежит сертификации | 1402.81 |  |  | 0.04 | 0.07 |  |  |  |  | 3599075853576 | AT
CM595540 | Профиль 41X41X2 S 3000 GS | Профиль 41x41x2 S 3000 Gs | Cablofil | 267 | Аксессуары для лотков универсальные | PL7 | 1 | ШТ | Под заказ Т2 | не подлежит сертификации | 4641.74 |  |  |  | 10.8 | 3000 | 60 | 60 |  |  | GS
CM597320 | Профиль R21S3000GS | Профиль R21s3000gs | Cablofil | 267 | Аксессуары для лотков универсальные | PL7 | 1 | ШТ | Под заказ Т2 | не подлежит сертификации | 2657.76 |  |  | 1.2267 | 1.3 |  |  |  |  | 3599075973205 | GS
CM801011 | Болт М6 BTRCC 6х20 EZ (100шт.) | Болт М6 Btrcc 6х20 Ez 100шт. | Cablofil | 267 | Аксессуары для лотков универсальные | PL7 | 1 | коробка | На складе | не подлежит сертификации | 1669.05 |  |  | 0.95 | 0.505 |  |  |  |  | 3599078010112 | EZ
CM801201 | Гайка М6 с юбк. EEC6 EZ(100шт) | Гайка М6 С Юбк. Eec6 Ez(100шт) | Cablofil | 267 | Аксессуары для лотков универсальные | PL7 | 1 | коробка | Под заказ Т2 | не подлежит сертификации | 516.25 |  |  | 0.305 | 0.202 |  |  |  |  | 3599078012017 | EZ
CM801211 | Гайка М8 с юбкой EEC8 EZ(100ш) | Гайка М8 С Юбкой Eec8 Ez(100ш) | Cablofil | 267 | Аксессуары для лотков универсальные | PL7 | 1 | коробка | На складе | не подлежит сертификации | 858.11 |  |  | 0.684 | 0.337 |  |  |  |  | 3599078012116 | EZ
CM801511 | Шайба RM8 EZ (100 шт.) | Шайба М8 Hm8 Ez 100 Шт. | Cablofil | 267 | Аксессуары для лотков универсальные | PL7 | 1 | коробка | Под заказ Т2 | не подлежит сертификации | 524.43 |  |  | 0.216 | 0.126 |  |  |  |  | 3599078015117 | EZ
CM801611 | Гайка М8 HM8 EZ (100 шт.) | Гайка М8 Hm8 Ez 100 Шт. | Cablofil | 267 | Аксессуары для лотков универсальные | PL7 | 1 | коробка | Под заказ Т2 | не подлежит сертификации | 789.43 |  |  | 0.498 | 0.252 |  |  |  |  | 3599078016114 | EZ
CM801701 | Шпилька М6 TF6 EZ 1000 мм | Шпилька М6 Tf6 Ez 1000 Мм | Cablofil | 267 | Аксессуары для лотков универсальные | PL7 | 20 | ШТ | Под заказ Т2 | не подлежит сертификации | 139.51 | [8 empty] | 3599078017012 | EZ
CM801711 | Шпилька М8 TF8 EZ 1000 мм | Шпилька М8 Tf8 Ez 1000 Мм | Cablofil | 267 | Аксессуары для лотков универсальные | PL7 | 20 | ШТ | На складе | не подлежит сертификации | 217.3 |  |  | 0.3 | 0.31 |  |  |  |  | 3599078017111 | EZ
CM801751 | Муфта MF 8x20 (50шт.) | Муфта Mf 8x20 (50шт.) | Cablofil | 267 | Аксессуары для лотков универсальные | PL7 | 1 | коробка | Под заказ Т2 | не подлежит сертификации | 3397.76 |  |  | 0.43 | 0.25 |  |  |  |  | 3599078017517 | EZ
CM002760 | CSC100GS CSC кронштейн 100 GS | CSC100GS CSC кронштейн 100 GS | Cablofil | 267 | Аксессуары для лотков универсальные | PL7 | 20 | ШТ | Под заказ Т2 | не подлежит сертификации | 802.85 |  | Дата запуска - 04.02.2014 | [7 empty] | GS
CM002770 | CSC200GS CSC кронштейн 200 GS | CSC200GS CSC кронштейн 200 GS | Cablofil | 267 | Аксессуары для лотков универсальные | PL7 | 10 | ШТ | Под заказ Т2 | не подлежит сертификации | 978.69 |  | Дата запуска - 04.02.2014 | [7 empty] | GS
CM002780 | CSC300GS CSC кронштейн 300 GS | CSC300GS CSC кронштейн 300 GS | Cablofil | 267 | Аксессуары для лотков универсальные | PL7 | 10 | ШТ | Под заказ Т2 | не подлежит сертификации | 1295.25 |  | Дата запуска - 04.02.2014 | [7 empty] | GS
CM809109 | Хомут FASTIE 15x180 (50шт) | Хомут FASTIE 15x180 (50шт) | Cablofil | 267 | Аксессуары для лотков универсальные | PL7 | 1 | коробка | Под заказ Т2 | не подлежит сертификации | 5855.9 |  | Дата запуска - 04.02.2014 | [7 empty] | AT
CM809119 | Хомут FASTIE 15x225 (50шт) | Хомут FASTIE 15x225 (50шт) | Cablofil | 267 | Аксессуары для лотков универсальные | PL7 | 1 | коробка | Под заказ Т2 | не подлежит сертификации | 6306.36 |  | Дата запуска - 04.02.2014 | [7 empty] | AT
CM809129 | Хомут FASTIE 15x320 (50шт) | Fastie 15x320 | Cablofil | 267 | Аксессуары для лотков универсальные | PL7 | 1 | коробка | Под заказ Т2 | не подлежит сертификации | 6666.73 |  | Дата запуска - 04.02.2014 |  | 2.7527 | 385 | 130 | 55 |  |  | AT
CM801721 | Шпилька TF10X1000EZ | Шпилька TF10X1000EZ | Cablofil | 267 | Аксессуары для лотков универсальные | PL7 | 20 | ШТ | Под заказ Т2 | не подлежит сертификации | 332.62 |  | Дата запуска - 04.02.2014 | [7 empty] | EZ
CM801741 | Муфта MF 6x20 EZ (50шт) | Муфта MF 6x20 EZ (50шт) | Cablofil | 267 | Аксессуары для лотков универсальные | PL7 | 1 | коробка | Под заказ Т2 | не подлежит сертификации | 4774.81 |  | Дата запуска - 04.02.2014 | [7 empty] | EZ
CM801521 | Шайба RM10 EZ (100 шт.) | Шайба Rm10 Ez (100 Шт.) | Cablofil | 267 | Аксессуары для лотков универсальные | PL7 | 1 | коробка | Под заказ Т2 | не подлежит сертификации | 1238.19 |  | Дата запуска - 04.02.2014 | [7 empty] | EZ
CM801001 | Болт (100шт) TRCC 6X12 EZ | Болт (100шт) Trcc 6x12 Ez | Cablofil | 267 | Аксессуары для лотков универсальные | PL7 | 1 | коробка | Под заказ Т2 | не подлежит сертификации | 1351.75 |  | Дата запуска - 04.02.2014 | [7 empty] | EZ
CM801771 | Муфта MF 10x30 EZ (50шт) | Муфта MF 10x30 EZ (50шт) | Cablofil | 267 | Аксессуары для лотков универсальные | PL7 | 1 | коробка | Под заказ Т2 | не подлежит сертификации | 5438.88 |  | Дата запуска - 04.02.2014 | [7 empty] | EZ
CM345245 | Лоток TB 100/100 3м OFT жел. | Лоток TB 100/100 3м OFT жел. | Cablofil | 1503 | Металлические лотки для оптоволокна | PL7 | 8 | ШТ | Под заказ Т2 | не подлежит сертификации | 10733.13 | [9 empty] | OFT
CM345246 | Лоток TB 200/100 3м OFT жел. | Лоток TB 200/100 3м OFT жел. | Cablofil | 1503 | Металлические лотки для оптоволокна | PL7 | 4 | ШТ | Под заказ Т2 | не подлежит сертификации | 14862.57 | [9 empty] | OFT
CM345247 | Лоток TB 300/100 3м OFT жел. | Лоток TB 300/100 3м OFT жел. | Cablofil | 1503 | Металлические лотки для оптоволокна | PL7 | 4 | ШТ | Под заказ Т2 | не подлежит сертификации | 18992.01 | [9 empty] | OFT
CM345237 | Лоток F 100/100 0,8м OFT жел. | Лоток F 100/100 0,8м OFT жел. | Cablofil | 1503 | Металлические лотки для оптоволокна | PL7 | 2 | ШТ | Под заказ Т2 | не подлежит сертификации | 8586.51 | [9 empty] | OFT
CM345238 | Лоток F 200/100 0,8м OFT жел. | Лоток F 200/100 0,8м OFT жел. | Cablofil | 1503 | Металлические лотки для оптоволокна | PL7 | 2 | ШТ | Под заказ Т2 | не подлежит сертификации | 11890.06 | [9 empty] | OFT
CM345239 | Лоток F 300/100 0,8м OFT жел. | Лоток F 300/100 0,8м OFT жел. | Cablofil | 1503 | Металлические лотки для оптоволокна | PL7 | 2 | ШТ | Под заказ Т2 | не подлежит сертификации | 15193.61 | [9 empty] | OFT
CM345734 | Крышка TBC 100мм OFT 3м жел. | Крышка TBC 100мм OFT 3м жел. | Cablofil | 1503 | Металлические лотки для оптоволокна | PL7 | 12 | ШТ | Под заказ Т2 | не подлежит сертификации | 5099.82 | [9 empty] | OFT
CM345735 | Крышка TBC 200мм OFT 3м жел. | Крышка TBC 200мм OFT 3м жел. | Cablofil | 1503 | Металлические лотки для оптоволокна | PL7 | 12 | ШТ | Под заказ Т2 | не подлежит сертификации | 8706 | [9 empty] | OFT
CM345736 | Крышка TBC 300мм OFT 3м жел. | Крышка TBC 300мм OFT 3м жел. | Cablofil | 1503 | Металлические лотки для оптоволокна | PL7 | 12 | ШТ | Под заказ Т2 | не подлежит сертификации | 12312.56 | [9 empty] | OFT
CM345241 | Крышка FC 100мм 0,8м OFT жел. | Крышка FC 100мм 0,8м OFT жел. | Cablofil | 1503 | Металлические лотки для оптоволокна | PL7 | 2 | ШТ | Под заказ Т2 | не подлежит сертификации | 4589.83 | [9 empty] | OFT
CM345242 | Крышка FC 200мм 0,8м OFT жел. | Крышка FC 200мм 0,8м OFT жел. | Cablofil | 1503 | Металлические лотки для оптоволокна | PL7 | 2 | ШТ | Под заказ Т2 | не подлежит сертификации | 7835.4 | [9 empty] | OFT
CM345243 | Крышка FC 300мм 0,8м OFT жел. | Крышка FC 300мм 0,8м OFT жел. | Cablofil | 1503 | Металлические лотки для оптоволокна | PL7 | 2 | ШТ | Под заказ Т2 | не подлежит сертификации | 11081.3 | [9 empty] | OFT
CM345738 | Т.вертик. VT 100/100 OFT жел. | Т.вертик. VT 100/100 OFT жел. | Cablofil | 1503 | Металлические лотки для оптоволокна | PL7 | 1 | ШТ | Под заказ Т2 | не подлежит сертификации | 15758.86 | [9 empty] | OFT
CM345739 | Т.вертик. VT 100/200 OFT жел. | Т.вертик. VT 100/200 OFT жел. | Cablofil | 1503 | Металлические лотки для оптоволокна | PL7 | 1 | ШТ | Под заказ Т2 | не подлежит сертификации | 20529.36 | [9 empty] | OFT
CM345740 | Т.вертик. VT 100/300 OFT жел. | Т.вертик. VT 100/300 OFT жел. | Cablofil | 1503 | Металлические лотки для оптоволокна | PL7 | 1 | ШТ | Под заказ Т2 | не подлежит сертификации | 26430.41 | [9 empty] | OFT
CM345742 | Угол пл. FB90 100/100 OFT жел. | Угол пл. FB90 100/100 OFT жел. | Cablofil | 1503 | Металлические лотки для оптоволокна | PL7 | 2 | ШТ | Под заказ Т2 | не подлежит сертификации | 5368.61 | [9 empty] | OFT
CM345743 | Угол пл. FB90 200/100 OFT жел. | Угол пл. FB90 200/100 OFT жел. | Cablofil | 1503 | Металлические лотки для оптоволокна | PL7 | 2 | ШТ | Под заказ Т2 | не подлежит сертификации | 7033.02 | [9 empty] | OFT
CM345744 | Угол пл. FB90 300/100 OFT жел. | Угол пл. FB90 300/100 OFT жел. | Cablofil | 1503 | Металлические лотки для оптоволокна | PL7 | 2 | ШТ | Под заказ Т2 | не подлежит сертификации | 9689.82 | [9 empty] | OFT
CM345746 | Крышка FB90С 100 OFT жел. | Крышка FB90С 100 OFT жел. | Cablofil | 1503 | Металлические лотки для оптоволокна | PL7 | 2 | ШТ | Под заказ Т2 | не подлежит сертификации | 2187.65 | [9 empty] | OFT
CM345747 | Крышка FB90С 200 OFT жел. | Крышка FB90С 200 OFT жел. | Cablofil | 1503 | Металлические лотки для оптоволокна | PL7 | 2 | ШТ | Под заказ Т2 | не подлежит сертификации | 2973.68 | [9 empty] | OFT
CM345748 | Крышка FB90С 300 OFT жел. | Крышка FB90С 300 OFT жел. | Cablofil | 1503 | Металлические лотки для оптоволокна | PL7 | 2 | ШТ | Под заказ Т2 | не подлежит сертификации | 4340.64 | [9 empty] | OFT
CM345750 | Угол пл. FB45 100/100 OFT жел. | Угол пл. FB45 100/100 OFT жел. | Cablofil | 1503 | Металлические лотки для оптоволокна | PL7 | 2 | ШТ | Под заказ Т2 | не подлежит сертификации | 5458.43 | [9 empty] | OFT
CM345751 | Угол пл. FB45 200/100 OFT жел. | Угол пл. FB45 200/100 OFT жел. | Cablofil | 1503 | Металлические лотки для оптоволокна | PL7 | 2 | ШТ | Под заказ Т2 | не подлежит сертификации | 7163.05 | [9 empty] | OFT
CM345752 | Угол пл. FB45 300/100 OFT жел. | Угол пл. FB45 300/100 OFT жел. | Cablofil | 1503 | Металлические лотки для оптоволокна | PL7 | 2 | ШТ | Под заказ Т2 | не подлежит сертификации | 9916.63 | [9 empty] | OFT
CM345754 | Крышка FB45С 100 OFT жел. | Крышка FB45С 100 OFT жел. | Cablofil | 1503 | Металлические лотки для оптоволокна | PL7 | 2 | ШТ | Под заказ Т2 | не подлежит сертификации | 2219.79 | [9 empty] | OFT
CM345755 | Крышка FB45С 200 OFT жел. | Крышка FB45С 200 OFT жел. | Cablofil | 1503 | Металлические лотки для оптоволокна | PL7 | 2 | ШТ | Под заказ Т2 | не подлежит сертификации | 3015.6 | [9 empty] | OFT
CM345756 | Крышка FB45С 300 OFT жел. | Крышка FB45С 300 OFT жел. | Cablofil | 1503 | Металлические лотки для оптоволокна | PL7 | 2 | ШТ | Под заказ Т2 | не подлежит сертификации | 4296.53 | [9 empty] | OFT
CM345764 | Уг.внут. VI90 100/100 OFT жел. | Уг.внут. VI90 100/100 OFT жел. | Cablofil | 1503 | Металлические лотки для оптоволокна | PL7 | 1 | ШТ | Под заказ Т2 | не подлежит сертификации | 6255.27 | [9 empty] | OFT
CM345765 | Уг.внут. VI90 200/100 OFT жел. | Уг.внут. VI90 200/100 OFT жел. | Cablofil | 1503 | Металлические лотки для оптоволокна | PL7 | 1 | ШТ | Под заказ Т2 | не подлежит сертификации | 8455.62 | [9 empty] | OFT
CM345766 | Уг.внут. VI90 300/100 OFT жел. | Уг.внут. VI90 300/100 OFT жел. | Cablofil | 1503 | Металлические лотки для оптоволокна | PL7 | 1 | ШТ | Под заказ Т2 | не подлежит сертификации | 10981.15 | [9 empty] | OFT
CM345941 | Уг.внеш. VO90 100/100 OFT жел. | Уг.внеш. VO90 100/100 OFT жел. | Cablofil | 1503 | Металлические лотки для оптоволокна | PL7 | 1 | ШТ | Под заказ Т2 | не подлежит сертификации | 6339.43 | [9 empty] | OFT
CM345942 | Уг.внеш. VO90 200/100 OFT жел. | Уг.внеш. VO90 200/100 OFT жел. | Cablofil | 1503 | Металлические лотки для оптоволокна | PL7 | 1 | ШТ | Под заказ Т2 | не подлежит сертификации | 8516.26 | [9 empty] | OFT
CM345943 | Уг.внеш. VO90 300/100 OFT жел. | Уг.внеш. VO90 300/100 OFT жел. | Cablofil | 1503 | Металлические лотки для оптоволокна | PL7 | 1 | ШТ | Под заказ Т2 | не подлежит сертификации | 11069.8 | [9 empty] | OFT
CM345768 | Крышка VI90С 100 OFT жел. | Крышка VI90С 100 OFT жел. | Cablofil | 1503 | Металлические лотки для оптоволокна | PL7 | 1 | ШТ | Под заказ Т2 | не подлежит сертификации | 4566.98 | [9 empty] | OFT
CM345769 | Крышка VI90С 200 OFT жел. | Крышка VI90С 200 OFT жел. | Cablofil | 1503 | Металлические лотки для оптоволокна | PL7 | 1 | ШТ | Под заказ Т2 | не подлежит сертификации | 5465.78 | [9 empty] | OFT
CM345770 | Крышка VI90С 300 OFT жел. | Крышка VI90С 300 OFT жел. | Cablofil | 1503 | Металлические лотки для оптоволокна | PL7 | 1 | ШТ | Под заказ Т2 | не подлежит сертификации | 6997.93 | [9 empty] | OFT
CM345945 | Крышка VO90С 100 OFT жел. | Крышка VO90С 100 OFT жел. | Cablofil | 1503 | Металлические лотки для оптоволокна | PL7 | 1 | ШТ | Под заказ Т2 | не подлежит сертификации | 4654.05 | [9 empty] | OFT
CM345946 | Крышка VO90С 200 OFT жел. | Крышка VO90С 200 OFT жел. | Cablofil | 1503 | Металлические лотки для оптоволокна | PL7 | 1 | ШТ | Под заказ Т2 | не подлежит сертификации | 5349.91 | [9 empty] | OFT
CM345947 | Крышка VO90С 300 OFT жел. | Крышка VO90С 300 OFT жел. | Cablofil | 1503 | Металлические лотки для оптоволокна | PL7 | 1 | ШТ | Под заказ Т2 | не подлежит сертификации | 6837.34 | [9 empty] | OFT
CM345776 | Заглушка SE 100/100 OFT жел. | Заглушка SE 100/100 OFT жел. | Cablofil | 1503 | Металлические лотки для оптоволокна | PL7 | 1 | ШТ | Под заказ Т2 | не подлежит сертификации | 2041.73 | [9 empty] | OFT
CM345777 | Заглушка SE 100/200 OFT жел. | Заглушка SE 100/200 OFT жел. | Cablofil | 1503 | Металлические лотки для оптоволокна | PL7 | 1 | ШТ | Под заказ Т2 | не подлежит сертификации | 3235.71 | [9 empty] | OFT
CM345778 | Заглушка SE 100/300 OFT жел. | Заглушка SE 100/300 OFT жел. | Cablofil | 1503 | Металлические лотки для оптоволокна | PL7 | 1 | ШТ | Под заказ Т2 | не подлежит сертификации | 3922.41 | [9 empty] | OFT
CM345972 | Т. гориз. HT 100/100 OFT жел. | Т. гориз. HT 100/100 OFT жел. | Cablofil | 1503 | Металлические лотки для оптоволокна | PL7 | 2 | ШТ | Под заказ Т2 | не подлежит сертификации | 8812.38 | [9 empty] | OFT
CM345973 | Т. гориз. HT 200/100 OFT жел. | Т. гориз. HT 200/100 OFT жел. | Cablofil | 1503 | Металлические лотки для оптоволокна | PL7 | 2 | ШТ | Под заказ Т2 | не подлежит сертификации | 11086.8 | [9 empty] | OFT
CM345974 | Т. гориз. HT 300/100 OFT жел. | Т. гориз. HT 300/100 OFT жел. | Cablofil | 1503 | Металлические лотки для оптоволокна | PL7 | 2 | ШТ | Под заказ Т2 | не подлежит сертификации | 14507.91 | [9 empty] | OFT
CM345976 | Крышка HTC 100/100 OFT жел. | Крышка HTC 100/100 OFT жел. | Cablofil | 1503 | Металлические лотки для оптоволокна | PL7 | 2 | ШТ | Под заказ Т2 | не подлежит сертификации | 3539.95 | [9 empty] | OFT
CM345977 | Крышка HTC 100/200 OFT жел. | Крышка HTC 100/200 OFT жел. | Cablofil | 1503 | Металлические лотки для оптоволокна | PL7 | 2 | ШТ | Под заказ Т2 | не подлежит сертификации | 4881.06 | [9 empty] | OFT
CM345978 | Крышка HTC 100/300 OFT жел. | Крышка HTC 100/300 OFT жел. | Cablofil | 1503 | Металлические лотки для оптоволокна | PL7 | 2 | ШТ | Под заказ Т2 | не подлежит сертификации | 6781.2 | [9 empty] | OFT
CM345980 | Крест. X 100/100 OFT жел. | Крест. X 100/100 OFT жел. | Cablofil | 1503 | Металлические лотки для оптоволокна | PL7 | 1 | ШТ | Под заказ Т2 | не подлежит сертификации | 11667.23 | [9 empty] | OFT
CM345981 | Крест. X 200/100 OFT жел. | Крест. X 200/100 OFT жел. | Cablofil | 1503 | Металлические лотки для оптоволокна | PL7 | 1 | ШТ | Под заказ Т2 | не подлежит сертификации | 13581.1 | [9 empty] | OFT
CM345982 | Крест. X 300/100 OFT жел. | Крест. X 300/100 OFT жел. | Cablofil | 1503 | Металлические лотки для оптоволокна | PL7 | 1 | ШТ | Под заказ Т2 | не подлежит сертификации | 16976 | [9 empty] | OFT
CM345984 | Крышка XC 100/100 OFT жел. | Крышка XC 100/100 OFT жел. | Cablofil | 1503 | Металлические лотки для оптоволокна | PL7 | 1 | ШТ | Под заказ Т2 | не подлежит сертификации | 5919.94 | [9 empty] | OFT
CM345985 | Крышка XC 100/200 OFT жел. | Крышка XC 100/200 OFT жел. | Cablofil | 1503 | Металлические лотки для оптоволокна | PL7 | 1 | ШТ | Под заказ Т2 | не подлежит сертификации | 7389.17 | [9 empty] | OFT
CM345986 | Крышка XC 100/300 OFT жел. | Крышка XC 100/300 OFT жел. | Cablofil | 1503 | Металлические лотки для оптоволокна | PL7 | 1 | ШТ | Под заказ Т2 | не подлежит сертификации | 9876.13 | [9 empty] | OFT
CM345988 | Пов.верт.VERR 100/100 OFT жел. | Пов.верт.VERR 100/100 OFT жел. | Cablofil | 1503 | Металлические лотки для оптоволокна | PL7 | 1 | ШТ | Под заказ Т2 | не подлежит сертификации | 14000.68 | [9 empty] | OFT
CM345989 | Пов.верт.VERR 100/200 OFT жел. | Пов.верт.VERR 100/200 OFT жел. | Cablofil | 1503 | Металлические лотки для оптоволокна | PL7 | 1 | ШТ | Под заказ Т2 | не подлежит сертификации | 16297.33 | [9 empty] | OFT
CM345990 | Пов.верт.VERR 100/300 OFT жел. | Пов.верт.VERR 100/300 OFT жел. | Cablofil | 1503 | Металлические лотки для оптоволокна | PL7 | 1 | ШТ | Под заказ Т2 | не подлежит сертификации | 20371.2 | [9 empty] | OFT
CM345992 | Пов.верт.VERL 100/100 OFT жел. | Пов.верт.VERL 100/100 OFT жел. | Cablofil | 1503 | Металлические лотки для оптоволокна | PL7 | 1 | ШТ | Под заказ Т2 | не подлежит сертификации | 14000.68 | [9 empty] | OFT
CM345993 | Пов.верт.VERL 100/200 OFT жел. | Пов.верт.VERL 100/200 OFT жел. | Cablofil | 1503 | Металлические лотки для оптоволокна | PL7 | 1 | ШТ | Под заказ Т2 | не подлежит сертификации | 16297.33 | [9 empty] | OFT
CM345994 | Пов.верт.VERL 100/300 OFT жел. | Пов.верт.VERL 100/300 OFT жел. | Cablofil | 1503 | Металлические лотки для оптоволокна | PL7 | 1 | ШТ | Под заказ Т2 | не подлежит сертификации | 20371.2 | [9 empty] | OFT
CM345758 | Вывод каб.плавный 100 OFT жел. | Вывод каб.плавный 100 OFT жел. | Cablofil | 1503 | Металлические лотки для оптоволокна | PL7 | 2 | ШТ | Под заказ Т2 | не подлежит сертификации | 8016.16 | [9 empty] | OFT
CM345774 | Переходник R 200-100 OFT жел. | Переходник R 200-100 OFT жел. | Cablofil | 1503 | Металлические лотки для оптоволокна | PL7 | 2 | ШТ | Под заказ Т2 | не подлежит сертификации | 7419.66 | [9 empty] | OFT
CM345775 | Крышка RC 200-100 OFT жел. | Крышка RC 200-100 OFT жел. | Cablofil | 1503 | Металлические лотки для оптоволокна | PL7 | 2 | ШТ | Под заказ Т2 | не подлежит сертификации | 4649.13 | [9 empty] | OFT
CM345772 | Переходник R 300-200 OFT жел. | Переходник R 300-200 OFT жел. | Cablofil | 1503 | Металлические лотки для оптоволокна | PL7 | 2 | ШТ | Под заказ Т2 | не подлежит сертификации | 8566.43 | [9 empty] | OFT
CM345773 | Крышка RC 300-200 OFT жел. | Крышка RC 300-200 OFT жел. | Cablofil | 1503 | Металлические лотки для оптоволокна | PL7 | 2 | ШТ | Под заказ Т2 | не подлежит сертификации | 5379.75 | [9 empty] | OFT
CM345233 | Тройник бок.B 100/100 OFT жел. | Тройник бок.B 100/100 OFT жел. | Cablofil | 1503 | Металлические лотки для оптоволокна | PL7 | 2 | ШТ | Под заказ Т2 | не подлежит сертификации | 6668.25 | [9 empty] | OFT
CM345235 | Крышка BC 100/100 OFT жел. | Крышка BC 100/100 OFT жел. | Cablofil | 1503 | Металлические лотки для оптоволокна | PL7 | 2 | ШТ | Под заказ Т2 | не подлежит сертификации | 3961.54 | [9 empty] | OFT
CM340030 | Лоток TB 100/100 3м OFT GS | Лоток TB 100/100 3м OFT GS | Cablofil | 264 | Металлические лотки | PL7 | 8 | ШТ | Под заказ Т2 | не подлежит сертификации | 2683.28 | [9 empty] | GS
CM340032 | Лоток TB 200/100 3м OFT GS | Лоток TB 200/100 3м OFT GS | Cablofil | 264 | Металлические лотки | PL7 | 4 | ШТ | Под заказ Т2 | не подлежит сертификации | 3715.64 | [9 empty] | GS
CM340033 | Лоток TB 300/100 3м OFT GS | Лоток TB 300/100 3м OFT GS | Cablofil | 264 | Металлические лотки | PL7 | 4 | ШТ | Под заказ Т2 | не подлежит сертификации | 4748 | [9 empty] | GS
CM341237 | Лоток F 100/100 0,8м OFT GS | Лоток F 100/100 0,8м OFT GS | Cablofil | 1503 | Металлические лотки для оптоволокна | PL7 | 2 | ШТ | Под заказ Т2 | не подлежит сертификации | 3434.6 | [9 empty] | OFT
CM341238 | Лоток F 200/100 0,8м OFT GS | Лоток F 200/100 0,8м OFT GS | Cablofil | 1503 | Металлические лотки для оптоволокна | PL7 | 2 | ШТ | Под заказ Т2 | не подлежит сертификации | 4756.03 | [9 empty] | OFT
CM341239 | Лоток F 300/100 0,8м OFT GS | Лоток F 300/100 0,8м OFT GS | Cablofil | 1503 | Металлические лотки для оптоволокна | PL7 | 2 | ШТ | Под заказ Т2 | не подлежит сертификации | 6077.45 | [9 empty] | OFT
CM340191 | Крышка TBC 100мм 3м OFT GS | Крышка TBC 100мм 3м OFT GS | Cablofil | 249 | Аксессуары для перф. лотков | PL7 | 12 | ШТ | Под заказ Т2 | не подлежит сертификации | 1019.97 | [9 empty] | GS
CM340193 | Крышка TBC 200мм 3м OFT GS | Крышка TBC 200мм 3м OFT GS | Cablofil | 249 | Аксессуары для перф. лотков | PL7 | 12 | ШТ | Под заказ Т2 | не подлежит сертификации | 1741.2 | [9 empty] | GS
CM340194 | Крышка TBC 300мм 3м OFT GS | Крышка TBC 300мм 3м OFT GS | Cablofil | 249 | Аксессуары для перф. лотков | PL7 | 12 | ШТ | Под заказ Т2 | не подлежит сертификации | 2462.51 | [9 empty] | GS
CM341241 | Крышка FC 100мм 0,8м OFT GS | Крышка FC 100мм 0,8м OFT GS | Cablofil | 1503 | Металлические лотки для оптоволокна | PL7 | 2 | ШТ | Под заказ Т2 | не подлежит сертификации | 2294.92 | [9 empty] | OFT
CM341242 | Крышка FC 200мм 0,8м OFT GS | Крышка FC 200мм 0,8м OFT GS | Cablofil | 1503 | Металлические лотки для оптоволокна | PL7 | 2 | ШТ | Под заказ Т2 | не подлежит сертификации | 3917.71 | [9 empty] | OFT
CM341243 | Крышка FC 300мм 0,8м OFT GS | Крышка FC 300мм 0,8м OFT GS | Cablofil | 1503 | Металлические лотки для оптоволокна | PL7 | 2 | ШТ | Под заказ Т2 | не подлежит сертификации | 5540.65 | [9 empty] | OFT
CM341738 | Т.вертик. VT 100/100 OFT GS | Т.вертик. VT 100/100 OFT GS | Cablofil | 1503 | Металлические лотки для оптоволокна | PL7 | 1 | ШТ | Под заказ Т2 | не подлежит сертификации | 10505.91 | [9 empty] | OFT
CM341739 | Т.вертик. VT 100/200 OFT GS | Т.вертик. VT 100/200 OFT GS | Cablofil | 1503 | Металлические лотки для оптоволокна | PL7 | 1 | ШТ | Под заказ Т2 | не подлежит сертификации | 13686.24 | [9 empty] | OFT
CM341740 | Т.вертик. VT 100/300 OFT GS | Т.вертик. VT 100/300 OFT GS | Cablofil | 1503 | Металлические лотки для оптоволокна | PL7 | 1 | ШТ | Под заказ Т2 | не подлежит сертификации | 17620.27 | [9 empty] | OFT
CM340930 | Угол пл. FB90 100/100 OFT GS | Угол пл. FB90 100/100 OFT GS | Cablofil | 249 | Аксессуары для перф. лотков | PL7 | 2 | ШТ | Под заказ Т2 | не подлежит сертификации | 3579.07 | [9 empty] | GS
CM340932 | Угол пл. FB90 200/100 OFT GS | Угол пл. FB90 200/100 OFT GS | Cablofil | 249 | Аксессуары для перф. лотков | PL7 | 2 | ШТ | Под заказ Т2 | не подлежит сертификации | 4688.68 | [9 empty] | GS
CM340933 | Угол пл. FB90 300/100 OFT GS | Угол пл. FB90 300/100 OFT GS | Cablofil | 249 | Аксессуары для перф. лотков | PL7 | 2 | ШТ | Под заказ Т2 | не подлежит сертификации | 6459.87 | [9 empty] | GS
CM340863 | Крышка FB90С 100 OFT GS | Крышка FB90С 100 OFT GS | Cablofil | 249 | Аксессуары для перф. лотков | PL7 | 2 | ШТ | Под заказ Т2 | не подлежит сертификации | 1458.43 | [9 empty] | GS
CM340865 | Крышка FB90С 200 OFT GS | Крышка FB90С 200 OFT GS | Cablofil | 249 | Аксессуары для перф. лотков | PL7 | 2 | ШТ | Под заказ Т2 | не подлежит сертификации | 1982.46 | [9 empty] | GS
CM340866 | Крышка FB90С 300 OFT GS | Крышка FB90С 300 OFT GS | Cablofil | 249 | Аксессуары для перф. лотков | PL7 | 2 | ШТ | Под заказ Т2 | не подлежит сертификации | 2893.76 | [9 empty] | GS
CM340960 | Угол пл. FB45 100/100 OFT GS | Угол пл. FB45 100/100 OFT GS | Cablofil | 249 | Аксессуары для перф. лотков | PL7 | 2 | ШТ | Под заказ Т2 | не подлежит сертификации | 3638.95 | [9 empty] | GS
CM340962 | Угол пл. FB45 200/100 OFT GS | Угол пл. FB45 200/100 OFT GS | Cablofil | 249 | Аксессуары для перф. лотков | PL7 | 2 | ШТ | Под заказ Т2 | не подлежит сертификации | 4775.37 | [9 empty] | GS
CM340963 | Угол пл. FB45 300/100 OFT GS | Угол пл. FB45 300/100 OFT GS | Cablofil | 249 | Аксессуары для перф. лотков | PL7 | 2 | ШТ | Под заказ Т2 | не подлежит сертификации | 6611.08 | [9 empty] | GS
CM340872 | Крышка FB45С 100 OFT GS | Крышка FB45С 100 OFT GS | Cablofil | 249 | Аксессуары для перф. лотков | PL7 | 2 | ШТ | Под заказ Т2 | не подлежит сертификации | 1479.86 | [9 empty] | GS
CM340874 | Крышка FB45С 200 OFT GS | Крышка FB45С 200 OFT GS | Cablofil | 249 | Аксессуары для перф. лотков | PL7 | 2 | ШТ | Под заказ Т2 | не подлежит сертификации | 2010.39 | [9 empty] | GS
CM340875 | Крышка FB45С 300 OFT GS | Крышка FB45С 300 OFT GS | Cablofil | 249 | Аксессуары для перф. лотков | PL7 | 2 | ШТ | Под заказ Т2 | не подлежит сертификации | 2864.36 | [9 empty] | GS
CM340995 | Уг.внут. VI90 100/100 OFT GS | Уг.внут. VI90 100/100 OFT GS | Cablofil | 249 | Аксессуары для перф. лотков | PL7 | 1 | ШТ | Под заказ Т2 | не подлежит сертификации | 4170.18 | [9 empty] | GS
CM340997 | Уг.внут. VI90 200/100 OFT GS | Уг.внут. VI90 200/100 OFT GS | Cablofil | 249 | Аксессуары для перф. лотков | PL7 | 1 | ШТ | Под заказ Т2 | не подлежит сертификации | 5637.07 | [9 empty] | GS
CM340998 | Уг.внут. VI90 300/100 OFT GS | Уг.внут. VI90 300/100 OFT GS | Cablofil | 249 | Аксессуары для перф. лотков | PL7 | 1 | ШТ | Под заказ Т2 | не подлежит сертификации | 7320.77 | [9 empty] | GS
CM341054 | Уг.внеш. VO90 100/100 OFT GS | Уг.внеш. VO90 100/100 OFT GS | Cablofil | 249 | Аксессуары для перф. лотков | PL7 | 1 | ШТ | Под заказ Т2 | не подлежит сертификации | 4226.29 | [9 empty] | GS
CM341056 | Уг.внеш. VO90 200/100 OFT GS | Уг.внеш. VO90 200/100 OFT GS | Cablofil | 249 | Аксессуары для перф. лотков | PL7 | 1 | ШТ | Под заказ Т2 | не подлежит сертификации | 5677.51 | [9 empty] | GS
CM341057 | Уг.внеш. VO90 300/100 OFT GS | Уг.внеш. VO90 300/100 OFT GS | Cablofil | 249 | Аксессуары для перф. лотков | PL7 | 1 | ШТ | Под заказ Т2 | не подлежит сертификации | 7379.86 | [9 empty] | GS
CM341175 | Крышка VI90С 100 OFT GS | Крышка VI90С 100 OFT GS | Cablofil | 249 | Аксессуары для перф. лотков | PL7 | 1 | ШТ | Под заказ Т2 | не подлежит сертификации | 3044.65 | [9 empty] | GS
CM340894 | Крышка VI90С 200 OFT GS | Крышка VI90С 200 OFT GS | Cablofil | 249 | Аксессуары для перф. лотков | PL7 | 1 | ШТ | Под заказ Т2 | не подлежит сертификации | 3643.85 | [9 empty] | GS
CM340895 | Крышка VI90С 300 OFT GS | Крышка VI90С 300 OFT GS | Cablofil | 249 | Аксессуары для перф. лотков | PL7 | 1 | ШТ | Под заказ Т2 | не подлежит сертификации | 4665.28 | [9 empty] | GS
CM340181 | Крышка VO90С 100 OFT GS | Крышка VO90С 100 OFT GS | Cablofil | 249 | Аксессуары для перф. лотков | PL7 | 1 | ШТ | Под заказ Т2 | не подлежит сертификации | 3102.69 | [9 empty] | GS
CM340825 | Крышка VO90С 200 OFT GS | Крышка VO90С 200 OFT GS | Cablofil | 249 | Аксессуары для перф. лотков | PL7 | 1 | ШТ | Под заказ Т2 | не подлежит сертификации | 3566.6 | [9 empty] | GS
CM340826 | Крышка VO90С 300 OFT GS | Крышка VO90С 300 OFT GS | Cablofil | 249 | Аксессуары для перф. лотков | PL7 | 1 | ШТ | Под заказ Т2 | не подлежит сертификации | 4558.22 | [9 empty] | GS
CM341659 | Заглушка SE 100/100 OFT GS | Заглушка SE 100/100 OFT GS | Cablofil | 249 | Аксессуары для перф. лотков | PL7 | 1 | ШТ | Под заказ Т2 | не подлежит сертификации | 1361.15 | [9 empty] | GS
CM341661 | Заглушка SE 100/200 OFT GS | Заглушка SE 100/200 OFT GS | Cablofil | 249 | Аксессуары для перф. лотков | PL7 | 1 | ШТ | Под заказ Т2 | не подлежит сертификации | 2157.15 | [9 empty] | GS
CM341662 | Заглушка SE 100/300 OFT GS | Заглушка SE 100/300 OFT GS | Cablofil | 249 | Аксессуары для перф. лотков | PL7 | 1 | ШТ | Под заказ Т2 | не подлежит сертификации | 2614.95 | [9 empty] | GS
CM341119 | Т. гориз. HT 100/100 OFT GS | Т. гориз. HT 100/100 OFT GS | Cablofil | 249 | Аксессуары для перф. лотков | PL7 | 2 | ШТ | Под заказ Т2 | не подлежит сертификации | 5874.93 | [9 empty] | GS
CM341121 | Т. гориз. HT 200/100 OFT GS | Т. гориз. HT 200/100 OFT GS | Cablofil | 249 | Аксессуары для перф. лотков | PL7 | 2 | ШТ | Под заказ Т2 | не подлежит сертификации | 7391.19 | [9 empty] | GS
CM341122 | Т. гориз. HT 300/100 OFT GS | Т. гориз. HT 300/100 OFT GS | Cablofil | 249 | Аксессуары для перф. лотков | PL7 | 2 | ШТ | Под заказ Т2 | не подлежит сертификации | 9671.94 | [9 empty] | GS
CM340881 | Крышка HTC 100/100 OFT GS | Крышка HTC 100/100 OFT GS | Cablofil | 249 | Аксессуары для перф. лотков | PL7 | 2 | ШТ | Под заказ Т2 | не подлежит сертификации | 2359.96 | [9 empty] | GS
CM340883 | Крышка HTC 100/200 OFT GS | Крышка HTC 100/200 OFT GS | Cablofil | 249 | Аксессуары для перф. лотков | PL7 | 2 | ШТ | Под заказ Т2 | не подлежит сертификации | 3254.04 | [9 empty] | GS
CM340884 | Крышка HTC 100/300 OFT GS | Крышка HTC 100/300 OFT GS | Cablofil | 249 | Аксессуары для перф. лотков | PL7 | 2 | ШТ | Под заказ Т2 | не подлежит сертификации | 4520.8 | [9 empty] | GS
CM341149 | Крест. X 100/100 OFT GS | Крест. X 100/100 OFT GS | Cablofil | 249 | Аксессуары для перф. лотков | PL7 | 1 | ШТ | Под заказ Т2 | не подлежит сертификации | 7778.15 | [9 empty] | GS
CM341151 | Крест. X 200/100 OFT GS | Крест. X 200/100 OFT GS | Cablofil | 249 | Аксессуары для перф. лотков | PL7 | 1 | ШТ | Под заказ Т2 | не подлежит сертификации | 9054.07 | [9 empty] | GS
CM341152 | Крест. X 300/100 OFT GS | Крест. X 300/100 OFT GS | Cablofil | 249 | Аксессуары для перф. лотков | PL7 | 1 | ШТ | Под заказ Т2 | не подлежит сертификации | 11317.33 | [9 empty] | GS
CM340758 | Крышка XC 100/100 OFT GS | Крышка XC 100/100 OFT GS | Cablofil | 249 | Аксессуары для перф. лотков | PL7 | 1 | ШТ | Под заказ Т2 | не подлежит сертификации | 3946.63 | [9 empty] | GS
CM340768 | Крышка XC 100/200 OFT GS | Крышка XC 100/200 OFT GS | Cablofil | 249 | Аксессуары для перф. лотков | PL7 | 1 | ШТ | Под заказ Т2 | не подлежит сертификации | 4926.11 | [9 empty] | GS
CM340769 | Крышка XC 100/300 OFT GS | Крышка XC 100/300 OFT GS | Cablofil | 249 | Аксессуары для перф. лотков | PL7 | 1 | ШТ | Под заказ Т2 | не подлежит сертификации | 6584.08 | [9 empty] | GS
CM341988 | Пов.верт.VERR 100/100 OFT GS | Пов.верт.VERR 100/100 OFT GS | Cablofil | 1503 | Металлические лотки для оптоволокна | PL7 | 1 | ШТ | Под заказ Т2 | не подлежит сертификации | 9333.79 | [9 empty] | OFT
CM341989 | Пов.верт.VERR 100/200 OFT GS | Пов.верт.VERR 100/200 OFT GS | Cablofil | 1503 | Металлические лотки для оптоволокна | PL7 | 1 | ШТ | Под заказ Т2 | не подлежит сертификации | 10864.89 | [9 empty] | OFT
CM341990 | Пов.верт.VERR 100/300 OFT GS | Пов.верт.VERR 100/300 OFT GS | Cablofil | 1503 | Металлические лотки для оптоволокна | PL7 | 1 | ШТ | Под заказ Т2 | не подлежит сертификации | 13580.8 | [9 empty] | OFT
CM341992 | Пов.верт.VERL 100/100 OFT GS | Пов.верт.VERL 100/100 OFT GS | Cablofil | 1503 | Металлические лотки для оптоволокна | PL7 | 1 | ШТ | Под заказ Т2 | не подлежит сертификации | 9333.79 | [9 empty] | OFT
CM341993 | Пов.верт.VERL 100/200 OFT GS | Пов.верт.VERL 100/200 OFT GS | Cablofil | 1503 | Металлические лотки для оптоволокна | PL7 | 1 | ШТ | Под заказ Т2 | не подлежит сертификации | 10864.89 | [9 empty] | OFT
CM341994 | Пов.верт.VERL 100/300 OFT GS | Пов.верт.VERL 100/300 OFT GS | Cablofil | 1503 | Металлические лотки для оптоволокна | PL7 | 1 | ШТ | Под заказ Т2 | не подлежит сертификации | 13580.8 | [9 empty] | OFT
CM341758 | Вывод каб.плавный 100 OFT GS | Вывод каб.плавный 100 OFT GS | Cablofil | 1503 | Металлические лотки для оптоволокна | PL7 | 2 | ШТ | Под заказ Т2 | не подлежит сертификации | 5344.11 | [9 empty] | OFT
CM341774 | Переходник R 200-100 OFT GS | Переходник R 200-100 OFT GS | Cablofil | 1503 | Металлические лотки для оптоволокна | PL7 | 2 | ШТ | Под заказ Т2 | не подлежит сертификации | 4946.44 | [9 empty] | OFT
CM341775 | Крышка RC 200-100 OFT GS | Крышка RC 200-100 OFT GS | Cablofil | 1503 | Металлические лотки для оптоволокна | PL7 | 2 | ШТ | Под заказ Т2 | не подлежит сертификации | 3099.42 | [9 empty] | OFT
CM341772 | Переходник R 300-200 OFT GS | Переходник R 300-200 OFT GS | Cablofil | 1503 | Металлические лотки для оптоволокна | PL7 | 2 | ШТ | Под заказ Т2 | не подлежит сертификации | 5710.95 | [9 empty] | OFT
CM341773 | Крышка RC 300-200 OFT GS | Крышка RC 300-200 OFT GS | Cablofil | 1503 | Металлические лотки для оптоволокна | PL7 | 2 | ШТ | Под заказ Т2 | не подлежит сертификации | 3586.5 | [9 empty] | OFT
CM341233 | Тройник бок.B 100/100 OFT GS | Тройник бок.B 100/100 OFT GS | Cablofil | 1503 | Металлические лотки для оптоволокна | PL7 | 2 | ШТ | Под заказ Т2 | не подлежит сертификации | 4445.51 | [9 empty] | OFT
CM341235 | Крышка BC 100/100 OFT GS | Крышка BC 100/100 OFT GS | Cablofil | 1503 | Металлические лотки для оптоволокна | PL7 | 2 | ШТ | Под заказ Т2 | не подлежит сертификации | 2641.03 | [9 empty] | OFT
CM341709 | Фиксатор крышки лотка P31 | Фиксатор крышки лотка P31 | Cablofil | 249 | Аксессуары для перф. лотков | PL7 | 50 | ШТ | Под заказ Т2 | не подлежит сертификации | 163.88 | [9 empty] | IN304L
CM349255 | Фиксатор лотка P31 | Фиксатор лотка P31 | Cablofil | 249 | Аксессуары для перф. лотков | PL7 | 20 | ШТ | Под заказ Т2 | не подлежит сертификации | 163.88 | [9 empty] | GS
CM585367 | Болт заземления BLT 6/35 | Болт заземления BLT 6/35 | Cablofil | 267 | Аксессуары для лотков универсальные | PL7 | 10 | ШТ | Под заказ Т2 | не подлежит сертификации | 1343.78 | [9 empty] | AT
CM585330 | Болт заземления алюм. BAT35 | Болт заземления алюм. BAT35 | Cablofil | 245 | Аксессуары для пров. лотков EZ/GS | PL7 | 25 | ШТ | Под заказ Т2 | информация по запросу | 415.16 | [9 empty] | AL
CM341708 | Набор эл. соед. M5 | Набор эл. соед. M5 | Cablofil | 249 | Аксессуары для перф. лотков | PL7 | 50 | ШТ | Под заказ Т2 | информация по запросу | 174.81 | [9 empty] | CU
CM341728 | Болты M5 для CM341708 (500шт) | Болты M5 для CM341708 (500шт) | Cablofil | 249 | Аксессуары для перф. лотков | PL7 | 1 | коробка | Под заказ Т2 | информация по запросу | 1289.16 | [9 empty] | CU
CM002700 | CS100GS CS кронштейн 100 GS | CS100GS CS кронштейн 100 GS | Cablofil | 267 | Аксессуары для лотков универсальные | PL7 | 40 | ШТ | Под заказ Т2 | не подлежит сертификации | 294.63 | [9 empty] | GS
CM002710 | CS200GS CS кронштейн 200 GS | CS200GS CS кронштейн 200 GS | Cablofil | 267 | Аксессуары для лотков универсальные | PL7 | 20 | ШТ | Под заказ Т2 | не подлежит сертификации | 359.16 | [9 empty] | GS
CM002720 | CS300GS CS кронштейн 300 GS | CS300GS CS кронштейн 300 GS | Cablofil | 267 | Аксессуары для лотков универсальные | PL7 | 10 | ШТ | Под заказ Т2 | не подлежит сертификации | 475.32 | [9 empty] | GS
CM341657 | Разделитель DIV100 3M | Разделитель DIV100 3M | Cablofil | 249 | Аксессуары для перф. лотков | PL7 | 1 | ШТ | Под заказ Т2 | не подлежит сертификации | 1529.52 | [9 empty] | GS
CM341216 | Соединитель лотков EP75-100 | Соединитель лотков EP75-100 | Cablofil | 249 | Аксессуары для перф. лотков | PL7 | 50 | ШТ | Под заказ Т2 | не подлежит сертификации | 142.02 | [9 empty] | GS
CM341622 | Быстр.соед.лотков EF75-100 | Быстр.соед.лотков EF75-100 | Cablofil | 249 | Аксессуары для перф. лотков | PL7 | 12 | ШТ | Под заказ Т2 | не подлежит сертификации | 109.26 | [9 empty] | GS
CM341226 | Унив.соед.лотков EDU H100 | Унив.соед.лотков EDU H100 | Cablofil | 249 | Аксессуары для перф. лотков | PL7 | 8 | ШТ | Под заказ Т2 | не подлежит сертификации | 262.21 | [9 empty] | GS
CM341217 | Угловой соед.лотков EC100 | Угловой соед.лотков EC100 | Cablofil | 249 | Аксессуары для перф. лотков | PL7 | 50 | ШТ | Под заказ Т2 | не подлежит сертификации | 185.73 | [9 empty] | GS
CM002940 | Профиль тип RCS3000GS | Профиль тип RCS3000GS | Cablofil | 267 | Аксессуары для лотков универсальные | PL7 | 1 | ШТ | Под заказ Т2 | не подлежит сертификации | 2365.16 | [9 empty] | GS
CM561020 | Профиль тип EDF3000 GS | Профиль тип EDF3000 GS | Cablofil | 267 | Аксессуары для лотков универсальные | PL7 | 1 | ШТ | Под заказ Т2 | не подлежит сертификации | 2534.88 | [9 empty] | GS
CM561090 | Профиль тип EDF1000 GS | Профиль тип EDF1000 GS | Cablofil | 267 | Аксессуары для лотков универсальные | PL7 | 1 | ШТ | Под заказ Т2 | не подлежит сертификации | 844.96 | [9 empty] | GS
CM341170 | Унив.кронштейн д/подвеса лотка | Унив.кронштейн д/подвеса лотка | Cablofil | 249 | Аксессуары для перф. лотков | PL7 | 50 | ШТ | Под заказ Т2 | не подлежит сертификации | 152.95 | [9 empty] | GS
CM341164 | Кронштейн 2ст. L100 | Кронштейн 2ст. L100 | Cablofil | 249 | Аксессуары для перф. лотков | PL7 | 10 | ШТ | Под заказ Т2 | не подлежит сертификации | 327.76 | [9 empty] | GS
CM341166 | Кронштейн 2ст. L200 | Кронштейн 2ст. L200 | Cablofil | 249 | Аксессуары для перф. лотков | PL7 | 10 | ШТ | Под заказ Т2 | не подлежит сертификации | 491.64 | [9 empty] | GS
CM341167 | Кронштейн 2ст. L300 | Кронштейн 2ст. L300 | Cablofil | 249 | Аксессуары для перф. лотков | PL7 | 12 | ШТ | Под заказ Т2 | не подлежит сертификации | 737.44 | [9 empty] | GS
CM341504 | Пластина соед. д/лотка L200 | Пластина соед. д/лотка L200 | Cablofil | 249 | Аксессуары для перф. лотков | PL7 | 10 | ШТ | Под заказ Т2 | не подлежит сертификации | 458.85 | [9 empty] | GS
CM341505 | Пластина соед. д/лотка L300 | Пластина соед. д/лотка L300 | Cablofil | 249 | Аксессуары для перф. лотков | PL7 | 10 | ШТ | Под заказ Т2 | не подлежит сертификации | 491.64 | [9 empty] | GS
CM522354 | Защит.накладка на торец (5м) | Защит.накладка на торец (5м) | Cablofil | 267 | Аксессуары для лотков универсальные | PL7 | 1 | ШТ | Под заказ Т2 | информация по запросу | 1922.82 | [9 empty] | MP
CM801501 | Шайба RM6 EZ (100шт) | Шайба RM6 EZ (100шт) | Cablofil | 267 | Аксессуары для лотков универсальные | PL7 | 1 | коробка | Под заказ Т2 | информация по запросу | 393.31 | [9 empty] | EZ
CM801221 | Гайка M10 с юбкой EEC EZ 100шт | Гайка M10 с юбкой EEC EZ 100шт | Cablofil | 267 | Аксессуары для лотков универсальные | PL7 | 1 | коробка | Под заказ Т2 | информация по запросу | 1518.59 | [9 empty] | EZ
CM801061 | Гайка М6 HM6 EZ 100 шт. | Гайка М6 HM6 EZ 100 шт. | Cablofil | 267 | Аксессуары для лотков универсальные | PL7 | 1 | коробка | Под заказ Т2 | информация по запросу | 355.22 | [9 empty] | EZ
CM801621 | Гайка М10 HM10 EZ 100 шт. | Гайка М10 HM10 EZ 100 шт. | Cablofil | 267 | Аксессуары для лотков универсальные | PL7 | 1 | коробка | Под заказ Т2 | не подлежит сертификации | 1442.66 | [9 empty] | EZ

## Valena Life-Allure
Тариф (Прайс-лист) |  | ООО "Регионприбор"
Вступает в действие с 18.01.2016 |  | Тел. (351) 216-4-888 mail@region-pribor.ru
Valena Life/Allure
Артикул | Наименование | Расширенное наименование | Серия | Наименование серии | Минимальная упаковка | Единица измерения | Статус: на складе / под заказ Т1 / под заказ Т2 | Сертификат | Цена с НДС, РУБ. | Новые / удаленные артикулы | Комментарий | Вес минимальной упаковки, кг | Обьем минимальной упаковки, dm3 | Длина, мм | Ширина, мм | Высота, мм | Артикул замены (артикул замены / нет замены) | Код EAN13 | Группа товара
752001 | VLN Выкл | Valena IN'MATIC.Выключатель 10АХ 250В.Безвинтовые зажимы | 596 | VALENA LIFE/ALLURE | 10 | ШТ | На складе | сертифицировано | 192.75 | Новый | Дата запуска - 19.02.2016 | 0.701 | 3.8019 | 395 | 175 | 55 |  | 3414970462817
752002 | VLN Выкл 2-полюсный 16АХ | Valena IN'MATIC.Выключатель двухполюсный 16АХ 250В.Винтовые зажимы | 596 | VALENA LIFE/ALLURE | 5 | ШТ | Под заказ Т1 | сертифицировано | 674.63 | Новый | Дата запуска - 19.02.2016 | 0.388 | 1.9118 | 395 | 88 | 55 |  | 3414970463180
752003 | VLN Выкл 3-Клв | Valena IN'MATIC.Выключатель трехклавишный 10АХ 250В.Винтовые зажимы | 596 | VALENA LIFE/ALLURE | 5 | ШТ | На складе | сертифицировано | 939.66 | Новый | Дата запуска - 19.02.2016 | 0.48 | 1.9118 | 395 | 88 | 55 |  | 3414970459176
752005 | VLN Выкл 2-Клв | Valena IN'MATIC.Выключатель двухклавишный 10А 250В.Безвинтовые зажимы | 596 | VALENA LIFE/ALLURE | 10 | ШТ | На складе | сертифицировано | 301.17 | Новый | Дата запуска - 19.02.2016 | 0.727 | 3.8019 | 395 | 175 | 55 |  | 3414970459411
752007 | VLN Перекл промеж | Valena IN'MATIC.Переключатель промежуточный 10АХ 250В.Винтовые зажимы | 596 | VALENA LIFE/ALLURE | 5 | ШТ | На складе | сертифицировано | 445.73 | Новый | Дата запуска - 19.02.2016 | 0.423 | 1.9118 | 395 | 88 | 55 |  | 3414970463951
752010 | VLN Перекл с клеммой N | Valena IN'MATIC.Переключатель 10АХ 250В c зажимом нейтрали.Безвинтовые зажимы | 596 | VALENA LIFE/ALLURE | 5 | ШТ | Под заказ Т1 | сертифицировано | 341.56 | Новый | Дата запуска - 19.02.2016 | 0.351 | 1.9118 | 395 | 88 | 55 |  | 3414970465290
752011 | VLN Выкл кноп | Valena IN'MATIC.Выключатель кнопочный 6А 250В.Безвинтовые зажимы | 596 | VALENA LIFE/ALLURE | 10 | ШТ | На складе | сертифицировано | 216.85 | Новый | Дата запуска - 19.02.2016 | 0.722 | 3.8019 | 395 | 175 | 55 |  | 3414970464309
752016 | VLN Перекл.10АХ | Valena IN'MATIC.Переключатель 10АХ 250В.Безвинтовые зажимы | 596 | VALENA LIFE/ALLURE | 10 | ШТ | На складе | сертифицировано | 279.49 | Новый | Дата запуска - 19.02.2016 | 0.945 | 3.8019 | 395 | 175 | 55 |  | 3414970537164
752018 | VLN Выкл кноп 2-клав. | Valena IN'MATIC.Выключатель двухклавишный кнопочный 6А 250В.Безвинтовые зажимы | 596 | VALENA LIFE/ALLURE | 1 | ШТ | На складе | сертифицировано | 542.12 | Новый | Дата запуска - 19.02.2016 | 0.094 | 0.53631 | 97 | 97 | 57 |  | 3414970458810
752023 | VLN Перекл со шнуром | Valena IN'MATIC.Переключатель 10АХ 250В со шнуром.Безвинтовые зажимы | 596 | VALENA LIFE/ALLURE | 1 | ШТ | Под заказ Т1 | сертифицировано | 481.83 | Новый | Дата запуска - Январь 2017 | 0.075 | 0.6768 | 100 | 94 | 72 |  | 3414970463586
752024 | VLN Выкл кноп с/шнуром | Valena IN'MATIC.Выключатель кнопочный 6А 250В со шнуром.Безвинтовые зажимы | 596 | VALENA LIFE/ALLURE | 1 | ШТ | Под заказ Т1 | сертифицировано | 578.26 | Новый | Дата запуска - Январь 2017 | 0.075 | 0.6768 | 100 | 94 | 72 |  | 3414970464422
752025 | VLN Выкл карточный | Valena IN'MATIC.Выключатель электронный с ключом-картой,для отелей.Винтовые зажимы. | 596 | VALENA LIFE/ALLURE | 1 | ШТ | На складе | сертифицировано | 3751.82 | Новый | Дата запуска - 19.02.2016 | 0.109 | 0.53631 | 97 | 97 | 57 |  | 3414970453761
752027 | VLN Переключатель 16АХ | Valena IN'MATIC.Переключатель 16АХ 250В.Безвинтовые зажимы | 596 | VALENA LIFE/ALLURE | 1 | ШТ | Под заказ Т1 | сертифицировано | 372.62 | Новый | Дата запуска - 19.02.2016 | 0.11 | 0.53631 | 97 | 97 | 57 |  | 3414970575364
752028 | VLN Перекл 2-Клв | Valena IN'MATIC.Переключатель двухклавишный 10А 250В.Безвинтовые зажимы | 596 | VALENA LIFE/ALLURE | 10 | ШТ | На складе | сертифицировано | 457.78 | Новый | Дата запуска - 19.02.2016 | 1.129 | 3.8019 | 395 | 175 | 55 |  | 3414970537133
752029 | VLN Выкл для жалюзи | Valena IN'MATIC.Выключатель управления для жалюзи и рольставней 6АХ 250В.Безвинтовые зажимы | 596 | VALENA LIFE/ALLURE | 1 | ШТ | На складе | сертифицировано | 939.66 | Новый | Дата запуска - 19.02.2016 | 0.098 | 0.53631 | 97 | 97 | 57 |  | 3414970463722
752030 | VLN Выкл жалюзи кноп | Valena IN'MATIC.Выключатель кнопочный управления для жалюзи и рольставней 6А 250В.Безвинтовые зажимы | 596 | VALENA LIFE/ALLURE | 1 | ШТ | На складе | сертифицировано | 939.66 | Новый | Дата запуска - 19.02.2016 | 0.098 | 0.53631 | 97 | 97 | 57 |  | 3414970464705
752032 | VLN Выкл освещ/вент | Valena IN'MATIC.Выключатель с выдержкой времени 2-канальный освещение 250Вт/вентиляция 250ВА, с нейтралью.Винтовые зажимы | 596 | VALENA LIFE/ALLURE | 1 | ШТ | На складе | сертифицировано | 6986.14 | Новый | Дата запуска - 19.02.2016 | 0.111 | 0.53631 | 97 | 97 | 57 |  | 3414970540942
752033 | VLN Термостат комнатный | Valena IN'MATIC.Комнатный электронный термостат 5-30 °С 8А 230В.Винтовые зажимы | 596 | VALENA LIFE/ALLURE | 1 | ШТ | Под заказ Т1 | сертифицировано | 5999.98 | Новый | Дата запуска - 19.02.2016 |  | 0.53631 | 97 | 97 | 57 |  | 3414970540904
752034 | VLN Термостат теплого пола | Valena IN'MATIC.Термостат для теплых полов с датчиком.16А 250В.Винтовые зажимы | 596 | VALENA LIFE/ALLURE | 1 | ШТ | На складе | сертифицировано | 6666.63 | Новый | Дата запуска - 19.02.2016 | 0.168 | 1.08 | 120 | 100 | 90 |  | 3414970540928
752036 | VLN Модуль Bluetooth | Valena IN'MATIC.Модуль Bluetooth 2x1Вт,с дополнительным НЧ входом. | 596 | VALENA LIFE/ALLURE | 1 | ШТ | Под заказ Т1 | информация по запросу | 11643.57 | Новый | Дата запуска - 19.02.2016 | 0.134 | 0.53631 | 97 | 97 | 57 |  | 3414970476616
752037 | VLN Модуль контрл зв.трансляц | Valena IN'MATIC.Локальный модуль управления звуковой трансляции с ЖК-дисплеем | 596 | VALENA LIFE/ALLURE | 1 | ШТ | Под заказ Т1 | информация по запросу | 30380.59 | Новый | Дата запуска - 19.02.2016 | 0.122 | 0.53631 | 97 | 97 | 57 |  | 3414970459251
752038 | VLN Вход ист.зв/блок пит. | Valena IN'MATIC.Аудио-вход с блоком питания | 596 | VALENA LIFE/ALLURE | 1 | ШТ | Под заказ Т1 | информация по запросу | 31818.35 | Новый | Дата запуска - 19.02.2016 | 0.394 | 0.53631 | 97 | 97 | 57 |  | 3414970462466
752039 | VLN Модуль расш тюнера/и-ком | Valena IN'MATIC.Модуль расширения FM-тюнера с функцией интерком | 596 | VALENA LIFE/ALLURE | 1 | ШТ | Под заказ Т1 | информация по запросу | 18388.75 | Новый | Дата запуска - 19.02.2016 | 0.107 | 0.53631 | 97 | 97 | 57 |  | 3414970462480
752044 | VLN Суппорт MyHome | Valena IN'MATIC.Суппорт для радиоустройств управления и механизмов MyHome.Для двухмодульных механизмов. | 596 | VALENA LIFE/ALLURE | 5 | ШТ | На складе | не подлежит сертификации | 168.19 | Новый | Дата запуска - 19.02.2016 |  | 1.08 | 120 | 100 | 90 |  | 3414970635099
752045 | VLN-a БЕЛ Накл диммера повор | Valena ALLURE.Лицевая панель для светорегулятора с поворотной ручкой.Белая | 596 | VALENA LIFE/ALLURE | 1 | ШТ | На складе | не подлежит сертификации | 240.94 | Новый | Дата запуска - 19.02.2016 | 0.023 | 0.1421 | 70 | 58 | 35 |  | 3414970476630
752046 | VLN-a СЛК Накл диммера повор | Valena ALLURE.Лицевая панель для светорегулятора с поворотной ручкой.Слоновая кость | 596 | VALENA LIFE/ALLURE | 1 | ШТ | На складе | не подлежит сертификации | 240.94 | Новый | Дата запуска - 19.02.2016 | 0.023 | 0.1421 | 70 | 58 | 35 |  | 3414970476654
752047 | VLN-a АЛЮ Накл диммера повор | Valena ALLURE.Лицевая панель для светорегулятора с поворотной ручкой.Алюминий | 596 | VALENA LIFE/ALLURE | 1 | ШТ | На складе | не подлежит сертификации | 602.34 | Новый | Дата запуска - 19.02.2016 | 0.023 | 0.1421 | 70 | 58 | 35 |  | 3414970476678
752048 | VLN-a АНТ Накл диммера повор | Valena ALLURE.Лицевая панель для светорегулятора с поворотной ручкой.Антрацит | 596 | VALENA LIFE/ALLURE | 1 | ШТ | На складе | не подлежит сертификации | 602.34 | Новый | Дата запуска - 19.02.2016 | 0.023 | 0.1421 | 70 | 58 | 35 |  | 3414970476692
752049 | VLN-a ЖЕМ Накл диммера повор | Valena ALLURE.Лицевая панель для светорегулятора с поворотной ручкой.Жемчуг | 596 | VALENA LIFE/ALLURE | 1 | ШТ | На складе | не подлежит сертификации | 602.34 | Новый | Дата запуска - 19.02.2016 | 0.023 | 0.1421 | 70 | 58 | 35 |  | 3414970476715
752057 | VLN-a ГЛБ Лампа д/подсветки | Valena ALLURE.Лампа светодиодная втычная для контурной подсветки,для переключателя.0.15 мА 230В. | 596 | VALENA LIFE/ALLURE | 5 | ШТ | На складе | информация по запросу | 465.79 | Новый | Дата запуска - Июнь 2016 | 0.007 | 0.015 |  |  |  |  | 3414970476838
752058 | VLN-a ГЛБ Лампа д/индикации | Valena ALLURE.Лампа светодиодная втычная для контурной индикации,для переключателя с зажимом нейтрали.3 мА 230В. | 596 | VALENA LIFE/ALLURE | 5 | ШТ | Под заказ Т1 | информация по запросу | 465.79 | Новый | Дата запуска - Июнь 2016 | 0.001 | 0.05 |  |  |  |  | 3414970476869
752060 | VLN диммер поворотный | Valena IN'MATIC.Светорегулятор с поворотной ручкой универсальный 300Вт без нейтрали | 596 | VALENA LIFE/ALLURE | 1 | ШТ | На складе | сертифицировано | 3067.42 | Новый | Дата запуска - 19.02.2016 | 0.145 | 0.6768 | 100 | 94 | 72 |  | 3414970465139
752061 | VLN Выкл с таймером | Valena IN'MATIC.Выключатель без нейтрали,с задержкой отключения.10АХ 250В.Винтовые зажимы | 596 | VALENA LIFE/ALLURE | 1 | ШТ | Под заказ Т1 | сертифицировано | 10608.59 | Новый | Дата запуска - 19.02.2016 | 0.111 | 0.53631 | 97 | 97 | 57 |  | 3414970463562
752062 | VLN Диммер клав. RL,CFL,LED | Valena IN'MATIC.Светорегулятор кнопочный универсальный 400Вт без нейтрали | 596 | VALENA LIFE/ALLURE | 1 | ШТ | На складе | сертифицировано | 4817.99 | Новый | Дата запуска - 19.02.2016 | 0.137 | 0.53631 | 97 | 97 | 57 |  | 3414970465214
752065 | VLN Выкл энергосберегающий | Valena IN'MATIC.Переключатель со встроенным датчиком движения 160°.Безвинтовые зажимы. | 596 | VALENA LIFE/ALLURE | 1 | ШТ | На складе | сертифицировано | 5252.77 | Новый | Дата запуска - 19.02.2016 | 0.122 | 0.53631 | 97 | 97 | 57 |  | 3414970459589
752067 | VLN Диммер кнопочный 0-10В | Valena IN'MATIC.Светорегулятор кнопочный для балластов 1-10В с нейтралью.Безвинтовые зажимы | 596 | VALENA LIFE/ALLURE | 1 | ШТ | На складе | сертифицировано | 8797.36 | Новый | Дата запуска - 19.02.2016 | 0.116 | 0.53631 | 97 | 97 | 57 |  | 3414970465016
752069 | VLN-l БЕЛ Лампа портативная | Valena LIFE.Сьемная лампа аварийного освещения.С лицевой панелью.Белая | 596 | VALENA LIFE/ALLURE | 1 | ШТ | Под заказ Т1 | сертифицировано | 9183.66 | Новый | Дата запуска - 19.02.2016 | 0.117 | 0.53631 | 97 | 97 | 57 |  | 3414970453723
752070 | VLN Датчик движ 250Вт б/N | Valena IN'MATIC.Датчик движения 180° 250Вт без нейтрали. | 335 | Управление освещением автономное оборудование WD | 1 | ШТ | На складе | сертифицировано | 10360.98 | Новый | Дата запуска - 19.02.2016 | 0.138 | 0.6768 | 100 | 94 | 72 |  | 3414970620934
752073 | VLN Датчик движ c N 400W | Valena IN'MATIC.Датчик движения 180° 400Вт с нейтралью. | 335 | Управление освещением автономное оборудование WD | 1 | ШТ | На складе | сертифицировано | 7324.98 | Новый | Дата запуска - 19.02.2016 | 0.138 | 0.6768 | 100 | 94 | 72 |  | 3414970620972
752075 | VLN-a БЕЛ Накл выкл.энергосб. | Valena ALLURE.Лицевая панель для переключателя со встроенным датчиком движения.Белая | 596 | VALENA LIFE/ALLURE | 1 | ШТ | Под заказ Т1 | не подлежит сертификации | 168.66 | Новый | Дата запуска - 19.02.2016 | 0.024 | 0.1421 | 70 | 58 | 35 |  | 3414970476944
752076 | VLN-a СЛК Накл выкл.энергосб | Valena ALLURE.Лицевая панель для переключателя со встроенным датчиком движения.Слоновая кость | 596 | VALENA LIFE/ALLURE | 1 | ШТ | Под заказ Т1 | не подлежит сертификации | 168.66 | Новый | Дата запуска - 19.02.2016 | 0.024 | 0.1421 | 70 | 58 | 35 |  | 3414970476968
752077 | VLN-a АЛЮ Накл выкл.энергосб. | Valena ALLURE.Лицевая панель для переключателя со встроенным датчиком движения.Алюминий | 596 | VALENA LIFE/ALLURE | 1 | ШТ | Под заказ Т1 | не подлежит сертификации | 421.64 | Новый | Дата запуска - 19.02.2016 | 0.024 | 0.1421 | 70 | 58 | 35 |  | 3414970476982
752078 | VLN-a АНТ Накл выкл.энергосб | Valena ALLURE.Лицевая панель для переключателя со встроенным датчиком движения.Антрацит | 596 | VALENA LIFE/ALLURE | 1 | ШТ | Под заказ Т1 | не подлежит сертификации | 421.64 | Новый | Дата запуска - 19.02.2016 | 0.024 | 0.1421 | 70 | 58 | 35 |  | 3414970477002
752079 | VLN-a ЖЕМ Накл выкл.энергосб | Valena ALLURE.Лицевая панель для переключателя со встроенным датчиком движения.Жемчуг | 596 | VALENA LIFE/ALLURE | 1 | ШТ | Под заказ Т1 | не подлежит сертификации | 421.64 | Новый | Дата запуска - 19.02.2016 | 0.024 | 0.1421 | 70 | 58 | 35 |  | 3414970734198
752080 | VLN Диммер беспров. | Valena IN'MATIC MyHome Play Zigbee. Радиоуправляющее устройство для светорегуляторов. | 596 | VALENA LIFE/ALLURE | 1 | ШТ | Под заказ Т1 | сертифицировано | 11611.01 | Новый | Дата запуска - 19.02.2016 | 0.066 | 0.52136 | 101 | 58 | 89 |  | 3414970567772
752081 | VLN Выкл беспров. | Valena IN'MATIC MyHome Play Zigbee. Радиоуправляющее устройство одноклавишное для управления освещением On/Off. | 596 | VALENA LIFE/ALLURE | 1 | ШТ | Под заказ Т1 | сертифицировано | 8124.22 | Новый | Дата запуска - 19.02.2016 | 0.066 | 0.52136 | 101 | 58 | 89 |  | 3414970567796
752082 | VLN Выкл беспров. 2к | Valena IN'MATIC MyHome Play Zigbee. Радиоуправляющее устройство двухклавишное для управления освещением On/Off. | 596 | VALENA LIFE/ALLURE | 1 | ШТ | Под заказ Т1 | сертифицировано | 12773.26 | Новый | Дата запуска - 19.02.2016 | 0.067 | 0.52136 | 101 | 58 | 89 |  | 3414970567819
752083 | VLN Выкл сцен беспров.4х | Valena IN'MATIC MyHome Play Zigbee. Радиоуправляющее устройство - 4-сценарный выключатель. | 596 | VALENA LIFE/ALLURE | 1 | ШТ | Под заказ Т1 | сертифицировано | 8124.22 | Новый | Дата запуска - 19.02.2016 | 0.066 | 0.52136 | 101 | 58 | 89 |  | 3414970567833
752084 | VLN Выкл жалюзи беспров. | Valena IN'MATIC MyHome Play Zigbee. Радиоуправляющее устройство для управления жалюзи/рольставнями. | 596 | VALENA LIFE/ALLURE | 1 | ШТ | Под заказ Т1 | сертифицировано | 9286.48 | Новый | Дата запуска - 19.02.2016 | 0.066 | 0.52136 | 101 | 58 | 89 |  | 3414970567857
752085 | VLN-a БЕЛ Накл диммера кноп | Valena ALLURE.Лицевая панель для кнопочного светорегулятора.Белая | 596 | VALENA LIFE/ALLURE | 1 | ШТ | На складе | не подлежит сертификации | 144.56 | Новый | Дата запуска - 19.02.2016 | 0.025 | 0.1421 | 70 | 58 | 35 |  | 3414970477026
752086 | VLN-a СЛК Накл диммера кноп | Valena ALLURE.Лицевая панель для кнопочного светорегулятора.Слоновая кость | 596 | VALENA LIFE/ALLURE | 1 | ШТ | На складе | не подлежит сертификации | 144.56 | Новый | Дата запуска - 19.02.2016 | 0.025 | 0.1421 | 70 | 58 | 35 |  | 3414970477040
752087 | VLN-a АЛЮ Накл диммера кноп | Valena ALLURE.Лицевая панель для кнопочного светорегулятора.Алюминий | 596 | VALENA LIFE/ALLURE | 1 | ШТ | На складе | не подлежит сертификации | 361.41 | Новый | Дата запуска - 19.02.2016 | 0.025 | 0.1421 | 70 | 58 | 35 |  | 3414970477064
752088 | VLN-a АНТ Накл диммера кноп | Valena ALLURE.Лицевая панель для кнопочного светорегулятора.Антрацит | 596 | VALENA LIFE/ALLURE | 1 | ШТ | На складе | не подлежит сертификации | 361.41 | Новый | Дата запуска - 19.02.2016 | 0.025 | 0.1421 | 70 | 58 | 35 |  | 3414970477088
752089 | VLN-a ЖЕМ Накл диммера кноп | Valena ALLURE.Лицевая панель для кнопочного светорегулятора.Жемчуг | 596 | VALENA LIFE/ALLURE | 1 | ШТ | На складе | не подлежит сертификации | 361.41 | Новый | Дата запуска - 19.02.2016 | 0.025 | 0.1421 | 70 | 58 | 35 |  | 3414970477101
752104 | VLN-l БЕЛ Выкл с индикацией | Valena LIFE.Выключатель 10АХ 250В с индикацией, с лицевой панелью.Безвинтовые зажимы.Белый | 596 | VALENA LIFE/ALLURE | 5 | ШТ | Под заказ Т1 | сертифицировано | 341.7 | Новый | Дата запуска - 19.02.2016 | 0.475 | 2.6676 | 190 | 120 | 117 |  | 3414970463524
752116 | VLN-l БЕЛ Вкл кн пдсв "звонок" | Valena LIFE.Выключатель кнопочный 6А 250В.Безвинтовые зажимы.С лицевой панелью с символом "звонок",с подсветкой.Белый | 596 | VALENA LIFE/ALLURE | 5 | ШТ | Под заказ Т1 | сертифицировано | 768.76 | Новый | Дата запуска - 19.02.2016 | 0.6 | 2.6676 | 190 | 120 | 117 |  | 3414970464248
752119 | VLN-l БЕЛ Выкл с ключ 3 поз. | Valena LIFE.Переключатель кнопочный с ключом,3 положения,с самовозвратом.10А 230В.С лицевой панелью.Белый | 596 | VALENA LIFE/ALLURE | 1 | ШТ | Под заказ Т1 | информация по запросу | 3363.7 | Новый | Дата запуска - 19.02.2016 | 0.112 | 0.6768 | 100 | 94 | 72 |  | 3414970464521
752124 | VLN-l БЕЛ Выкл.кноп. со шнуром | Valena LIFE.Выключатель кнопочный 6А 250В со шнуром, с лицевой панелью.Безвинтовые зажимы.Белый | 596 | VALENA LIFE/ALLURE | 1 | ШТ | Под заказ Т1 | сертифицировано | 722.82 | Новый | Дата запуска - 19.02.2016 | 0.092 | 0.6768 | 100 | 94 | 72 |  | 3414970464460
752125 | VLN-l БЕЛ Выкл ключом 2 поз | Valena LIFE.Выключатель с ключом,2 положения.10А 230В.С лицевой панелью.Белый | 596 | VALENA LIFE/ALLURE | 1 | ШТ | Под заказ Т1 | информация по запросу | 3363.7 | Новый | Дата запуска - 19.02.2016 | 0.112 | 0.6768 | 100 | 94 | 72 |  | 3414970463241
752131 | VLN-l Термостат с/дисп.2М BUS | Valena LIFE MyHome.Термостат с дисплеем 1,6".2 модуля | 646 | Управление климатом MYHOME (LEGRAND) | 1 | ШТ | Под заказ Т1 | не подлежит сертификации | 22254.8 | Новый | Дата запуска - 19.02.2016 | 0.131 | 0.53631 | 97 | 97 | 57 |  | 3414970567871
752132 | VLN-l БЕЛ Перекл скор.вент | Valena LIFE.Выключатель вентилятора 4-позиционный.С лицевой панелью.Винтовые зажимы.Белый | 596 | VALENA LIFE/ALLURE | 1 | ШТ | Под заказ Т1 | информация по запросу | 3333.32 | Новый | Дата запуска - 19.02.2016 | 0.133 | 0.6768 | 100 | 94 | 72 |  | 3414970463623
752133 | VLN-l БЕЛ Комн термостат | Valena LIFE.Комнатный электронный термостат 5-30 °С 8А 230В.С лицевой панелью.Винтовые зажимы.Белый | 596 | VALENA LIFE/ALLURE | 1 | ШТ | Под заказ Т1 | сертифицировано | 7499.97 | Новый | Дата запуска - 19.02.2016 | 0.118 | 0.53631 | 97 | 97 | 57 |  | 3414970540966
752134 | VLN-l БЕЛ Термост тепл.пол | Valena LIFE.Термостат для теплых полов с датчиком.16А 250В.С лицевой панелью.Винтовые зажимы.Белый | 596 | VALENA LIFE/ALLURE | 1 | ШТ | На складе | сертифицировано | 8333.3 | Новый | Дата запуска - 19.02.2016 | 0.266 | 1.08 | 120 | 100 | 90 |  | 3414970541048
752135 | VLN-l БЕЛ термостат программир | Valena LIFE/ALLURE.Термостат комнатный программируемый.С лицевой панелью.Белый | 596 | VALENA LIFE/ALLURE | 1 | ШТ | Под заказ Т1 | сертифицировано | 18333.26 | Новый | Дата запуска - 19.02.2016 | 0.165 | 0.88704 | 160 | 72 | 77 |  | 3414970453600
752136 | VLN-l БЕЛ Датчик утечк прп/бут | Valena LIFE.Детектор газа (пропан,бутан) со звуковым сигналом.С лицевой панелью.Белый | 596 | VALENA LIFE/ALLURE | 1 | ШТ | Под заказ Т1 | информация по запросу | 15316.58 | Новый | Дата запуска - 19.02.2016 | 0.151 | 0.6768 | 100 | 94 | 72 |  | 3414970454027
752137 | VLN-l БЕЛ Датчик утечки метана | Valena LIFE.Детектор газа (метан) со звуковым сигналом.С лицевой панелью.Белый | 596 | VALENA LIFE/ALLURE | 1 | ШТ | Под заказ Т1 | информация по запросу | 15316.58 | Новый | Дата запуска - 19.02.2016 | 0.151 | 0.6768 | 100 | 94 | 72 |  | 3414970454089
752139 | VLN-l БЕЛ Блок пит тех.сигнал | Valena LIFE.Блок питания технической сигнализации 230В/12В 4ВА.С лицевой панелью.Белый | 596 | VALENA LIFE/ALLURE | 1 | ШТ | Под заказ Т1 | информация по запросу | 4167.11 | Новый | Дата запуска - 19.02.2016 | 0.282 | 0.6768 | 100 | 94 | 72 |  | 3414970453969
752140 | VLN-l БЕЛ Выкл тех. Сигнализ | Valena LIFE.Релейный повторитель технической сигнализации 6А.С лицевой панелью.Белый | 596 | VALENA LIFE/ALLURE | 1 | ШТ | Под заказ Т1 | информация по запросу | 10323.32 | Новый | Дата запуска - 19.02.2016 | 0.144 | 0.6768 | 100 | 94 | 72 |  | 3414970462862
752141 | VLN-l БЕЛ Датчик протечки воды | Valena LIFE.Датчик протечки воды.С лицевой панелью.Белый | 596 | VALENA LIFE/ALLURE | 1 | ШТ | Под заказ Т1 | не подлежит сертификации | 15316.58 | Новый | Дата запуска - 19.02.2016 | 0.141 | 0.6768 | 100 | 94 | 72 |  | 3414970454140
752142 | VLN-l БЕЛ Тюнер RDS c ЖК-экран | Valena LIFE/ALLURE.Тюнер FM с RDS,ЖК-дисплеем и блоком питания.С лицевой панелью.Белый | 596 | VALENA LIFE/ALLURE | 1 | ШТ | Под заказ Т1 | сертифицировано | 46136.17 | Новый | Дата запуска - 19.02.2016 | 0.166 | 0.88704 | 160 | 72 | 77 |  | 3414970461650
752143 | VLN-l БЕЛ Адаптер 50х50 | Valena LIFE.Адаптер для механизмов 50х50мм DIN49075.Белый | 596 | VALENA LIFE/ALLURE | 5 | ШТ | Под заказ Т1 | не подлежит сертификации | 349.34 | Новый | Дата запуска - 19.02.2016 |  | 0.32155 | 72 | 58 | 77 |  | 3414970455604
752144 | VLN-l БЕЛ Адаптер для Mosaic | Valena LIFE.Адаптер для механизмов Mosaic 2-модульных.Белый | 596 | VALENA LIFE/ALLURE | 1 | ШТ | На складе | не подлежит сертификации | 349.34 | Новый | Дата запуска - 19.02.2016 | 0.071 | 0.53631 | 97 | 97 | 57 |  | 3414970455567
752145 | VLN-l БЕЛ Рамка 4х2м Mosaic | Valena LIFE.Рамка для модульных устройств Mosaic 4x2 модуля.Белая | 596 | VALENA LIFE/ALLURE | 1 | ШТ | Под заказ Т1 | не подлежит сертификации | 768.56 | Новый | Дата запуска - 19.02.2016 | 0.078 | 0.5926 | 236 | 93 | 27 |  | 3414970455529
752146 | VLN-l БЕЛ Рамка 2х4х2м Mosaic | Valena LIFE.Рамка для модульных устройств Mosaic 2x4x2 модуля.Белая | 596 | VALENA LIFE/ALLURE | 1 | ШТ | Под заказ Т1 | не подлежит сертификации | 1690.82 | Новый | Дата запуска - 19.02.2016 | 0.358 | 0.87465 | 245 | 170 | 21 |  | 3414970455543
752151 | VLN-l БЕЛ Выкл IP44 | Valena LIFE IP44.Выключатель 10АХ 250В с лицевой панелью.Безвинтовые зажимы.Белый | 596 | VALENA LIFE/ALLURE | 5 | ШТ | На складе | сертифицировано | 313.22 | Новый | Дата запуска - 19.02.2016 | 0.54 | 2.6676 | 190 | 120 | 117 |  | 3414970462619
752155 | VLN-l БЕЛ Выкл 2-Клв IP44 | Valena LIFE IP44.Выключатель двухклавишный 10А 250В IP44 с лицевой панелью.Безвинтовые зажимы.Белый | 596 | VALENA LIFE/ALLURE | 5 | ШТ | На складе | сертифицировано | 516.82 | Новый | Дата запуска - 19.02.2016 | 0.573 | 2.6676 | 190 | 120 | 117 |  | 3414970459503
752156 | VLN-l БЕЛ Перекл IP44 | Valena LIFE IP44.Переключатель 10АХ 250В с лицевой панелью.Безвинтовые зажимы.Белый | 596 | VALENA LIFE/ALLURE | 5 | ШТ | На складе | сертифицировано | 425.98 | Новый | Дата запуска - 19.02.2016 | 0.424 | 2.6676 | 190 | 120 | 117 |  | 3414970465382
752158 | VLN-l БЕЛ Перекл 2-Клв IP44 | Valena LIFE IP44.Переключатель двухклавишный 10А 250В IP44 с лицевой панелью.Безвинтовые зажимы.Белый | 596 | VALENA LIFE/ALLURE | 5 | ШТ | На складе | сертифицировано | 720.4 | Новый | Дата запуска - 19.02.2016 | 0.483 | 2.6676 | 190 | 120 | 117 |  | 3414970459275
752159 | VLN-l БЕЛ Пркл 2кл с пдсв IP44 | Valena LIFE IP44.Переключатель двухклавишный 10АХ 250В с подсветкой.С лицевой панелью.Белый | 596 | VALENA LIFE/ALLURE | 1 | ШТ | Под заказ Т1 | сертифицировано | 1801.55 | Новый | Дата запуска - 19.02.2016 | 0.12 | 0.82351 | 93 | 77 | 115 |  | 3414970459091
752161 | VLN-l БЕЛ Выкл с подсв IP44 | Valena LIFE IP44.Выключатель 10АХ 250В с подсветкой.С лицевой панелью.Белый | 596 | VALENA LIFE/ALLURE | 5 | ШТ | На складе | сертифицировано | 836.05 | Новый | Дата запуска - 19.02.2016 | 0.5 | 2.6676 | 190 | 120 | 117 |  | 3414970462763
752164 | VLN-l БЕЛ Выкл 2-пол 16АХ IP44 | Valena LIFE IP44.Выключатель двухполюсный 16АХ 250В с лицевой панелью.Винтовые зажимы.Белый | 596 | VALENA LIFE/ALLURE | 5 | ШТ | Под заказ Т1 | сертифицировано | 939.66 | Новый | Дата запуска - 19.02.2016 | 0.537 | 2.6676 | 190 | 120 | 117 |  | 3414970463142
752165 | VLN-l БЕЛ выкл.энергосбер | Valena LIFE.Переключатель со встроенным датчиком движения 160°.С лицевой панелью.Безвинтовые зажимы.Белый | 596 | VALENA LIFE/ALLURE | 1 | ШТ | На складе | сертифицировано | 5421.43 | Новый | Дата запуска - 19.02.2016 | 0.164 | 0.82351 | 93 | 77 | 115 |  | 3414970459541
752167 | VLN-l БЕЛ Перекл с подсв IP44 | Valena LIFE IP 44.Переключатель 10АХ 250В с подсветкой,с лицевой панелью.Безвинтовые зажимы.Белый | 596 | VALENA LIFE/ALLURE | 5 | ШТ | Под заказ Т1 | сертифицировано | 961.32 | Новый | Дата запуска - 19.02.2016 | 0.475 | 2.6676 | 190 | 120 | 117 |  | 3414970465498
752169 | VLN-l СЛК Лампа портативная | Valena LIFE.Сьемная лампа аварийного освещения.С лицевой панелью.Слоновая кость | 596 | VALENA LIFE/ALLURE | 1 | ШТ | Под заказ Т1 | сертифицировано | 9183.66 | Новый | Дата запуска - 19.02.2016 | 0.117 | 0.53631 | 97 | 97 | 57 |  | 3414970453747
752170 | VLN-l БЕЛ Д.движ 250ВТ б/N | Valena LIFE..Датчик движения 180° 250Вт без нейтрали.С лицевой панелью.Белый | 335 | Управление освещением автономное оборудование WD | 1 | ШТ | Под заказ Т1 | сертифицировано | 10842.87 | Новый | Дата запуска - 19.02.2016 | 0.117 | 0.82351 | 93 | 77 | 115 |  | 3414970463043
752171 | VLN-l БЕЛ Выкл кноп IP44 | Valena LIFE IP44.Выключатель кнопочный 6А 250В с лицевой панелью.Безвинтовые зажимы.Белый | 596 | VALENA LIFE/ALLURE | 5 | ШТ | На складе | сертифицировано | 344.55 | Новый | Дата запуска - 19.02.2016 | 0.45 | 2.6676 | 190 | 120 | 117 |  | 3414970464088
752172 | VLN-l БЕЛ Датчик дв б/N c р.уп | Valena LIFE..Датчик движения 180° 250Вт без нейтрали.C ручным управлением.С лицевой панелью.Белый | 335 | Управление освещением автономное оборудование WD | 1 | ШТ | Под заказ Т1 | сертифицировано | 11806.62 | Новый | Дата запуска - 19.02.2016 | 0.117 | 0.82351 | 93 | 77 | 115 |  | 3414970462923
752173 | VLN-l БЕЛ Датчик движ c N 400W | Valena LIFE.Датчик движения 180° 400Вт с нейтралью.С лицевой панелью.Белый | 335 | Управление освещением автономное оборудование WD | 1 | ШТ | На складе | сертифицировано | 7806.86 | Новый | Дата запуска - 19.02.2016 | 0.117 | 0.82351 | 93 | 77 | 115 |  | 3414970462985
752174 | VLN-l БЕЛ Свет-к c датчик движ | Valena LIFE.Указатель световой с датчиком движения 180°.С лицевой панелью.Винтовые зажимы.Белый | 596 | VALENA LIFE/ALLURE | 1 | ШТ | Под заказ Т1 | сертифицировано | 10842.87 | Новый | Дата запуска - 19.02.2016 | 0.115 | 0.6768 | 100 | 94 | 72 |  | 3414970465252
752177 | VLN-l БЕЛ Датчик движ б/N IP44 | Valena LIFE IP44.Датчик движения 250Вт без нейтрали.С лицевой панелью.Белый | 335 | Управление освещением автономное оборудование WD | 1 | ШТ | Под заказ Т1 | сертифицировано | 12687.42 | Новый | Дата запуска - 19.02.2016 | 0.11 | 0.6768 | 100 | 94 | 72 |  | 3414970463753
752178 | VLN-a БЕЛ Свет-к c датчик движ | Valena ALLURE.Указатель световой с датчиком движения 180°.С лицевой панелью.Винтовые зажимы.Белый | 596 | VALENA LIFE/ALLURE | 1 | ШТ | Под заказ Т1 | сертифицировано | 10842.87 | Новый | Дата запуска - 19.02.2016 | 0.107 | 0.6768 | 100 | 94 | 72 |  | 3414970477262
752179 | VLN-a БЕЛ Накл д.движ | Valena ALLURE.Лицевая панель датчика движения,без ручного управления.Белая | 335 | Управление освещением автономное оборудование WD | 1 | ШТ | На складе | не подлежит сертификации | 481.88 | Новый | Дата запуска - 19.02.2016 | 0.021 | 0.1421 | 70 | 58 | 35 |  | 3414970477286
752180 | VLN-a БЕЛ Нкл ДД б/N c руч.уп. | Valena ALLURE.Лицевая панель датчика движения,с ручным управлением.Белая | 596 | VALENA LIFE/ALLURE | 1 | ШТ | На складе | не подлежит сертификации | 1445.63 | Новый | Дата запуска - 19.02.2016 | 0.021 | 0.1421 | 70 | 58 | 35 |  | 3414970477309
752181 | VLN-a АНТ Нкл ДД б/N c руч.уп. | Valena ALLURE.Лицевая панель датчика движения,с ручным управлением.Антрацит | 596 | VALENA LIFE/ALLURE | 1 | ШТ | На складе | не подлежит сертификации | 2409.39 | Новый | Дата запуска - 19.02.2016 | 0.021 | 0.1421 | 70 | 58 | 35 |  | 3414970463081
752182 | VLN-l БЕЛ Пульт сценариев BUS | Valena LIFE MyHome.Сценарный выключатель для 4 сценариев.С лицевой панелью.Белый | 217 | Освещение и управление жалюзи - управляющие устройства MYHOME (LEGRAND) | 1 | ШТ | Под заказ Т1 | информация по запросу | 10074.4 | Новый | Дата запуска - 19.02.2016 | 0.112 | 0.53631 | 97 | 97 | 57 |  | 3414970567895
752197 | VLN-l Индикатор DND-MUR BUS | Valena LIFE MyHome.Индикатор "Не беспокоить/Убрать номер" | 217 | Освещение и управление жалюзи - управляющие устройства MYHOME (LEGRAND) | 1 | ШТ | Под заказ Т1 | сертифицировано | 13229.15 | Новый | Дата запуска - 19.02.2016 | 0.095 | 0.53631 | 97 | 97 | 57 |  | 3414970567918
752198 | VLN-l Ридер DND-MUR BUS | Valena LIFE MyHome.Индикатор "Не беспокоить/Убрать номер" с бесконтактным считывателем ключей-карт | 217 | Освещение и управление жалюзи - управляющие устройства MYHOME (LEGRAND) | 1 | ШТ | Под заказ Т1 | информация по запросу | 17859.35 | Новый | Дата запуска - 19.02.2016 | 0.095 | 0.53631 | 97 | 97 | 57 |  | 3414970567932
752199 | VLN-l Пульт hotel 8 сцен BUS | Valena LIFE MyHome.Управляющее устройство 8-кнопочное | 217 | Освещение и управление жалюзи - управляющие устройства MYHOME (LEGRAND) | 1 | ШТ | Под заказ Т1 | информация по запросу | 17832.43 | Новый | Дата запуска - 19.02.2016 | 0.121 | 0.53631 | 97 | 97 | 57 |  | 3414970567956
752204 | VLN-l СЛК Выкл с индикацией | Valena LIFE.Выключатель 10АХ 250В с индикацией, с лицевой панелью.Безвинтовые зажимы.Слоновая кость | 596 | VALENA LIFE/ALLURE | 5 | ШТ | Под заказ Т1 | сертифицировано | 341.7 | Новый | Дата запуска - 19.02.2016 | 0.475 | 2.6676 | 190 | 120 | 117 |  | 3414970463548
752212 | VLN-l СЛК Выкл кноп с подсв. | Valena LIFE.Выключатель кнопочный 6А 250В c подсветкой,с лицевой панелью.Безвинтовые зажимы.Слоновая кость | 596 | VALENA LIFE/ALLURE | 5 | ШТ | Под заказ Т1 | сертифицировано | 638.65 | Новый | Дата запуска - 19.02.2016 | 0.65 | 2.6676 | 190 | 120 | 117 |  | 3414970464200
752216 | VLN-l СЛК Вкл кн пдсв "звонок" | Valena LIFE.Выключатель кнопочный 6А 250В.Безвинтовые зажимы.С лицевой панелью с символом "звонок",с подсветкой.Слоновая кость | 596 | VALENA LIFE/ALLURE | 5 | ШТ | Под заказ Т1 | сертифицировано | 768.76 | Новый | Дата запуска - 19.02.2016 | 0.41 | 2.6676 | 190 | 120 | 117 |  | 3414970464262
752219 | VLN-l СЛК Выкл с ключ 3 поз. | Valena LIFE.Переключатель кнопочный с ключом,3 положения,с самовозвратом.10А 230В.С лицевой панелью.Слоновая кость | 596 | VALENA LIFE/ALLURE | 1 | ШТ | Под заказ Т1 | информация по запросу | 3363.7 | Новый | Дата запуска - 19.02.2016 | 0.112 | 0.6768 | 100 | 94 | 72 |  | 3414970464545
752224 | VLN-l СЛК Выкл.кноп. со шнуром | Valena LIFE.Выключатель кнопочный 6А 250В со шнуром, с лицевой панелью.Безвинтовые зажимы.Слоновая кость | 596 | VALENA LIFE/ALLURE | 1 | ШТ | Под заказ Т1 | сертифицировано | 722.82 | Новый | Дата запуска - 19.02.2016 | 0.092 | 0.6768 | 100 | 94 | 72 |  | 3414970464484
752225 | VLN-l СЛК Выкл ключом 2 поз | Valena LIFE.Выключатель с ключом,2 положения.10А 230В.С лицевой панелью.Слоновая кость | 596 | VALENA LIFE/ALLURE | 1 | ШТ | Под заказ Т1 | информация по запросу | 3363.7 | Новый | Дата запуска - 19.02.2016 | 0.112 | 0.6768 | 100 | 94 | 72 |  | 3414970463265
752232 | VLN-l СЛК Перекл скор.вент | Valena LIFE.Выключатель вентилятора 4-позиционный.С лицевой панелью.Винтовые зажимы.Слоновая кость | 596 | VALENA LIFE/ALLURE | 1 | ШТ | Под заказ Т1 | информация по запросу | 3333.32 | Новый | Дата запуска - 19.02.2016 | 0.133 | 0.6768 | 100 | 94 | 72 |  | 3414970463647
752233 | VLN-l СЛК Комн термостат | Valena LIFE.Комнатный электронный термостат 5-30 °С 8А 230В.С лицевой панелью.Винтовые зажимы.Слоновая кость | 596 | VALENA LIFE/ALLURE | 1 | ШТ | Под заказ Т1 | сертифицировано | 7499.97 | Новый | Дата запуска - 19.02.2016 | 0.118 | 0.53631 | 97 | 97 | 57 |  | 3414970540980
752234 | VLN-l СЛК Термостат тепл.пол | Valena LIFE.Термостат для теплых полов с датчиком.16А 250В.С лицевой панелью.Винтовые зажимы.Слоновая кость | 596 | VALENA LIFE/ALLURE | 1 | ШТ | На складе | сертифицировано | 8333.3 | Новый | Дата запуска - 19.02.2016 | 0.266 | 1.08 | 120 | 100 | 90 |  | 3414970541062
752235 | VLN-l СЛК термостат программир | Valena LIFE/ALLURE.Термостат комнатный программируемый.С лицевой панелью.Слоновая кость | 596 | VALENA LIFE/ALLURE | 1 | ШТ | Под заказ Т1 | сертифицировано | 18333.26 | Новый | Дата запуска - 19.02.2016 | 0.165 | 0.88704 | 160 | 72 | 77 |  | 3414970453624
752236 | VLN-l СЛК Датчик утечк прп/бут | Valena LIFE.Детектор газа (пропан,бутан) со звуковым сигналом.С лицевой панелью.Слоновая кость | 596 | VALENA LIFE/ALLURE | 1 | ШТ | Под заказ Т1 | информация по запросу | 15316.58 | Новый | Дата запуска - 19.02.2016 | 0.151 | 0.6768 | 100 | 94 | 72 |  | 3414970454041
752237 | VLN-l СЛК Датчик утечки метана | Valena LIFE.Детектор газа (метан) со звуковым сигналом.С лицевой панелью.Слоновая кость | 596 | VALENA LIFE/ALLURE | 1 | ШТ | Под заказ Т1 | информация по запросу | 15316.58 | Новый | Дата запуска - 19.02.2016 | 0.151 | 0.6768 | 100 | 94 | 72 |  | 3414970454102
752239 | VLN-l СЛК Блок пит тех.сигнал | Valena LIFE.Блок питания технической сигнализации 230В/12В 4ВА.С лицевой панелью.Слоновая кость | 596 | VALENA LIFE/ALLURE | 1 | ШТ | Под заказ Т1 | информация по запросу | 4167.11 | Новый | Дата запуска - 19.02.2016 | 0.282 | 0.6768 | 100 | 94 | 72 |  | 3414970453983
752240 | VLN-l СЛК Выкл тех. Сигнализ | Valena LIFE.Релейный повторитель технической сигнализации 6А.С лицевой панелью.Слоновая кость | 596 | VALENA LIFE/ALLURE | 1 | ШТ | Под заказ Т1 | информация по запросу | 10323.32 | Новый | Дата запуска - 19.02.2016 | 0.144 | 0.6768 | 100 | 94 | 72 |  | 3414970462886
752241 | VLN-l СЛК Датчик протечки воды | Valena LIFE.Датчик протечки воды.С лицевой панелью.Слоновая кость | 596 | VALENA LIFE/ALLURE | 1 | ШТ | Под заказ Т1 | не подлежит сертификации | 15316.58 | Новый | Дата запуска - 19.02.2016 | 0.141 | 0.6768 | 100 | 94 | 72 |  | 3414970454164
752242 | VLN-l СЛК Тюнер RDS c ЖК-экран | Valena LIFE/ALLURE.Тюнер FM с RDS,ЖК-дисплеем и блоком питания.С лицевой панелью.Слоновая кость | 596 | VALENA LIFE/ALLURE | 1 | ШТ | Под заказ Т1 | сертифицировано | 46136.17 | Новый | Дата запуска - 19.02.2016 | 0.166 | 0.88704 | 160 | 72 | 77 |  | 3414970461674
752243 | VLN-l СЛК Адаптер 50х50 | Valena LIFE.Адаптер для механизмов 50х50мм DIN49075.Слоновая кость | 596 | VALENA LIFE/ALLURE | 1 | ШТ | Под заказ Т1 | не подлежит сертификации | 349.34 | Новый | Дата запуска - 19.02.2016 |  | 0.1421 | 70 | 58 | 35 |  | 3414970455635
752265 | VLN-l СЛК выкл.энергосб. | Valena LIFE.Переключатель со встроенным датчиком движения 160°.С лицевой панелью.Безвинтовые зажимы.Слоновая кость | 596 | VALENA LIFE/ALLURE | 1 | ШТ | На складе | сертифицировано | 5421.43 | Новый | Дата запуска - 19.02.2016 | 0.164 | 0.82351 | 93 | 77 | 115 |  | 3414970459565
752269 | VLN-l АЛЮ Лампа портативная | Valena LIFE.Сьемная лампа аварийного освещения.С лицевой панелью.Алюминий | 596 | VALENA LIFE/ALLURE | 1 | ШТ | Под заказ Т1 | сертифицировано | 11938.76 | Новый | Дата запуска - 19.02.2016 | 0.117 | 0.53631 | 97 | 97 | 57 |  | 3414970524867
752270 | VLN-l СЛК Д.движ 250Вт б/N | Valena LIFE..Датчик движения 180° 250Вт без нейтрали.С лицевой панелью.Слоновая кость | 335 | Управление освещением автономное оборудование WD | 1 | ШТ | Под заказ Т1 | сертифицировано | 10842.87 | Новый | Дата запуска - 19.02.2016 | 0.117 | 0.82351 | 93 | 77 | 115 |  | 3414970463067
752272 | VLN-l СЛК Датчик дв б/N c р.уп | Valena LIFE..Датчик движения 180° 250Вт без нейтрали.C ручным управлением.С лицевой панелью.Слоновая кость | 335 | Управление освещением автономное оборудование WD | 1 | ШТ | Под заказ Т1 | сертифицировано | 11806.62 | Новый | Дата запуска - 19.02.2016 | 0.117 | 0.82351 | 93 | 77 | 115 |  | 3414970462947
752273 | VLN-l СЛК Датчик движ c N 400W | Valena LIFE.Датчик движения 180° 400Вт с нейтралью.С лицевой панелью.Слоновая кость | 335 | Управление освещением автономное оборудование WD | 1 | ШТ | На складе | сертифицировано | 7806.86 | Новый | Дата запуска - 19.02.2016 | 0.117 | 0.82351 | 93 | 77 | 115 |  | 3414970463005
752274 | VLN-l СЛК Свет-к c датчик движ | Valena LIFE.Указатель световой с датчиком движения 180°.С лицевой панелью.Винтовые зажимы.Слоновая кость | 596 | VALENA LIFE/ALLURE | 1 | ШТ | Под заказ Т1 | сертифицировано | 10842.87 | Новый | Дата запуска - 19.02.2016 | 0.115 | 0.6768 | 100 | 94 | 72 |  | 3414970465276
752278 | VLN-a CЛК Свет-к c датчик движ | Valena ALLURE.Указатель световой с датчиком движения 180°.С лицевой панелью.Винтовые зажимы.Слоновая кость | 596 | VALENA LIFE/ALLURE | 1 | ШТ | Под заказ Т1 | сертифицировано | 10842.87 | Новый | Дата запуска - 19.02.2016 | 0.107 | 0.6768 | 100 | 94 | 72 |  | 3414970477361
752279 | VLN-a СЛК Накл д.движ | Valena ALLURE.Лицевая панель датчика движения,без ручного управления.Слоновая кость | 335 | Управление освещением автономное оборудование WD | 1 | ШТ | На складе | не подлежит сертификации | 481.88 | Новый | Дата запуска - 19.02.2016 | 0.021 | 0.1421 | 70 | 58 | 35 |  | 3414970477385
752280 | VLN-a СЛК Нкл ДД б/N c руч.уп. | Valena ALLURE.Лицевая панель датчика движения,с ручным управлением.Слоновая кость | 596 | VALENA LIFE/ALLURE | 1 | ШТ | На складе | не подлежит сертификации | 1445.63 | Новый | Дата запуска - 19.02.2016 | 0.021 | 0.1421 | 70 | 58 | 35 |  | 3414970477408
752281 | VLN-a ЖЕМ Нкл ДД б/N c руч.уп. | Valena ALLURE.Лицевая панель датчика движения,с ручным управлением.Жемчуг | 596 | VALENA LIFE/ALLURE | 1 | ШТ | На складе | не подлежит сертификации | 2409.39 | Новый | Дата запуска - 19.02.2016 | 0.021 | 0.1421 | 70 | 58 | 35 |  | 3414970477422
752282 | VLN-l СЛК Пульт сценариев BUS | Valena LIFE MyHome.Сценарный выключатель для 4 сценариев.С лицевой панелью.Слоновая кость | 217 | Освещение и управление жалюзи - управляющие устройства MYHOME (LEGRAND) | 1 | ШТ | Под заказ Т1 | информация по запросу | 10074.4 | Новый | Дата запуска - 19.02.2016 | 0.112 | 0.53631 | 97 | 97 | 57 |  | 3414970567970
752304 | VLN-l АЛЮ Выкл с индикацией | Valena LIFE.Выключатель 10АХ 250В с индикацией, с лицевой панелью.Безвинтовые зажимы.Алюминий | 596 | VALENA LIFE/ALLURE | 5 | ШТ | Под заказ Т1 | сертифицировано | 435.67 | Новый | Дата запуска - 19.02.2016 | 0.475 | 2.6676 | 190 | 120 | 117 |  | 3414970463500
752312 | VLN-l АЛЮ Выкл кноп с подсв. | Valena LIFE.Выключатель кнопочный 6А 250В c подсветкой,с лицевой панелью.Безвинтовые зажимы.Алюминий | 596 | VALENA LIFE/ALLURE | 5 | ШТ | Под заказ Т1 | сертифицировано | 732.61 | Новый | Дата запуска - 19.02.2016 | 0.6 | 2.6676 | 190 | 120 | 117 |  | 3414970464163
752316 | VLN-l АЛЮ Вкл кн пдсв "звонок" | Valena LIFE.Выключатель кнопочный 6А 250В.Безвинтовые зажимы.С лицевой панелью с символом "звонок",с подсветкой.Алюминий | 596 | VALENA LIFE/ALLURE | 5 | ШТ | Под заказ Т1 | сертифицировано | 1057.88 | Новый | Дата запуска - 19.02.2016 | 0.6 | 2.6676 | 190 | 120 | 117 |  | 3414970464224
752319 | VLN-l АЛЮ Выкл с ключ 3 поз. | Valena LIFE.Переключатель кнопочный с ключом,3 положения,с самовозвратом.10А 230В.С лицевой панелью.Алюминий | 596 | VALENA LIFE/ALLURE | 1 | ШТ | Под заказ Т1 | информация по запросу | 4372.81 | Новый | Дата запуска - 19.02.2016 | 0.112 | 0.6768 | 100 | 94 | 72 |  | 3414970464507
752324 | VLN-l АЛЮ Выкл.кноп. со шнуром | Valena LIFE.Выключатель кнопочный 6А 250В со шнуром, с лицевой панелью.Безвинтовые зажимы.Алюминий | 596 | VALENA LIFE/ALLURE | 1 | ШТ | Под заказ Т1 | сертифицировано | 939.66 | Новый | Дата запуска - 19.02.2016 | 0.092 | 0.6768 | 100 | 94 | 72 |  | 3414970464446
752325 | VLN-l АЛЮ Выкл ключом 2 поз | Valena LIFE.Выключатель с ключом,2 положения.10А 230В.С лицевой панелью.Алюминий | 596 | VALENA LIFE/ALLURE | 1 | ШТ | Под заказ Т1 | информация по запросу | 4372.81 | Новый | Дата запуска - 19.02.2016 | 0.112 | 0.6768 | 100 | 94 | 72 |  | 3414970463227
752332 | VLN-l АЛЮ Перекл скор.вент | Valena LIFE.Выключатель вентилятора 4-позиционный.С лицевой панелью.Винтовые зажимы.Алюминий | 596 | VALENA LIFE/ALLURE | 1 | ШТ | Под заказ Т1 | информация по запросу | 4333.31 | Новый | Дата запуска - 19.02.2016 | 0.133 | 0.6768 | 100 | 94 | 72 |  | 3414970463609
752333 | VLN-l АЛЮ Комн термостат | Valena LIFE.Комнатный электронный термостат 5-30 °С 8А 230В.С лицевой панелью.Винтовые зажимы.Алюминий | 596 | VALENA LIFE/ALLURE | 1 | ШТ | Под заказ Т1 | сертифицировано | 9749.96 | Новый | Дата запуска - 19.02.2016 | 0.118 | 0.53631 | 97 | 97 | 57 |  | 3414970541000
752334 | VLN-l АЛЮ Термостат тепл.пол | Valena LIFE.Термостат для теплых полов с датчиком.16А 250В.С лицевой панелью.Винтовые зажимы.Алюминий | 596 | VALENA LIFE/ALLURE | 1 | ШТ | На складе | сертифицировано | 10833.29 | Новый | Дата запуска - 19.02.2016 | 0.266 | 1.08 | 120 | 100 | 90 |  | 3414970541086
752335 | VLN-l АЛЮ термостат программир | Valena LIFE/ALLURE.Термостат комнатный программируемый.С лицевой панелью.Алюминий | 596 | VALENA LIFE/ALLURE | 1 | ШТ | Под заказ Т1 | сертифицировано | 23833.24 | Новый | Дата запуска - 19.02.2016 | 0.165 | 0.88704 | 160 | 72 | 77 |  | 3414970453648
752336 | VLN-l АЛЮ Датчик утечк прп/бут | Valena LIFE.Детектор газа (пропан,бутан) со звуковым сигналом.С лицевой панелью.Алюминий | 596 | VALENA LIFE/ALLURE | 1 | ШТ | Под заказ Т1 | информация по запросу | 19911.56 | Новый | Дата запуска - 19.02.2016 | 0.151 | 0.6768 | 100 | 94 | 72 |  | 3414970454065
752337 | VLN-l АЛЮ Датчик утечки метана | Valena LIFE.Детектор газа (метан) со звуковым сигналом.С лицевой панелью.Алюминий | 596 | VALENA LIFE/ALLURE | 1 | ШТ | Под заказ Т1 | информация по запросу | 19911.56 | Новый | Дата запуска - 19.02.2016 | 0.151 | 0.6768 | 100 | 94 | 72 |  | 3414970454126
752339 | VLN-l АЛЮ Блок пит тех.сигнал | Valena LIFE.Блок питания технической сигнализации 230В/12В 4ВА.С лицевой панелью.Алюминий | 596 | VALENA LIFE/ALLURE | 1 | ШТ | Под заказ Т1 | информация по запросу | 5417.25 | Новый | Дата запуска - 19.02.2016 | 0.282 | 0.6768 | 100 | 94 | 72 |  | 3414970454003
752340 | VLN-l АЛЮ Выкл тех. Сигнализ | Valena LIFE.Релейный повторитель технической сигнализации 6А.С лицевой панелью.Алюминий | 596 | VALENA LIFE/ALLURE | 1 | ШТ | Под заказ Т1 | информация по запросу | 13420.33 | Новый | Дата запуска - 19.02.2016 | 0.144 | 0.6768 | 100 | 94 | 72 |  | 3414970462848
752341 | VLN-l АЛЮ Датчик протечки воды | Valena LIFE.Датчик протечки воды.С лицевой панелью.Алюминий | 596 | VALENA LIFE/ALLURE | 1 | ШТ | Под заказ Т1 | не подлежит сертификации | 19911.56 | Новый | Дата запуска - 19.02.2016 | 0.141 | 0.6768 | 100 | 94 | 72 |  | 3414970454188
752342 | VLN-l АЛЮ Тюнер RDS c ЖК-экран | Valena LIFE/ALLURE.Тюнер FM с RDS,ЖК-дисплеем и блоком питания.С лицевой панелью.Алюминий | 596 | VALENA LIFE/ALLURE | 1 | ШТ | Под заказ Т1 | сертифицировано | 46136.17 | Новый | Дата запуска - 19.02.2016 | 0.166 | 0.88704 | 160 | 72 | 77 |  | 3414970461636
752343 | VLN-l АЛЮ Адаптер 50х50 | Valena LIFE.Адаптер для механизмов 50х50мм DIN49075.Алюминий | 596 | VALENA LIFE/ALLURE | 1 | ШТ | Под заказ Т1 | не подлежит сертификации | 454.15 | Новый | Дата запуска - 19.02.2016 |  | 0.1421 | 70 | 58 | 35 |  | 3414970455659
752344 | VLN-l АЛЮ Адаптер для Mosaic | Valena LIFE.Адаптер для механизмов Mosaic 2-модульных.Алюминий | 596 | VALENA LIFE/ALLURE | 1 | ШТ | На складе | не подлежит сертификации | 454.15 | Новый | Дата запуска - 19.02.2016 | 0.071 | 0.53631 | 97 | 97 | 57 |  | 3414970455581
752345 | VLN-l АЛЮ Рамка 4х2м Mosaic | Valena LIFE.Рамка для модульных устройств Mosaic 4x2 модуля.Алюминий | 596 | VALENA LIFE/ALLURE | 1 | ШТ | Под заказ Т1 | не подлежит сертификации | 1110.03 | Новый | Дата запуска - 19.02.2016 | 0.078 | 0.5926 | 236 | 93 | 27 |  | 3414970456106
752346 | VLN-l АЛЮ Рамка 2х4х2м Mosaic | Valena LIFE.Рамка для модульных устройств Mosaic 2x4x2 модуля.Алюминий | 596 | VALENA LIFE/ALLURE | 1 | ШТ | Под заказ Т1 | не подлежит сертификации | 2442.06 | Новый | Дата запуска - 19.02.2016 | 0.358 | 0.87465 | 245 | 170 | 21 |  | 3414970456120
752365 | VLN-l АЛЮ выкл.энергосбер | Valena LIFE.Переключатель со встроенным датчиком движения 160°.С лицевой панелью.Безвинтовые зажимы.Алюминий | 596 | VALENA LIFE/ALLURE | 1 | ШТ | На складе | сертифицировано | 5674.42 | Новый | Дата запуска - 19.02.2016 | 0.164 | 0.82351 | 93 | 77 | 115 |  | 3414970459527
752370 | VLN-l АЛЮ Д.движ 250Вт б/N | Valena LIFE..Датчик движения 180° 250Вт без нейтрали.С лицевой панелью.Алюминий | 335 | Управление освещением автономное оборудование WD | 1 | ШТ | Под заказ Т1 | сертифицировано | 11565.68 | Новый | Дата запуска - 19.02.2016 | 0.117 | 0.82351 | 93 | 77 | 115 |  | 3414970463029
752372 | VLN-l АЛЮ Датчик дв б/N c р.уп | Valena LIFE..Датчик движения 180° 250Вт без нейтрали.C ручным управлением.С лицевой панелью.Алюминий | 335 | Управление освещением автономное оборудование WD | 1 | ШТ | Под заказ Т1 | сертифицировано | 12770.37 | Новый | Дата запуска - 19.02.2016 | 0.117 | 0.82351 | 93 | 77 | 115 |  | 3414970462909
752373 | VLN-l АЛЮ Датчик движ c N 400W | Valena LIFE.Датчик движения 180° 400Вт с нейтралью.С лицевой панелью.Алюминий | 335 | Управление освещением автономное оборудование WD | 1 | ШТ | На складе | сертифицировано | 8529.68 | Новый | Дата запуска - 19.02.2016 | 0.117 | 0.82351 | 93 | 77 | 115 |  | 3414970462961
752374 | VLN-l АЛЮ Свет-к c датчик движ | Valena LIFE.Указатель световой с датчиком движения 180°.С лицевой панелью.Винтовые зажимы.Алюминий | 596 | VALENA LIFE/ALLURE | 1 | ШТ | Под заказ Т1 | сертифицировано | 14095.73 | Новый | Дата запуска - 19.02.2016 | 0.115 | 0.6768 | 100 | 94 | 72 |  | 3414970465238
752378 | VLN-a АЛЮ Свет-к c датчик движ | Valena ALLURE.Указатель световой с датчиком движения 180°.С лицевой панелью.Винтовые зажимы.Алюминий | 596 | VALENA LIFE/ALLURE | 1 | ШТ | Под заказ Т1 | сертифицировано | 14095.73 | Новый | Дата запуска - 19.02.2016 | 0.107 | 0.6768 | 100 | 94 | 72 |  | 3414970477484
752379 | VLN-a АЛЮ Накл д.движ | Valena ALLURE.Лицевая панель датчика движения,без ручного управления.Алюминий | 335 | Управление освещением автономное оборудование WD | 1 | ШТ | На складе | не подлежит сертификации | 1204.7 | Новый | Дата запуска - 19.02.2016 | 0.021 | 0.1421 | 70 | 58 | 35 |  | 3414970477507
752380 | VLN-a АЛЮ Нкл ДД б/N c руч.уп. | Valena ALLURE.Лицевая панель датчика движения,с ручным управлением.Алюминий | 596 | VALENA LIFE/ALLURE | 1 | ШТ | На складе | не подлежит сертификации | 2409.39 | Новый | Дата запуска - 19.02.2016 | 0.021 | 0.1421 | 70 | 58 | 35 |  | 3414970477521
752382 | VLN-l АЛЮ Пульт сценариев BUS | Valena LIFE MyHome.Сценарный выключатель для 4 сценариев.С лицевой панелью.Алюминий | 217 | Освещение и управление жалюзи - управляющие устройства MYHOME (LEGRAND) | 1 | ШТ | Под заказ Т1 | информация по запросу | 10377.55 | Новый | Дата запуска - 19.02.2016 | 0.112 | 0.53631 | 97 | 97 | 57 |  | 3414970567994
752401 | VLN-l БЕЛ Выкл | Valena LIFE.Выключатель 10АХ 250В с лицевой панелью.Безвинтовые зажимы.Белый | 596 | VALENA LIFE/ALLURE | 15 | ШТ | На складе | сертифицировано | 240.94 | Новый | Дата запуска - 19.02.2016 | 1.915 | 8.2565 | 386 | 186 | 115 |  | 3414970537379
752402 | VLN-l БЕЛ Выкл 2-полюсный 16АХ | Valena LIFE.Выключатель двухполюсный 16АХ 250В с лицевой панелью.Винтовые зажимы.Белый | 596 | VALENA LIFE/ALLURE | 5 | ШТ | Под заказ Т1 | сертифицировано | 722.82 | Новый | Дата запуска - 19.02.2016 | 0.551 | 2.6676 | 190 | 120 | 117 |  | 3414970538116
752403 | VLN-l БЕЛ Выкл 3-Клв | Valena LIFE.Выключатель трехклавишный 10АХ 250В с лицевой панелью.Винтовые зажимы.Белый | 596 | VALENA LIFE/ALLURE | 5 | ШТ | На складе | сертифицировано | 1084.22 | Новый | Дата запуска - 19.02.2016 | 0.606 | 2.6676 | 190 | 120 | 117 |  | 3414970537553
752405 | VLN-l БЕЛ Выкл 2-Клв | Valena LIFE.Выключатель двухклавишный 10А 250В с лицевой панелью.Безвинтовые зажимы.Белый | 596 | VALENA LIFE/ALLURE | 15 | ШТ | На складе | сертифицировано | 397.55 | Новый | Дата запуска - 19.02.2016 | 1.772 | 8.2565 | 386 | 186 | 115 |  | 3414970537195
752406 | VLN-l БЕЛ Перекл | Valena LIFE.Переключатель 10АХ 250В с лицевой панелью.Безвинтовые зажимы.Белый | 596 | VALENA LIFE/ALLURE | 15 | ШТ | На складе | сертифицировано | 327.67 | Новый | Дата запуска - 19.02.2016 | 1.744 | 8.2565 | 386 | 186 | 115 |  | 3414970538260
752407 | VLN-l БЕЛ Перекл промеж | Valena LIFE.Переключатель промежуточный 10АХ 250В.С лицевой панелью.Винтовые зажимы.Белый | 596 | VALENA LIFE/ALLURE | 5 | ШТ | На складе | сертифицировано | 493.92 | Новый | Дата запуска - 19.02.2016 | 0.575 | 2.6676 | 190 | 120 | 117 |  | 3414970537676
752408 | VLN-l БЕЛ Перекл 2-Клв | Valena LIFE.Переключатель двухклавишный 10А 250В с лицевой панелью.Безвинтовые зажимы.Белый | 596 | VALENA LIFE/ALLURE | 15 | ШТ | На складе | сертифицировано | 554.16 | Новый | Дата запуска - 19.02.2016 | 1.943 | 8.2565 | 386 | 186 | 115 |  | 3414970538352
752409 | VLN-l БЕЛ Перекл 2кл с подсвет | Valena LIFE.Переключатель двухклавишный 10АХ 250В с подсветкой.С лицевой панелью.Белый | 596 | VALENA LIFE/ALLURE | 5 | ШТ | На складе | сертифицировано | 1320.67 | Новый | Дата запуска - 19.02.2016 | 0.475 | 2.6676 | 190 | 120 | 117 |  | 3414970537799
752410 | VLN-l БЕЛ Выкл с подсветкой | Valena LIFE.Выключатель 10АХ 250В с подсветкой.С лицевой панелью.Белый | 596 | VALENA LIFE/ALLURE | 5 | ШТ | На складе | сертифицировано | 614.56 | Новый | Дата запуска - 19.02.2016 | 0.75 | 2.6676 | 190 | 120 | 117 |  | 3414970537461
752411 | VLN-l БЕЛ Выкл кноп | Valena LIFE.Выключатель кнопочный 6А 250В с лицевой панелью.Безвинтовые зажимы.Белый | 596 | VALENA LIFE/ALLURE | 15 | ШТ | На складе | сертифицировано | 265.03 | Новый | Дата запуска - 19.02.2016 | 1.65 | 8.2565 | 386 | 186 | 115 |  | 3414970537881
752412 | VLN-l БЕЛ Выкл кноп с подсв. | Valena LIFE.Выключатель кнопочный 6А 250В c подсветкой,с лицевой панелью.Безвинтовые зажимы.Белый | 596 | VALENA LIFE/ALLURE | 5 | ШТ | Под заказ Т1 | сертифицировано | 638.65 | Новый | Дата запуска - 19.02.2016 | 0.514 | 2.6676 | 190 | 120 | 117 |  | 3414970537973
752426 | VLN-l БЕЛ Перекл с подсветкой | Valena LIFE.Переключатель 10АХ 250В с подсветкой,с лицевой панелью.Безвинтовые зажимы.Белый | 596 | VALENA LIFE/ALLURE | 5 | ШТ | На складе | сертифицировано | 701.3 | Новый | Дата запуска - 19.02.2016 | 0.55 | 2.6676 | 190 | 120 | 117 |  | 3414970538055
752428 | VLN-l БЕЛ Выкл 2-кл с подсвкой | Valena LIFE.Выключатель двухклавишный 10АХ 250В с подсветкой.С лицевой панелью.Белый | 596 | VALENA LIFE/ALLURE | 5 | ШТ | На складе | сертифицировано | 1164.06 | Новый | Дата запуска - 19.02.2016 | 0.693 | 2.6676 | 190 | 120 | 117 |  | 3414970537287
752429 | VLN-l БЕЛ Выкл для жалюзи | Valena LIFE.Выключатель управления для жалюзи и рольставней 6АХ 250В.С лицевой панелью.Безвинтовые зажимы.Белый | 596 | VALENA LIFE/ALLURE | 5 | ШТ | На складе | сертифицировано | 1084.22 | Новый | Дата запуска - 19.02.2016 | 0.556 | 2.6676 | 190 | 120 | 117 |  | 3414970537614
752430 | VLN-l БЕЛ Выкл жалюзи кноп | Valena LIFE.Выключатель кнопочный управления для жалюзи и рольставней 6А 250В.С лицевой панелью.Безвинтовые зажимы.Белый | 596 | VALENA LIFE/ALLURE | 5 | ШТ | На складе | сертифицировано | 1084.22 | Новый | Дата запуска - 19.02.2016 | 0.556 | 2.6676 | 190 | 120 | 117 |  | 3414970537997
752448 | VLN-l БЕЛ Перекл пром.c подсв | Valena LIFE.Переключатель промежуточный 10АХ 250В с подсветкой, с лицевой панелью.Винтовые зажимы.Белый | 596 | VALENA LIFE/ALLURE | 5 | ШТ | Под заказ Т1 | сертифицировано | 937.51 | Новый | Дата запуска - 19.02.2016 | 0.566 | 2.6676 | 190 | 120 | 117 |  | 3414970537737
752460 | VLN-l БЕЛ диммер повор | Valena LIFE.Светорегулятор с поворотной ручкой универсальный 300Вт без нейтрали.С лицевой панелью.Белый | 596 | VALENA LIFE/ALLURE | 1 | ШТ | На складе | сертифицировано | 3308.37 | Новый | Дата запуска - 19.02.2016 | 0.19 | 0.82351 | 93 | 77 | 115 |  | 3414970538383
752462 | VLN-l БЕЛ Диммер к. RL,CFL,LED | Valena LIFE.Светорегулятор кнопочный универсальный 400Вт без нейтрали.С лицевой панелью.Белый | 596 | VALENA LIFE/ALLURE | 1 | ШТ | На складе | сертифицировано | 4962.55 | Новый | Дата запуска - 19.02.2016 | 0.148 | 0.82351 | 93 | 77 | 115 |  | 3414970538482
752501 | VLN-l СЛК Выкл | Valena LIFE.Выключатель 10АХ 250В с лицевой панелью.Безвинтовые зажимы.Слоновая кость | 596 | VALENA LIFE/ALLURE | 15 | ШТ | На складе | сертифицировано | 240.94 | Новый | Дата запуска - 19.02.2016 | 1.915 | 8.2565 | 386 | 186 | 115 |  | 3414970537409
752502 | VLN-l СЛК Выкл 2-полюсный 16АХ | Valena LIFE.Выключатель двухполюсный 16АХ 250В с лицевой панелью.Винтовые зажимы.Слоновая кость | 596 | VALENA LIFE/ALLURE | 5 | ШТ | Под заказ Т1 | сертифицировано | 722.82 | Новый | Дата запуска - 19.02.2016 | 0.55 | 2.6676 | 190 | 120 | 117 |  | 3414970538130
752503 | VLN-l СЛК Выкл 3-Клв | Valena LIFE.Выключатель трехклавишный 10АХ 250В с лицевой панелью.Винтовые зажимы.Слоновая кость | 596 | VALENA LIFE/ALLURE | 5 | ШТ | На складе | сертифицировано | 1084.22 | Новый | Дата запуска - 19.02.2016 | 0.619 | 2.6676 | 190 | 120 | 117 |  | 3414970537577
752505 | VLN-l СЛК Выкл 2-Клв | Valena LIFE.Выключатель двухклавишный 10А 250В с лицевой панелью.Безвинтовые зажимы.Слоновая кость | 596 | VALENA LIFE/ALLURE | 15 | ШТ | На складе | сертифицировано | 397.55 | Новый | Дата запуска - 19.02.2016 | 1.772 | 8.2565 | 386 | 186 | 115 |  | 3414970537225
752506 | VLN-l СЛК Перекл | Valena LIFE.Переключатель 10АХ 250В с лицевой панелью.Безвинтовые зажимы.Слоновая кость | 596 | VALENA LIFE/ALLURE | 15 | ШТ | На складе | сертифицировано | 327.67 | Новый | Дата запуска - 19.02.2016 | 1.744 | 8.2565 | 386 | 186 | 115 |  | 3414970538291
752507 | VLN-l СЛК Перекл промеж | Valena LIFE.Переключатель промежуточный 10АХ 250В.С лицевой панелью.Винтовые зажимы.Слоновая кость | 596 | VALENA LIFE/ALLURE | 5 | ШТ | На складе | сертифицировано | 493.92 | Новый | Дата запуска - 19.02.2016 | 0.575 | 2.6676 | 190 | 120 | 117 |  | 3414970537690
752508 | VLN-l СЛК Перекл 2-Клв | Valena LIFE.Переключатель двухклавишный 10А 250В с лицевой панелью.Безвинтовые зажимы.Слоновая кость | 596 | VALENA LIFE/ALLURE | 15 | ШТ | На складе | сертифицировано | 554.16 | Новый | Дата запуска - 19.02.2016 | 1.943 | 8.2565 | 386 | 186 | 115 |  | 3414970538208
752509 | VLN-l СЛК Перекл 2кл с подсвет | Valena LIFE.Переключатель двухклавишный 10АХ 250В с подсветкой.С лицевой панелью.Слоновая кость | 596 | VALENA LIFE/ALLURE | 5 | ШТ | На складе | сертифицировано | 1320.67 | Новый | Дата запуска - 19.02.2016 | 0.475 | 2.6676 | 190 | 120 | 117 |  | 3414970537829
752510 | VLN-l СЛК Выкл с подсветкой | Valena LIFE.Выключатель 10АХ 250В с подсветкой.С лицевой панелью.Слоновая кость | 596 | VALENA LIFE/ALLURE | 5 | ШТ | На складе | сертифицировано | 614.56 | Новый | Дата запуска - 19.02.2016 | 0.75 | 2.6676 | 190 | 120 | 117 |  | 3414970537492
752511 | VLN-l СЛК Выкл кноп | Valena LIFE.Выключатель кнопочный 6А 250В с лицевой панелью.Безвинтовые зажимы.Слоновая кость | 596 | VALENA LIFE/ALLURE | 15 | ШТ | На складе | сертифицировано | 265.03 | Новый | Дата запуска - 19.02.2016 | 1.65 | 8.2565 | 386 | 186 | 115 |  | 3414970537911
752526 | VLN-l СЛК Перекл с подсветкой | Valena LIFE.Переключатель 10АХ 250В с подсветкой,с лицевой панелью.Безвинтовые зажимы.Слоновая кость | 596 | VALENA LIFE/ALLURE | 5 | ШТ | На складе | сертифицировано | 701.3 | Новый | Дата запуска - 19.02.2016 | 0.7 | 2.6676 | 190 | 120 | 117 |  | 3414970538086
752528 | VLN-l СЛК Выкл 2-кл с подсвкой | Valena LIFE.Выключатель двухклавишный 10АХ 250В с подсветкой.С лицевой панелью.Слоновая кость | 596 | VALENA LIFE/ALLURE | 5 | ШТ | На складе | сертифицировано | 1164.06 | Новый | Дата запуска - 19.02.2016 | 0.693 | 2.6676 | 190 | 120 | 117 |  | 3414970537317
752529 | VLN-l СЛК Выкл для жалюзи | Valena LIFE.Выключатель управления для жалюзи и рольставней 6АХ 250В.С лицевой панелью.Безвинтовые зажимы.Слоновая кость | 596 | VALENA LIFE/ALLURE | 5 | ШТ | На складе | сертифицировано | 1084.22 | Новый | Дата запуска - 19.02.2016 | 0.557 | 2.6676 | 190 | 120 | 117 |  | 3414970537638
752530 | VLN-l СЛК Выкл жалюзи кноп | Valena LIFE.Выключатель кнопочный управления для жалюзи и рольставней 6А 250В.С лицевой панелью.Безвинтовые зажимы.Слоновая кость | 596 | VALENA LIFE/ALLURE | 5 | ШТ | На складе | сертифицировано | 1084.22 | Новый | Дата запуска - 19.02.2016 | 0.556 | 2.6676 | 190 | 120 | 117 |  | 3414970538017
752548 | VLN-l СЛК Перекл пром.c подсв | Valena LIFE.Переключатель промежуточный 10АХ 250В с подсветкой, с лицевой панелью.Винтовые зажимы.Слоновая кость | 596 | VALENA LIFE/ALLURE | 5 | ШТ | Под заказ Т1 | сертифицировано | 937.51 | Новый | Дата запуска - 19.02.2016 | 0.566 | 2.6676 | 190 | 120 | 117 |  | 3414970537751
752560 | VLN-l СЛК диммер повор | Valena LIFE.Светорегулятор с поворотной ручкой универсальный 300Вт без нейтрали.С лицевой панелью.Слоновая кость | 596 | VALENA LIFE/ALLURE | 1 | ШТ | На складе | сертифицировано | 3308.37 | Новый | Дата запуска - 19.02.2016 | 0.19 | 0.82351 | 93 | 77 | 115 |  | 3414970538420
752562 | VLN-l СЛК Диммер к. RL,CFL,LED | Valena LIFE.Светорегулятор кнопочный универсальный 400Вт без нейтрали.С лицевой панелью.Слоновая кость | 596 | VALENA LIFE/ALLURE | 1 | ШТ | На складе | сертифицировано | 4962.55 | Новый | Дата запуска - 19.02.2016 | 0.148 | 0.82351 | 93 | 77 | 115 |  | 3414970538406
752601 | VLN-l АЛЮ Выкл | Valena LIFE.Выключатель 10АХ 250В с лицевой панелью.Безвинтовые зажимы.Алюминий | 596 | VALENA LIFE/ALLURE | 15 | ШТ | На складе | сертифицировано | 313.22 | Новый | Дата запуска - 19.02.2016 | 1.915 | 8.2565 | 386 | 186 | 115 |  | 3414970537430
752602 | VLN-l АЛЮ Выкл 2-полюсный 16АХ | Valena LIFE.Выключатель двухполюсный 16АХ 250В с лицевой панелью.Винтовые зажимы.Алюминий | 596 | VALENA LIFE/ALLURE | 5 | ШТ | Под заказ Т1 | сертифицировано | 795.1 | Новый | Дата запуска - 19.02.2016 | 0.55 | 2.6676 | 190 | 120 | 117 |  | 3414970538154
752603 | VLN-l АЛЮ Выкл 3-Клв | Valena LIFE.Выключатель трехклавишный 10АХ 250В с лицевой панелью.Винтовые зажимы.Алюминий | 596 | VALENA LIFE/ALLURE | 5 | ШТ | На складе | сертифицировано | 1301.07 | Новый | Дата запуска - 19.02.2016 | 0.606 | 2.6676 | 190 | 120 | 117 |  | 3414970537591
752605 | VLN-l АЛЮ Выкл 2-Клв | Valena LIFE.Выключатель двухклавишный 10А 250В с лицевой панелью.Безвинтовые зажимы.Алюминий | 596 | VALENA LIFE/ALLURE | 15 | ШТ | На складе | сертифицировано | 542.12 | Новый | Дата запуска - 19.02.2016 | 1.772 | 8.2565 | 386 | 186 | 115 |  | 3414970537256
752606 | VLN-l АЛЮ Перекл | Valena LIFE.Переключатель 10АХ 250В с лицевой панелью.Безвинтовые зажимы.Алюминий | 596 | VALENA LIFE/ALLURE | 15 | ШТ | На складе | сертифицировано | 399.96 | Новый | Дата запуска - 19.02.2016 | 1.744 | 8.2565 | 386 | 186 | 115 |  | 3414970538321
752607 | VLN-l АЛЮ Перекл промеж | Valena LIFE.Переключатель промежуточный 10АХ 250В.С лицевой панелью.Винтовые зажимы.Алюминий | 596 | VALENA LIFE/ALLURE | 5 | ШТ | На складе | сертифицировано | 566.21 | Новый | Дата запуска - 19.02.2016 | 0.543 | 2.6676 | 190 | 120 | 117 |  | 3414970537713
752608 | VLN-l АЛЮ Перекл 2-Клв | Valena LIFE.Переключатель двухклавишный 10А 250В с лицевой панелью.Безвинтовые зажимы.Алюминий | 596 | VALENA LIFE/ALLURE | 15 | ШТ | На складе | сертифицировано | 698.73 | Новый | Дата запуска - 19.02.2016 | 1.451 | 8.2565 | 386 | 186 | 115 |  | 3414970538239
752609 | VLN-l АЛЮ Перекл 2кл с подсвет | Valena LIFE.Переключатель двухклавишный 10АХ 250В с подсветкой.С лицевой панелью.Алюминий | 596 | VALENA LIFE/ALLURE | 5 | ШТ | На складе | сертифицировано | 1537.5 | Новый | Дата запуска - 19.02.2016 | 0.575 | 2.6676 | 190 | 120 | 117 |  | 3414970537850
752610 | VLN-l АЛЮ Выкл с подсветкой | Valena LIFE.Выключатель 10АХ 250В с подсветкой.С лицевой панелью.Алюминий | 596 | VALENA LIFE/ALLURE | 5 | ШТ | На складе | сертифицировано | 708.52 | Новый | Дата запуска - 19.02.2016 | 0.6 | 2.6676 | 190 | 120 | 117 |  | 3414970537522
752611 | VLN-l АЛЮ Выкл кноп | Valena LIFE.Выключатель кнопочный 6А 250В с лицевой панелью.Безвинтовые зажимы.Алюминий | 596 | VALENA LIFE/ALLURE | 15 | ШТ | На складе | сертифицировано | 337.31 | Новый | Дата запуска - 19.02.2016 | 1.65 | 8.2565 | 386 | 186 | 115 |  | 3414970537942
752626 | VLN-l АЛЮ Перекл с подсветкой | Valena LIFE.Переключатель 10АХ 250В с подсветкой,с лицевой панелью.Безвинтовые зажимы.Алюминий | 596 | VALENA LIFE/ALLURE | 5 | ШТ | На складе | сертифицировано | 795.26 | Новый | Дата запуска - 19.02.2016 | 0.5 | 2.6676 | 190 | 120 | 117 |  | 3414970538178
752628 | VLN-l АЛЮ Выкл 2-кл с подсвкой | Valena LIFE.Выключатель двухклавишный 10АХ 250В с подсветкой.С лицевой панелью.Алюминий | 596 | VALENA LIFE/ALLURE | 5 | ШТ | На складе | сертифицировано | 1380.9 | Новый | Дата запуска - 19.02.2016 | 0.65 | 2.6676 | 190 | 120 | 117 |  | 3414970537348
752629 | VLN-l АЛЮ Выкл для жалюзи | Valena LIFE.Выключатель управления для жалюзи и рольставней 6АХ 250В.С лицевой панелью.Безвинтовые зажимы.Алюминий | 596 | VALENA LIFE/ALLURE | 5 | ШТ | На складе | сертифицировано | 1301.07 | Новый | Дата запуска - 19.02.2016 | 0.529 | 2.6676 | 190 | 120 | 117 |  | 3414970537652
752630 | VLN-l АЛЮ Выкл жалюзи кноп | Valena LIFE.Выключатель кнопочный управления для жалюзи и рольставней 6А 250В.С лицевой панелью.Безвинтовые зажимы.Алюминий | 596 | VALENA LIFE/ALLURE | 5 | ШТ | На складе | сертифицировано | 1301.07 | Новый | Дата запуска - 19.02.2016 | 0.529 | 2.6676 | 190 | 120 | 117 |  | 3414970538031
752648 | VLN-l АЛЮ Перекл пром.c подсв | Valena LIFE.Переключатель промежуточный 10АХ 250В с подсветкой, с лицевой панелью.Винтовые зажимы.Алюминий | 596 | VALENA LIFE/ALLURE | 5 | ШТ | Под заказ Т1 | сертифицировано | 1588.04 | Новый | Дата запуска - 19.02.2016 | 0.566 | 2.6676 | 190 | 120 | 117 |  | 3414970537775
752660 | VLN-l АЛЮ Диммер поворотн. | Valena LIFE.Светорегулятор с поворотной ручкой универсальный 300Вт без нейтрали.С лицевой панелью.Алюминий | 596 | VALENA LIFE/ALLURE | 1 | ШТ | На складе | сертифицировано | 3669.78 | Новый | Дата запуска - 19.02.2016 | 0.19 | 0.82351 | 93 | 77 | 115 |  | 3414970538468
752662 | VLN-l АЛЮ Диммер к. RL,CFL,LED | Valena LIFE.Светорегулятор кнопочный универсальный 400Вт без нейтрали.С лицевой панелью.Алюминий | 596 | VALENA LIFE/ALLURE | 1 | ШТ | На складе | сертифицировано | 5179.4 | Новый | Дата запуска - 19.02.2016 | 0.148 | 0.82351 | 93 | 77 | 115 |  | 3414970538444
752701 | VLN-a БЕЛ Выкл | Valena ALLURE.Выключатель 10АХ 250В с лицевой панелью.Безвинтовые зажимы.Белый | 596 | VALENA LIFE/ALLURE | 15 | ШТ | На складе | сертифицировано | 240.94 | Новый | Дата запуска - 19.02.2016 | 1.915 | 8.2565 | 386 | 186 | 115 |  | 3414970536518
752705 | VLN-a БЕЛ Выкл 2-Клв | Valena ALLURE.Выключатель двухклавишный 10А 250В с лицевой панелью.Безвинтовые зажимы.Белый | 596 | VALENA LIFE/ALLURE | 15 | ШТ | На складе | сертифицировано | 397.55 | Новый | Дата запуска - 19.02.2016 | 1.922 | 8.2565 | 386 | 186 | 115 |  | 3414970536631
752706 | VLN-a БЕЛ Перекл | Valena ALLURE.Переключатель 10АХ 250В с лицевой панелью.Безвинтовые зажимы.Белый | 596 | VALENA LIFE/ALLURE | 15 | ШТ | На складе | сертифицировано | 327.67 | Новый | Дата запуска - 19.02.2016 | 1.894 | 8.2565 | 386 | 186 | 115 |  | 3414970535832
752708 | VLN-a БЕЛ Перекл 2-Клв | Valena ALLURE.Переключатель двухклавишный 10А 250В с лицевой панелью.Безвинтовые зажимы.Белый | 596 | VALENA LIFE/ALLURE | 5 | ШТ | На складе | сертифицировано | 554.16 | Новый | Дата запуска - 19.02.2016 | 0.538 | 2.6676 | 190 | 120 | 117 |  | 3414970535658
752709 | VLN-a БЕЛ Перекл 2кл с подсвет | Valena ALLURE.Переключатель двухклавишный 10АХ 250В с подсветкой.С лицевой панелью.Белый | 596 | VALENA LIFE/ALLURE | 5 | ШТ | На складе | сертифицировано | 1320.67 | Новый | Дата запуска - 19.02.2016 | 0.675 | 2.6676 | 190 | 120 | 117 |  | 3414970535689
752726 | VLN-a БЕЛ Перекл с подсветкой | Valena ALLURE.Переключатель 10АХ 250В с подсветкой,с лицевой панелью.Безвинтовые зажимы.Белый | 596 | VALENA LIFE/ALLURE | 5 | ШТ | На складе | сертифицировано | 701.3 | Новый | Дата запуска - 19.02.2016 | 0.511 | 2.6676 | 190 | 120 | 117 |  | 3414970537102
752731 | VLN-a Термостат с/дисп.2М BUS | Valena ALLURE MyHome.Термостат с дисплеем 1,6".2 модуля | 646 | Управление климатом MYHOME (LEGRAND) | 1 | ШТ | Под заказ Т1 | не подлежит сертификации | 22254.8 | Новый | Дата запуска - 19.02.2016 | 0.114 | 0.53631 | 97 | 97 | 57 |  | 3414970568014
752760 | VLN-a БЕЛ диммер поворот | Valena ALLURE.Светорегулятор с поворотной ручкой универсальный 300Вт без нейтрали.С лицевой панелью.Белый | 596 | VALENA LIFE/ALLURE | 1 | ШТ | На складе | сертифицировано | 3308.37 | Новый | Дата запуска - 19.02.2016 | 0.152 | 0.82351 | 93 | 77 | 115 |  | 3414970537027
752762 | VLN-a БЕЛ Диммер к. RL,CFL,LED | Valena ALLURE.Светорегулятор кнопочный универсальный 400Вт без нейтрали.С лицевой панелью.Белый | 596 | VALENA LIFE/ALLURE | 1 | ШТ | На складе | сертифицировано | 4962.55 | Новый | Дата запуска - 19.02.2016 | 0.147 | 0.82351 | 93 | 77 | 115 |  | 3414970536341
752770 | VLN-a БЕЛ Д.движ 250Вт б/N | Valena ALLURE..Датчик движения 180° 250Вт без нейтрали.С лицевой панелью.Белый | 335 | Управление освещением автономное оборудование WD | 1 | ШТ | Под заказ Т1 | сертифицировано | 10842.87 | Новый | Дата запуска - 19.02.2016 | 0.131 | 0.82351 | 93 | 77 | 115 |  | 3414970536372
752782 | VLN-а БЕЛ Пульт сценариев BUS | Valena ALLURE MyHome.Сценарный выключатель для 4 сценариев.С лицевой панелью.Белый | 217 | Освещение и управление жалюзи - управляющие устройства MYHOME (LEGRAND) | 1 | ШТ | Под заказ Т1 | информация по запросу | 10074.4 | Новый | Дата запуска - Июль 2016 | 0.09 | 0.53631 | 97 | 97 | 57 |  | 3414970568038
752797 | VLN-а Индикатор DND-MUR BUS | Valena ALLURE MyHome.Индикатор "Не беспокоить/Убрать номер" | 217 | Освещение и управление жалюзи - управляющие устройства MYHOME (LEGRAND) | 1 | ШТ | Под заказ Т1 | сертифицировано | 13229.15 | Новый | Дата запуска - Июль 2016 | 0.074 | 0.53631 | 97 | 97 | 57 |  | 3414970568052
752798 | VLN-a Ридер DND-MUR BUS | Valena ALLURE MyHome.Индикатор "Не беспокоить/Убрать номер" с бесконтактным считывателем ключей-карт | 217 | Освещение и управление жалюзи - управляющие устройства MYHOME (LEGRAND) | 1 | ШТ | Под заказ Т1 | информация по запросу | 17859.35 | Новый | Дата запуска - Июль 2016 | 0.074 | 0.53631 | 97 | 97 | 57 |  | 3414970568076
752799 | VLN-a Пульт hotel 8 сцен BUS | Valena ALLURE MyHome.Управляющее устройство 8-кнопочное | 217 | Освещение и управление жалюзи - управляющие устройства MYHOME (LEGRAND) | 1 | ШТ | Под заказ Т1 | информация по запросу | 17832.43 | Новый | Дата запуска - Июль 2016 | 0.102 | 0.53631 | 97 | 97 | 57 |  | 3414970568090
752801 | VLN-a СЛК Выкл | Valena ALLURE.Выключатель 10АХ 250В с лицевой панелью.Безвинтовые зажимы.Слоновая кость | 596 | VALENA LIFE/ALLURE | 15 | ШТ | На складе | сертифицировано | 240.94 | Новый | Дата запуска - 19.02.2016 | 2.065 | 8.2565 | 386 | 186 | 115 |  | 3414970536549
752805 | VLN-a СЛК Выкл 2-Клв | Valena ALLURE.Выключатель двухклавишный 10А 250В с лицевой панелью.Безвинтовые зажимы.Слоновая кость | 596 | VALENA LIFE/ALLURE | 15 | ШТ | На складе | сертифицировано | 397.55 | Новый | Дата запуска - 19.02.2016 | 1.412 | 8.2565 | 386 | 186 | 115 |  | 3414970536662
752806 | VLN-a СЛК Перекл | Valena ALLURE.Переключатель 10АХ 250В с лицевой панелью.Безвинтовые зажимы.Слоновая кость | 596 | VALENA LIFE/ALLURE | 15 | ШТ | На складе | сертифицировано | 327.67 | Новый | Дата запуска - 19.02.2016 | 1.894 | 8.2565 | 386 | 186 | 115 |  | 3414970535771
752808 | VLN-a СЛК Перекл 2-Клв | Valena ALLURE.Переключатель двухклавишный 10А 250В с лицевой панелью.Безвинтовые зажимы.Слоновая кость | 596 | VALENA LIFE/ALLURE | 5 | ШТ | На складе | сертифицировано | 554.16 | Новый | Дата запуска - 19.02.2016 | 0.538 | 2.6676 | 190 | 120 | 117 |  | 3414970535597
752809 | VLN-a СЛК Перекл 2кл с подсвет | Valena ALLURE.Переключатель двухклавишный 10АХ 250В с подсветкой.С лицевой панелью.Слоновая кость | 596 | VALENA LIFE/ALLURE | 5 | ШТ | На складе | сертифицировано | 1320.67 | Новый | Дата запуска - 19.02.2016 | 0.675 | 2.6676 | 190 | 120 | 117 |  | 3414970535719
752826 | VLN-a СЛК Перекл с подсветкой | Valena ALLURE.Переключатель 10АХ 250В с подсветкой,с лицевой панелью.Безвинтовые зажимы.Слоновая кость | 596 | VALENA LIFE/ALLURE | 5 | ШТ | На складе | сертифицировано | 701.3 | Новый | Дата запуска - 19.02.2016 | 0.511 | 2.6676 | 190 | 120 | 117 |  | 3414970534835
752860 | VLN-a СЛК диммер повор | Valena ALLURE.Светорегулятор с поворотной ручкой универсальный 300Вт без нейтрали.С лицевой панелью.Слоновая кость | 596 | VALENA LIFE/ALLURE | 1 | ШТ | На складе | сертифицировано | 3308.37 | Новый | Дата запуска - 19.02.2016 | 0.152 | 0.82351 | 93 | 77 | 115 |  | 3414970537041
752862 | VLN-a СЛК Диммер к. RL,CFL,LED | Valena ALLURE.Светорегулятор кнопочный универсальный 400Вт без нейтрали.С лицевой панелью.Слоновая кость | 596 | VALENA LIFE/ALLURE | 1 | ШТ | На складе | сертифицировано | 4962.55 | Новый | Дата запуска - 19.02.2016 | 0.147 | 0.82351 | 93 | 77 | 115 |  | 3414970536310
752870 | VLN-a СЛК Д.движ 250Вт б/N | Valena ALLURE..Датчик движения 180° 250Вт без нейтрали.С лицевой панелью.Слоновая кость | 335 | Управление освещением автономное оборудование WD | 1 | ШТ | Под заказ Т1 | сертифицировано | 10842.87 | Новый | Дата запуска - 19.02.2016 | 0.131 | 0.82351 | 93 | 77 | 115 |  | 3414970620996
752882 | VLN-а СЛК Пульт сценариев BUS | Valena ALLURE MyHome.Сценарный выключатель для 4 сценариев.С лицевой панелью.Слоновая кость | 217 | Освещение и управление жалюзи - управляющие устройства MYHOME (LEGRAND) | 1 | ШТ | Под заказ Т1 | информация по запросу | 10074.4 | Новый | Дата запуска - Июль 2016 | 0.09 | 0.53631 | 97 | 97 | 57 |  | 3414970568113
752901 | VLN-a АЛЮ Выкл | Valena ALLURE.Выключатель 10АХ 250В с лицевой панелью.Безвинтовые зажимы.Алюминий | 596 | VALENA LIFE/ALLURE | 15 | ШТ | На складе | сертифицировано | 313.22 | Новый | Дата запуска - 19.02.2016 | 2.065 | 8.2565 | 386 | 186 | 115 |  | 3414970536570
752905 | VLN-a АЛЮ Выкл 2-Клв | Valena ALLURE.Выключатель двухклавишный 10А 250В с лицевой панелью.Безвинтовые зажимы.Алюминий | 596 | VALENA LIFE/ALLURE | 15 | ШТ | На складе | сертифицировано | 542.12 | Новый | Дата запуска - 19.02.2016 | 1.412 | 8.2565 | 386 | 186 | 115 |  | 3414970536693
752906 | VLN-a АЛЮ Перекл | Valena ALLURE.Переключатель 10АХ 250В с лицевой панелью.Безвинтовые зажимы.Алюминий | 596 | VALENA LIFE/ALLURE | 15 | ШТ | На складе | сертифицировано | 399.96 | Новый | Дата запуска - 19.02.2016 | 1.894 | 8.2565 | 386 | 186 | 115 |  | 3414970535801
752908 | VLN-a АЛЮ Перекл 2-Клв | Valena ALLURE.Переключатель двухклавишный 10А 250В с лицевой панелью.Безвинтовые зажимы.Алюминий | 596 | VALENA LIFE/ALLURE | 5 | ШТ | На складе | сертифицировано | 698.73 | Новый | Дата запуска - 19.02.2016 | 0.538 | 2.6676 | 190 | 120 | 117 |  | 3414970535627
752909 | VLN-a АЛЮ Перекл 2кл с подсвет | Valena ALLURE.Переключатель двухклавишный 10АХ 250В с подсветкой.С лицевой панелью.Алюминий | 596 | VALENA LIFE/ALLURE | 5 | ШТ | На складе | сертифицировано | 1537.5 | Новый | Дата запуска - 19.02.2016 | 0.675 | 2.6676 | 190 | 120 | 117 |  | 3414970535740
752911 | VLN-a АНТ Выкл | Valena ALLURE.Выключатель 10АХ 250В с лицевой панелью.Безвинтовые зажимы.Антрацит | 596 | VALENA LIFE/ALLURE | 15 | ШТ | На складе | сертифицировано | 313.22 | Новый | Дата запуска - 19.02.2016 | 2.065 | 8.2565 | 386 | 186 | 115 |  | 3414970536600
752915 | VLN-a АНТ Выкл 2-Клв | Valena ALLURE.Выключатель двухклавишный 10А 250В с лицевой панелью.Безвинтовые зажимы.Антрацит | 596 | VALENA LIFE/ALLURE | 15 | ШТ | На складе | сертифицировано | 542.12 | Новый | Дата запуска - 19.02.2016 | 1.412 | 8.2565 | 386 | 186 | 115 |  | 3414970536723
752916 | VLN-a АНТ Перекл | Valena ALLURE.Переключатель 10АХ 250В с лицевой панелью.Безвинтовые зажимы.Антрацит | 596 | VALENA LIFE/ALLURE | 15 | ШТ | На складе | сертифицировано | 399.96 | Новый | Дата запуска - 19.02.2016 | 1.894 | 8.2565 | 386 | 186 | 115 |  | 3414970534958
752918 | VLN-a АНТ Перекл 2-Клв | Valena ALLURE.Переключатель двухклавишный 10А 250В с лицевой панелью.Безвинтовые зажимы.Антрацит | 596 | VALENA LIFE/ALLURE | 5 | ШТ | На складе | сертифицировано | 698.73 | Новый | Дата запуска - 19.02.2016 | 0.538 | 2.6676 | 190 | 120 | 117 |  | 3414970534897
752919 | VLN-a АНТ Перекл 2кл с подсв | Valena ALLURE.Переключатель двухклавишный 10АХ 250В с подсветкой.С лицевой панелью.Антрацит | 596 | VALENA LIFE/ALLURE | 5 | ШТ | На складе | сертифицировано | 1537.5 | Новый | Дата запуска - 19.02.2016 | 0.675 | 2.6676 | 190 | 120 | 117 |  | 3414970534927
752926 | VLN-a АЛЮ Перекл с подсветкой | Valena ALLURE.Переключатель 10АХ 250В с подсветкой,с лицевой панелью.Безвинтовые зажимы.Алюминий | 596 | VALENA LIFE/ALLURE | 5 | ШТ | На складе | сертифицировано | 795.26 | Новый | Дата запуска - 19.02.2016 | 0.511 | 2.6676 | 190 | 120 | 117 |  | 3414970534866
752936 | VLN-a АНТ Перекл с подсветкой | Valena ALLURE.Переключатель 10АХ 250В с подсветкой,с лицевой панелью.Безвинтовые зажимы.Антрацит | 596 | VALENA LIFE/ALLURE | 5 | ШТ | На складе | сертифицировано | 795.26 | Новый | Дата запуска - 19.02.2016 | 0.511 | 2.6676 | 190 | 120 | 117 |  | 3414970534989
752960 | VLN-a АЛЮ Диммер повор | Valena ALLURE.Светорегулятор с поворотной ручкой универсальный 300Вт без нейтрали.С лицевой панелью.Алюминий | 596 | VALENA LIFE/ALLURE | 1 | ШТ | На складе | сертифицировано | 3669.78 | Новый | Дата запуска - 19.02.2016 | 0.152 | 0.82351 | 93 | 77 | 115 |  | 3414970537065
752962 | VLN-a АЛЮ Диммер к. RL,CFL,LED | Valena ALLURE.Светорегулятор кнопочный универсальный 400Вт без нейтрали.С лицевой панелью.Алюминий | 596 | VALENA LIFE/ALLURE | 1 | ШТ | На складе | сертифицировано | 5179.4 | Новый | Дата запуска - 19.02.2016 | 0.147 | 0.82351 | 93 | 77 | 115 |  | 3414970536396
752970 | VLN-a АЛЮ Д.движ 250Вт б/N | Valena ALLURE..Датчик движения 180° 250Вт без нейтрали.С лицевой панелью.Алюминий | 335 | Управление освещением автономное оборудование WD | 1 | ШТ | Под заказ Т1 | сертифицировано | 11565.68 | Новый | Дата запуска - 19.02.2016 | 0.131 | 0.82351 | 93 | 77 | 115 |  | 3414970621016
752980 | VLN-a АНТ Диммер повор | Valena ALLURE.Светорегулятор с поворотной ручкой универсальный 300Вт без нейтрали.С лицевой панелью.Антрацит | 596 | VALENA LIFE/ALLURE | 1 | ШТ | На складе | сертифицировано | 3669.78 | Новый | Дата запуска - 19.02.2016 | 0.152 | 0.82351 | 93 | 77 | 115 |  | 3414970698766
752982 | VLN-а АЛЮ Пульт сценариев BUS | Valena ALLURE MyHome.Сценарный выключатель для 4 сценариев.С лицевой панелью.Алюминий | 217 | Освещение и управление жалюзи - управляющие устройства MYHOME (LEGRAND) | 1 | ШТ | Под заказ Т1 | информация по запросу | 10377.55 | Новый | Дата запуска - Июль 2016 | 0.09 | 0.53631 | 97 | 97 | 57 |  | 3414970568137
753011 | VLN-l БЕЛ крэдл mUSB заряд | Valena LIFE.Зарядная станция MicroUSB 240В/5В 1500мА.С лицевой панелью.Белая | 596 | VALENA LIFE/ALLURE | 1 | ШТ | Под заказ Т1 | информация по запросу | 3622.45 | Новый | Дата запуска - Сентябрь 2016 | [6 empty] | 3414970509598
753012 | VLN-l СЛК крэдл mUSB заряд | Valena LIFE.Зарядная станция MicroUSB 240В/5В 1500мА.С лицевой панелью.Слоновая кость | 596 | VALENA LIFE/ALLURE | 1 | ШТ | Под заказ Т1 | информация по запросу | 3622.45 | Новый | Дата запуска - Сентябрь 2016 | [6 empty] | 3414970617422
753016 | VLN Розетка 2К с/штор | Valena IN'MATIC.Силовая розетка 2К 16А 250В. C защитными шторками. Безвинтовые зажимы | 596 | VALENA LIFE/ALLURE | 10 | ШТ | На складе | сертифицировано | 166.16 | Новый | Дата запуска - 19.02.2016 | 0.077 | 3.8019 | 395 | 175 | 55 |  | 3414970508324
753021 | VLN Розетка 2К+З | Valena IN'MATIC.Силовая розетка 2К+З 16А 250В.Безвинтовые зажимы. | 596 | VALENA LIFE/ALLURE | 10 | ШТ | На складе | сертифицировано | 177.8 | Новый | Дата запуска - 19.02.2016 | 0.705 | 3.8019 | 395 | 175 | 55 |  | 3414970508508
753025 | VLN Розетка 2К+З, винт | Valena IN'MATIC.Силовая розетка 2К+З 16А 250В.Винтовые зажимы. | 596 | VALENA LIFE/ALLURE | 10 | ШТ | На складе | сертифицировано | 184.8 | Новый | Дата запуска - 19.02.2016 | 0.743 | 3.8019 | 395 | 175 | 55 |  | 3414970508560
753027 | VLN Розетка 2х2К+З | Valena IN'MATIC.Силовая розетка двойная 2х2К+З 16А 250В.Безвинтовые зажимы | 596 | VALENA LIFE/ALLURE | 5 | ШТ | На складе | сертифицировано | 451.14 | Новый | Дата запуска - 19.02.2016 | 0.09 | 1.9118 | 395 | 88 | 55 |  | 3414970509567
753028 | VLN Розет 2К+З винт штор 6мм² | Valena IN'MATIC.Силовая розетка 2К+З 16А 250В со увеличенными винтовыми зажимами 6кв.мм. С защитными шторками. | 596 | VALENA LIFE/ALLURE | 5 | ШТ | На складе | сертифицировано | 534.27 | Новый | Дата запуска - 19.02.2016 | 0.098 | 1.9118 | 395 | 88 | 55 |  | 3414970509970
753029 | VLN Розетка 2К+З с/шт,винт. | Valena IN'MATIC.Силовая розетка 2К+З 16А 250В с защитными шторками.Винтовые зажимы. | 596 | VALENA LIFE/ALLURE | 10 | ШТ | На складе | сертифицировано | 224.4 | Новый | Дата запуска - 19.02.2016 | 0.818 | 3.8019 | 395 | 175 | 55 |  | 3414970539809
753030 | VLN Розетка 2К+З с/штор | Valena IN'MATIC.Силовая розетка 2К+З 16А 250В с защитными шторками.Безвинтовые зажимы. | 596 | VALENA LIFE/ALLURE | 10 | ШТ | На складе | сертифицировано | 216.22 | Новый | Дата запуска - 19.02.2016 | 0.818 | 3.8019 | 395 | 175 | 55 |  | 3414970539779
753031 | VLN Розетка 2-я 2К+З с/штор | Valena IN'MATIC.Силовая розетка двойная 2х2К+З 16А 250В.С защитными шторками.Безвинтовые зажимы | 596 | VALENA LIFE/ALLURE | 5 | ШТ | На складе | сертифицировано | 555.98 | Новый | Дата запуска - 19.02.2016 | 0.438 | 1.9118 | 395 | 88 | 55 |  | 3414970539830
753032 | VLN Роз 2х RJ11-RJ45 Cat6 UTP | Valena IN'MATIC.Информационная розетка комбинированная RJ11/RJ45 Кат.6 UTP | 442 | Розетки RJ 45 Legrand | 5 | ШТ | На складе | не подлежит сертификации | 1436.93 | Новый | Дата запуска - 19.02.2016 | 0.088 | 1.9118 | 395 | 88 | 55 |  | 3414970474803
753034 | VLN Вывод кабеля | Valena IN'MATIC.Вывод кабеля.Без клемм. | 596 | VALENA LIFE/ALLURE | 5 | ШТ | На складе | не подлежит сертификации | 534.27 | Новый | Дата запуска - 19.02.2016 | 0.181 | 1.9118 | 395 | 88 | 55 |  | 3414970508591
753039 | VLN Розетка 2х RJ11 | Valena IN'MATIC.Телефонная розетка RJ11 двойная | 596 | VALENA LIFE/ALLURE | 5 | ШТ | На складе | не подлежит сертификации | 740.66 | Новый | Дата запуска - 19.02.2016 | 0.361 | 1.9118 | 395 | 88 | 55 |  | 3414970458919
753041 | VLN Розетка 2х RJ45 Cat5е UTP | Valena IN'MATIC.Информационная розетка двойная RJ45 Кат.5е UTP | 442 | Розетки RJ 45 Legrand | 10 | ШТ | На складе | не подлежит сертификации | 925.26 | Новый | Дата запуска - 19.02.2016 | 0.082 | 3.8019 | 395 | 175 | 55 |  | 3414970474858
753042 | VLN Розетка RJ45 Cat6 UTP | Valena IN'MATIC.Информационная розетка одиночная RJ45 Кат.6 UTP | 442 | Розетки RJ 45 Legrand | 10 | ШТ | На складе | не подлежит сертификации | 1117.11 | Новый | Дата запуска - 19.02.2016 | 0.631 | 3.8019 | 395 | 175 | 55 |  | 3414970474889
753043 | VLN Розетка 2х RJ45 Cat6 UTP | Valena IN'MATIC.Информационная розетка двойная RJ45 Кат.6 UTP | 442 | Розетки RJ 45 Legrand | 10 | ШТ | На складе | не подлежит сертификации | 1846.09 | Новый | Дата запуска - 19.02.2016 | 0.752 | 3.8019 | 395 | 175 | 55 |  | 3414970474919
753044 | VLN Розетка RJ45 Cat6a UTP | Valena IN'MATIC.Информационная розетка одиночная RJ45 Кат.6А UTP | 442 | Розетки RJ 45 Legrand | 5 | ШТ | На складе | не подлежит сертификации | 1693.34 | Новый | Дата запуска - 19.02.2016 | 0.296 | 1.9118 | 395 | 88 | 55 |  | 3414970474940
753045 | VLN Розетка 2х RJ45 Cat6a UTP | Valena IN'MATIC.Информационная розетка двойная RJ45 Кат.6А UTP | 442 | Розетки RJ 45 Legrand | 5 | ШТ | На складе | не подлежит сертификации | 2605.13 | Новый | Дата запуска - 19.02.2016 | 0.361 | 1.9118 | 395 | 88 | 55 |  | 3414970474971
753046 | VLN Розетка RJ45 Cat6 STP | Valena IN'MATIC.Информационная розетка одиночная RJ45 Кат.6 STP | 442 | Розетки RJ 45 Legrand | 5 | ШТ | Под заказ Т1 | не подлежит сертификации | 1308.94 | Новый | Дата запуска - 19.02.2016 |  | 1.9118 | 395 | 88 | 55 |  | 3414970475008
753047 | VLN Розетка 2х RJ45 Cat6 STP | Valena IN'MATIC.Информационная розетка двойная RJ45 Кат.6 STP | 442 | Розетки RJ 45 Legrand | 5 | ШТ | Под заказ Т1 | не подлежит сертификации | 1999.55 | Новый | Дата запуска - 19.02.2016 |  | 1.9118 | 395 | 88 | 55 |  | 3414970475039
753048 | VLN Розетка RJ45 Cat6a STP | Valena IN'MATIC.Информационная розетка одиночная RJ45 Кат.6A STP | 442 | Розетки RJ 45 Legrand | 5 | ШТ | Под заказ Т1 | не подлежит сертификации | 1769.35 | Новый | Дата запуска - 19.02.2016 | 0.296 | 1.9118 | 395 | 88 | 55 |  | 3414970475060
753049 | VLN Розетка 2х RJ45 Cat6a STP | Valena IN'MATIC.Информационная розетка двойная RJ45 Кат.6A STP | 442 | Розетки RJ 45 Legrand | 5 | ШТ | Под заказ Т1 | не подлежит сертификации | 2690.16 | Новый | Дата запуска - 19.02.2016 | 0.361 | 1.9118 | 395 | 88 | 55 |  | 3414970475091
753051 | VLN Розетка TV "звезда" | Valena IN'MATIC.Розетка ТВ c топологией "звезда" 0-2400 МГц. | 596 | VALENA LIFE/ALLURE | 10 | ШТ | На складе | не подлежит сертификации | 462.15 | Новый | Дата запуска - 19.02.2016 | 0.88 | 3.8019 | 395 | 175 | 55 |  | 3414970451583
753053 | VLN Розетка TV-R б/ч.ф. | Valena IN'MATIC.Розетка TV-R без фильтра. Диапазон 5-862 МГц. | 596 | VALENA LIFE/ALLURE | 5 | ШТ | Под заказ Т1 | не подлежит сертификации | 847.43 | Новый | Дата запуска - Декабрь 2016 | 0.618 | 1.9118 | 395 | 88 | 55 |  | 3414970617446
753055 | VLN Розетка TV+RJ45 Cat6 UTP | Valena IN'MATIC.Розетка TV "звезда"/RJ45 Кат.6 UTP | 596 | VALENA LIFE/ALLURE | 1 | ШТ | На складе | не подлежит сертификации | 1101.66 | Новый | Дата запуска - 19.02.2016 | 0.11 | 0.53631 | 97 | 97 | 57 |  | 3414970451453
753057 | VLN Розет TV-SAT звезда 1-каб | Valena IN'MATIC.Розетка TV-SAT "звезда" 5-862МГц/950-2400 МГц | 596 | VALENA LIFE/ALLURE | 1 | ШТ | На складе | не подлежит сертификации | 1263.79 | Новый | Дата запуска - 19.02.2016 | 0.137 | 0.53631 | 97 | 97 | 57 |  | 3414970452146
753059 | VLN Розетка TV-SATоконечная | Valena IN'MATIC.Розетка оконечная TV-SAT 10дБ, диапазоны 5-862МГц/950-2400 МГц. | 596 | VALENA LIFE/ALLURE | 5 | ШТ | На складе | не подлежит сертификации | 1180.28 | Новый | Дата запуска - Декабрь 2016 | 0.122 | 1.9118 | 395 | 88 | 55 |  | 3414970617477
753066 | VLN Розетка TV окон."шлейф" | Valena IN'MATIC.Розетка ТВ оконечная 10дБ 0-862 МГц. | 596 | VALENA LIFE/ALLURE | 5 | ШТ | На складе | не подлежит сертификации | 762.76 | Новый | Дата запуска - 19.02.2016 | 0.5 | 1.9118 | 395 | 88 | 55 |  | 3414970538635
753067 | VLN Розетка TV прох "шлейф" | Valena IN'MATIC.Розетка ТВ проходная 1,5дБ/14дБ 0-2400 МГц. | 596 | VALENA LIFE/ALLURE | 5 | ШТ | На складе | не подлежит сертификации | 762.76 | Новый | Дата запуска - 19.02.2016 | 0.5 | 1.9118 | 395 | 88 | 55 |  | 3414970538666
753068 | VLN Розетка RJ11 | Valena IN'MATIC.Телефонная розетка RJ11 одиночная | 596 | VALENA LIFE/ALLURE | 10 | ШТ | На складе | не подлежит сертификации | 355.58 | Новый | Дата запуска - 19.02.2016 | 0.649 | 3.8019 | 395 | 175 | 55 |  | 3414970538604
753070 | VLN Розетка RJ45 Cat5e UTP | Valena IN'MATIC.Информационная розетка одиночная RJ45 Кат.5е UTP | 442 | Розетки RJ 45 Legrand | 10 | ШТ | На складе | не подлежит сертификации | 695.07 | Новый | Дата запуска - 19.02.2016 | 0.716 | 3.8019 | 395 | 175 | 55 |  | 3414970538574
753071 | VLN Розетка TV-SAT проходная | Valena IN'MATIC.Розетка проходная TV-SAT 1,5дБ/14дБ, диапазоны 5-862МГц/950-2400 МГц. | 596 | VALENA LIFE/ALLURE | 5 | ШТ | На складе | не подлежит сертификации | 1180.28 | Новый | Дата запуска - Декабрь 2016 | 0.122 | 1.9118 | 395 | 88 | 55 |  | 3414970617507
753072 | VLN Розетка аудио | Valena IN'MATIC. Аудиорозетка с пружинными зажимами.Одиночная. | 596 | VALENA LIFE/ALLURE | 5 | ШТ | На складе | не подлежит сертификации | 800.9 | Новый | Дата запуска - 19.02.2016 | 0.313 | 1.9118 | 395 | 88 | 55 |  | 3414970464736
753075 | VLN Розетка RCA тройная | Valena IN'MATIC.Розетка для аудио/видео устройства с тремя разьемами RCA | 479 | Коннекторы аудио-видео Legrand | 1 | ШТ | Под заказ Т1 | не подлежит сертификации | 3410.27 | Новый | Дата запуска - 19.02.2016 | 0.081 | 0.53631 | 97 | 97 | 57 |  | 3414970475121
753076 | VLN Розетка аудио Banana | Valena IN'MATIC. Аудиорозетка с винтовыми зажимами "банан".Одиночная. | 596 | VALENA LIFE/ALLURE | 1 | ШТ | На складе | не подлежит сертификации | 5731.22 | Новый | Дата запуска - 19.02.2016 | 0.114 | 0.6768 | 100 | 94 | 72 |  | 3414970462527
753077 | VLN Розетка аудио Banana 2х | Valena IN'MATIC. Аудиорозетка с винтовыми зажимами "банан".Двойная. | 596 | VALENA LIFE/ALLURE | 1 | ШТ | Под заказ Т1 | не подлежит сертификации | 10316.21 | Новый | Дата запуска - 19.02.2016 | 0.135 | 0.6768 | 100 | 94 | 72 |  | 3414970458711
753078 | VLN Розетка аудио 2х | Valena IN'MATIC. Аудиорозетка с пружинными зажимами.Двойная. | 596 | VALENA LIFE/ALLURE | 5 | ШТ | На складе | не подлежит сертификации | 1412.12 | Новый | Дата запуска - 19.02.2016 | 0.366 | 1.9118 | 395 | 88 | 55 |  | 3414970458834
753082 | VLN Розетка USB разьем | Valena IN'MATIC.Розетка USB 3.0 с подключенным кабелем 15см и разьемом. | 479 | Коннекторы аудио-видео Legrand | 1 | ШТ | Под заказ Т1 | не подлежит сертификации | 1837.09 | Новый | Дата запуска - 19.02.2016 | 0.09 | 0.6768 | 100 | 94 | 72 |  | 3414970464996
753090 | VLN Розет TV "звезда" F-type | Valena IN'MATIC.Розетка ТВ с разьемом "F"-типа, c топологией "звезда" 0-2400 МГц. | 596 | VALENA LIFE/ALLURE | 1 | ШТ | На складе | не подлежит сертификации | 513.44 | Новый | Дата запуска - 19.02.2016 | 0.126 | 0.53631 | 97 | 97 | 57 |  | 3414970538697
753110 | VLN БЕЛ Роз 2К+З/USB | Valena IN'MATIC.Комбинированная розетка 2К+З 16А 250В/USB 1000мА.С лицевой панелью LIFE/ALLURE. Белая | 596 | VALENA LIFE/ALLURE | 1 | ШТ | Под заказ Т1 | информация по запросу | 2537.31 | Новый | Дата запуска - Декабрь 2016 | [6 empty] | 3414970458179
753119 | VLN-l БЕЛ Роз 2К+З с/штор IP44 | Valena LIFE IP44.Розетка силовая 2К+З, с защитными шторками и откидной крышкой.Белая | 596 | VALENA LIFE/ALLURE | 5 | ШТ | На складе | сертифицировано | 343.73 | Новый | Дата запуска - 19.02.2016 | 0.498 | 2.6676 | 190 | 120 | 117 |  | 3414970508652
753127 | VLN-l БЕЛ Розетка 2х2К+З | Valena LIFE.Силовая розетка двойная 2х2К+З 16А 250В с лицевой панелью.Безвинтовые зажимы.Белая | 596 | VALENA LIFE/ALLURE | 5 | ШТ | На складе | сертифицировано | 547.51 | Новый | Дата запуска - 19.02.2016 |  | 3.762 | 380 | 90 | 110 |  | 3414970617590
753129 | VLN-l КРСН Розетка 2К+З с/штор | Valena LIFE.Силовая розетка 2К+З 16А 250В с защитными шторками.Безвинтовые зажимы.С лицевой панелью.Красная | 596 | VALENA LIFE/ALLURE | 5 | ШТ | На складе | сертифицировано | 349.48 | Новый | Дата запуска - 19.02.2016 | 0.49 | 1.9118 | 395 | 88 | 55 |  | 3414970508690
753130 | VLN-l БЕЛ Роз оптволок 2SC APC | Valena LIFE.Оптическая розетка для подключения оптоволоконных кабелей SC/APC.С лицевой панелью.Белая | 444 | Розетки волоконно-оптические Legrand | 1 | ШТ | Под заказ Т1 | не подлежит сертификации | 3836.72 | Новый | Дата запуска - 19.02.2016 | 0.107 | 0.6768 | 100 | 94 | 72 |  | 3414970475145
753131 | VLN-l КРСН Роз 2К+З c/шт,блок | Valena LIFE.Силовая розетка 2К+З 16А 250В с механической блокировкой и лицевой панелью.С защитными шторками.Безвинтовые зажимы.Красная | 596 | VALENA LIFE/ALLURE | 5 | ШТ | Под заказ Т1 | сертифицировано | 582.46 | Новый | Дата запуска - 19.02.2016 | 0.451 | 1.9118 | 395 | 88 | 55 |  | 3414970508737
753132 | VLN-a КРСН Роз 2К+З c/шт,блок | Valena ALLURE.Силовая розетка 2К+З 16А 250В с механической блокировкой и лицевой панелью.С защитными шторками.Безвинтовые зажимы.Красная | 596 | VALENA LIFE/ALLURE | 5 | ШТ | Под заказ Т1 | сертифицировано | 582.46 | Новый | Дата запуска - 19.02.2016 | 0.55 | 1.9118 | 395 | 88 | 55 |  | 3414970510624
753139 | VLN-l БЕЛ Розетка 2х RJ11 | Valena LIFE.Телефонная розетка RJ11 двойная.С лицевой панелью.Белая | 596 | VALENA LIFE/ALLURE | 5 | ШТ | На складе | не подлежит сертификации | 812.95 | Новый | Дата запуска - 19.02.2016 | 0.381 | 2.6676 | 190 | 120 | 117 |  | 3414970458872
753170 | VLN-l БЕЛ Роз HD15-Jack 3,5мм | Valena LIFE.Розетка для аудио/видео устройств с разьемами HD15/гнездо Jack 3,5мм.С лицевой панелью.Белая | 479 | Коннекторы аудио-видео Legrand | 1 | ШТ | Под заказ Т1 | не подлежит сертификации | 6603.03 | Новый | Дата запуска - 19.02.2016 | 0.102 | 0.53631 | 97 | 97 | 57 |  | 3414970475282
753171 | VLN-l БЕЛ Розетка HDMI | Valena LIFE.Розетка для аудио/видео устройств HDMI Тип А.С лицевой панелью.Белая | 479 | Коннекторы аудио-видео Legrand | 1 | ШТ | На складе | не подлежит сертификации | 4490.07 | Новый | Дата запуска - 19.02.2016 | 0.102 | 0.53631 | 97 | 97 | 57 |  | 3414970475305
753173 | VLN-l БЕЛ Роз XLR 3-п гнездо | Valena LIFE.Аудиорозетка с 3-контактным гнездом XLR.С лицевой панелью.Белая | 479 | Коннекторы аудио-видео Legrand | 1 | ШТ | Под заказ Т1 | не подлежит сертификации | 6603.03 | Новый | Дата запуска - 19.02.2016 | 0.108 | 0.53631 | 97 | 97 | 57 |  | 3414970475329
753174 | VLN-l БЕЛ Розетка XLR 3-полюс | Valena LIFE.Аудиорозетка с 3-контактной вилкой XLR.С лицевой панелью.Белая | 479 | Коннекторы аудио-видео Legrand | 1 | ШТ | Под заказ Т1 | не подлежит сертификации | 6603.03 | Новый | Дата запуска - 19.02.2016 | 0.105 | 0.53631 | 97 | 97 | 57 |  | 3414970465603
753210 | VLN СЛК Роз 2К+З/USB | Valena IN'MATIC.Комбинированная розетка 2К+З 16А 250В/USB 1000мА.С лицевой панелью LIFE/ALLURE. Слоновая кость | 596 | VALENA LIFE/ALLURE | 1 | ШТ | Под заказ Т1 | информация по запросу | 2537.31 | Новый | Дата запуска - Декабрь 2016 | [6 empty] | 3414970617682
753227 | VLN-l СЛК Розетка 2х2К+З | Valena LIFE.Силовая розетка двойная 2х2К+З 16А 250В с лицевой панелью.Безвинтовые зажимы.Слоновая кость | 596 | VALENA LIFE/ALLURE | 5 | ШТ | На складе | сертифицировано | 547.51 | Новый | Дата запуска - 19.02.2016 |  | 3.762 | 380 | 90 | 110 |  | 3414970617750
753229 | VLN-l ОРНЖ Розетка 2К+З с/штор | Valena LIFE.Силовая розетка 2К+З 16А 250В с защитными шторками.Безвинтовые зажимы.С лицевой панелью.Оранжевая | 596 | VALENA LIFE/ALLURE | 1 | ШТ | На складе | сертифицировано | 349.48 | Новый | Дата запуска - 19.02.2016 | 0.099 | 0.53631 | 97 | 97 | 57 |  | 3414970508676
753230 | VLN-l СЛК Роз оптволок 2SC APC | Valena LIFE.Оптическая розетка для подключения оптоволоконных кабелей SC/APC.С лицевой панелью.Слоновая кость | 444 | Розетки волоконно-оптические Legrand | 1 | ШТ | Под заказ Т1 | не подлежит сертификации | 3836.72 | Новый | Дата запуска - 19.02.2016 | 0.107 | 0.6768 | 100 | 94 | 72 |  | 3414970475343
753239 | VLN-l СЛК Розетка 2х RJ11 | Valena LIFE.Телефонная розетка RJ11 двойная.С лицевой панелью.Слоновая кость | 596 | VALENA LIFE/ALLURE | 5 | ШТ | На складе | не подлежит сертификации | 812.95 | Новый | Дата запуска - 19.02.2016 | 0.382 | 2.6676 | 190 | 120 | 117 |  | 3414970458896
753270 | VLN-l СЛК Роз HD15-Jack 3,5мм | Valena LIFE.Розетка для аудио/видео устройств с разьемами HD15/гнездо Jack 3,5мм.С лицевой панелью.Слоновая кость | 479 | Коннекторы аудио-видео Legrand | 1 | ШТ | Под заказ Т1 | не подлежит сертификации | 6603.03 | Новый | Дата запуска - 19.02.2016 | 0.102 | 0.53631 | 97 | 97 | 57 |  | 3414970475480
753271 | VLN-l СЛК Розетка HDMI | Valena LIFE.Розетка для аудио/видео устройств HDMI Тип А.С лицевой панелью.Слоновая кость | 479 | Коннекторы аудио-видео Legrand | 1 | ШТ | На складе | не подлежит сертификации | 4490.07 | Новый | Дата запуска - 19.02.2016 | 0.102 | 0.53631 | 97 | 97 | 57 |  | 3414970475503
753273 | VLN-l СЛК Роз XLR 3-п гнездо | Valena LIFE.Аудиорозетка с 3-контактным гнездом XLR.С лицевой панелью.Слоновая кость | 479 | Коннекторы аудио-видео Legrand | 1 | ШТ | Под заказ Т1 | не подлежит сертификации | 6603.03 | Новый | Дата запуска - 19.02.2016 | 0.108 | 0.53631 | 97 | 97 | 57 |  | 3414970475527
753274 | VLN-l СЛК Розетка XLR 3-полюс | Valena LIFE.Аудиорозетка с 3-контактной вилкой XLR.С лицевой панелью.Слоновая кость | 479 | Коннекторы аудио-видео Legrand | 1 | ШТ | Под заказ Т1 | не подлежит сертификации | 6603.03 | Новый | Дата запуска - 19.02.2016 | 0.105 | 0.53631 | 97 | 97 | 57 |  | 3414970475541
753327 | VLN-l АЛЮ Розетка 2х2К+З | Valena LIFE.Силовая розетка двойная 2х2К+З 16А 250В с лицевой панелью.Безвинтовые зажимы.Алюминий | 596 | VALENA LIFE/ALLURE | 5 | ШТ | На складе | сертифицировано | 692.07 | Новый | Дата запуска - 19.02.2016 |  | 3.762 | 380 | 90 | 110 |  | 3414970617873
753329 | VLN-l ЗЕЛ Розетка 2К+З с/штор | Valena LIFE.Силовая розетка 2К+З 16А 250В с защитными шторками.Безвинтовые зажимы.С лицевой панелью.Зеленая. | 596 | VALENA LIFE/ALLURE | 1 | ШТ | На складе | сертифицировано | 454.32 | Новый | Дата запуска - 19.02.2016 | 0.099 | 0.53631 | 97 | 97 | 57 |  | 3414970508713
753330 | VLN-l АЛЮ Роз оптволок 2SC APC | Valena LIFE.Оптическая розетка для подключения оптоволоконных кабелей SC/APC.С лицевой панелью.Алюминий | 444 | Розетки волоконно-оптические Legrand | 1 | ШТ | Под заказ Т1 | не подлежит сертификации | 4987.74 | Новый | Дата запуска - 19.02.2016 | 0.107 | 0.6768 | 100 | 94 | 72 |  | 3414970475565
753334 | VLN-l АЛЮ Вывод кабеля | Valena LIFE.Вывод кабеля с лицевой панелью.Без клемм.Алюминий | 596 | VALENA LIFE/ALLURE | 5 | ШТ | На складе | не подлежит сертификации | 654.73 | Новый | Дата запуска - 19.02.2016 | 0.23 | 2.6676 | 190 | 120 | 117 |  | 3414970458216
753339 | VLN-l АЛЮ Розетка 2х RJ11 | Valena LIFE.Телефонная розетка RJ11 двойная.С лицевой панелью.Алюминий | 596 | VALENA LIFE/ALLURE | 5 | ШТ | На складе | не подлежит сертификации | 921.37 | Новый | Дата запуска - 19.02.2016 | 0.385 | 2.6676 | 190 | 120 | 117 |  | 3414970458858
753370 | VLN-l АЛЮ Роз HD15-Jack 3,5мм | Valena LIFE.Розетка для аудио/видео устройств с разьемами HD15/гнездо Jack 3,5мм.С лицевой панелью.Алюминий | 479 | Коннекторы аудио-видео Legrand | 1 | ШТ | Под заказ Т1 | не подлежит сертификации | 8583.93 | Новый | Дата запуска - 19.02.2016 | 0.102 | 0.53631 | 97 | 97 | 57 |  | 3414970475701
753371 | VLN-l АЛЮ Розетка HDMI | Valena LIFE.Розетка для аудио/видео устройств HDMI Тип А.С лицевой панелью.Алюминий | 479 | Коннекторы аудио-видео Legrand | 1 | ШТ | На складе | не подлежит сертификации | 5837.08 | Новый | Дата запуска - 19.02.2016 | 0.098 | 0.53631 | 97 | 97 | 57 |  | 3414970475725
753373 | VLN-l АЛЮ Роз XLR 3-п гнездо | Valena LIFE.Аудиорозетка с 3-контактным гнездом XLR.С лицевой панелью.Алюминий | 479 | Коннекторы аудио-видео Legrand | 1 | ШТ | Под заказ Т1 | не подлежит сертификации | 8583.93 | Новый | Дата запуска - 19.02.2016 | 0.108 | 0.53631 | 97 | 97 | 57 |  | 3414970475749
753374 | VLN-l АЛЮ Розетка XLR 3-полюс | Valena LIFE.Аудиорозетка с 3-контактной вилкой XLR.С лицевой панелью.Алюминий | 479 | Коннекторы аудио-видео Legrand | 1 | ШТ | Под заказ Т1 | не подлежит сертификации | 8583.93 | Новый | Дата запуска - 19.02.2016 | 0.105 | 0.53631 | 97 | 97 | 57 |  | 3414970465627
753412 | VLN-l БЕЛ Роз 2хUSB зарядка | Valena LIFE.Зарядное устройство с двумя USB-разьемами 240В/5В 1500мА.С лицевой панелью.Белое | 596 | VALENA LIFE/ALLURE | 5 | ШТ | На складе | сертифицировано | 1980.36 | Новый | Дата запуска - 19.02.2016 | 0.667 | 2.6676 | 190 | 120 | 117 |  | 3414970540195
753416 | VLN-l БЕЛ Розетка 2К с/штор | Valena LIFE.Силовая розетка 2К 16А 250В c лицевой панелью. C защитными шторками. Безвинтовые зажимы.Белая | 596 | VALENA LIFE/ALLURE | 15 | ШТ | На складе | сертифицировано | 214.35 | Новый | Дата запуска - 19.02.2016 | 1.308 | 8.2565 | 386 | 186 | 115 |  | 3414970540003
753420 | VLN-l БЕЛ Розетка 2К+З с/штор | Valena LIFE.Силовая розетка 2К+З 16А 250В с защитными шторками.Безвинтовые зажимы.С лицевой панелью.Белая | 596 | VALENA LIFE/ALLURE | 15 | ШТ | На складе | сертифицировано | 264.41 | Новый | Дата запуска - 19.02.2016 | 1.38 | 8.2565 | 386 | 186 | 115 |  | 3414970539861
753421 | VLN-l БЕЛ Розетка 2К+З | Valena LIFE.Силовая розетка 2К+З 16А 250В с лицевой панелью.Безвинтовые зажимы.Белая | 596 | VALENA LIFE/ALLURE | 15 | ШТ | На складе | сертифицировано | 225.99 | Новый | Дата запуска - 19.02.2016 | 0.001 | 8.2565 | 386 | 186 | 115 |  | 3414970777188
753424 | VLN-l БЕЛ Роз 2К+З с/шт,винт. | Valena LIFE.Силовая розетка 2К+З 16А 250В с лицевой панелью.Винтовые зажимы.Белая | 596 | VALENA LIFE/ALLURE | 15 | ШТ | На складе | сертифицировано | 272.59 | Новый | Дата запуска - 19.02.2016 | 1.432 | 8.2565 | 386 | 186 | 115 |  | 3414970540362
753425 | VLN-l БЕЛ Розетка 2К+З, винт | Valena LIFE.Силовая розетка 2К+З 16А 250В.Винтовые зажимы.Белая | 596 | VALENA LIFE/ALLURE | 15 | ШТ | На складе | сертифицировано | 232.98 | Новый | Дата запуска - 19.02.2016 | 1.423 | 8.2565 | 386 | 186 | 115 |  | 3414970540256
753426 | VLN-l БЕЛ Роз 2-я 2К+З с/шт | Valena LIFE.Силовая розетка двойная 2х2К+З 16А 250В с лицевой панелью.С защитными шторками.Безвинтовые зажимы.Белая | 596 | VALENA LIFE/ALLURE | 5 | ШТ | На складе | сертифицировано | 652.35 | Новый | Дата запуска - 19.02.2016 | 0.738 | 3.762 | 380 | 90 | 110 |  | 3414970539977
753434 | VLN-l БЕЛ Вывод кабеля | Valena LIFE.Вывод кабеля с лицевой панелью.Без клемм.Белый | 596 | VALENA LIFE/ALLURE | 5 | ШТ | На складе | не подлежит сертификации | 582.46 | Новый | Дата запуска - 19.02.2016 | 0.314 | 2.6676 | 190 | 120 | 117 |  | 3414970540454
753438 | VLN-l БЕЛ Розетка RJ11 | Valena LIFE.Телефонная розетка RJ11 одиночная.С лицевой панелью.Белая | 596 | VALENA LIFE/ALLURE | 5 | ШТ | На складе | не подлежит сертификации | 427.87 | Новый | Дата запуска - 19.02.2016 | 0.42 | 2.6676 | 190 | 120 | 117 |  | 3414970539090
753440 | VLN-l БЕЛ Розет RJ45 Cat5e UTP | Valena LIFE.Информационная розетка одиночная RJ45 Кат.5е UTP.С лицевой панелью.Белая | 442 | Розетки RJ 45 Legrand | 5 | ШТ | На складе | не подлежит сертификации | 767.34 | Новый | Дата запуска - 19.02.2016 | 0.456 | 2.6676 | 190 | 120 | 117 |  | 3414970538734
753441 | VLN-l БЕЛ Роз2х RJ45 Cat5е UTP | Valena LIFE.Информационная розетка двойная RJ45 Кат.5е UTP.С лицевой панелью.Белая | 442 | Розетки RJ 45 Legrand | 5 | ШТ | На складе | не подлежит сертификации | 997.55 | Новый | Дата запуска - 19.02.2016 | 0.483 | 2.6676 | 190 | 120 | 117 |  | 3414970538826
753442 | VLN-l БЕЛ Розет RJ45 Cat6 UTP | Valena LIFE.Информационная розетка одиночная RJ45 Кат.6 UTP.С лицевой панелью.Белая | 442 | Розетки RJ 45 Legrand | 5 | ШТ | На складе | не подлежит сертификации | 1189.38 | Новый | Дата запуска - 19.02.2016 | 0.456 | 2.6676 | 190 | 120 | 117 |  | 3414970538918
753443 | VLN-l БЕЛ Роз 2х RJ45 Cat6 UTP | Valena LIFE.Информационная розетка двойная RJ45 Кат.6 UTP.С лицевой панелью.Белая | 442 | Розетки RJ 45 Legrand | 5 | ШТ | На складе | не подлежит сертификации | 1918.36 | Новый | Дата запуска - 19.02.2016 | 0.483 | 2.6676 | 190 | 120 | 117 |  | 3414970539007
753451 | VLN-l БЕЛ Розетка TV "звезда" | Valena LIFE.Розетка ТВ c топологией "звезда" 0-2400 МГц.С лицевой панелью.Белая | 596 | VALENA LIFE/ALLURE | 5 | ШТ | На складе | не подлежит сертификации | 534.43 | Новый | Дата запуска - 19.02.2016 | 0.621 | 2.6676 | 190 | 120 | 117 |  | 3414970539304
753458 | VLN-l БЕЛ Роз TV-SAT звезда 2к | Valena LIFE.Розетка TV-SAT двухкабельная.С лицевой панелью.Белая | 596 | VALENA LIFE/ALLURE | 5 | ШТ | На складе | не подлежит сертификации | 1336.07 | Новый | Дата запуска - Декабрь 2016 | 0.664 | 2.6676 | 190 | 120 | 117 |  | 3414970539694
753460 | VLN-l БЕЛ Розет TV окон.шлейф | Valena LIFE.Розетка ТВ оконечная 10дБ 0-862 МГц.С лицевой панелью.Белая | 596 | VALENA LIFE/ALLURE | 5 | ШТ | На складе | не подлежит сертификации | 835.05 | Новый | Дата запуска - 19.02.2016 | 0.62 | 2.6676 | 190 | 120 | 117 |  | 3414970539434
753461 | VLN-l БЕЛ Розет TV прох шлейф | Valena LIFE.Розетка ТВ проходная 1,5дБ/14дБ 0-2400 МГц.С лицевой панелью.Белая | 596 | VALENA LIFE/ALLURE | 5 | ШТ | На складе | не подлежит сертификации | 835.05 | Новый | Дата запуска - 19.02.2016 | 0.671 | 2.6676 | 190 | 120 | 117 |  | 3414970539397
753462 | VLN-l БЕЛ Розетка TV-SAT конеч | Valena LIFE.Розетка оконечная TV-SAT 10дБ, диапазоны 5-862МГц/950-2400 МГц.С лицевой панелью.Белая | 596 | VALENA LIFE/ALLURE | 5 | ШТ | На складе | не подлежит сертификации | 1252.57 | Новый | Дата запуска - Декабрь 2016 | 0.664 | 2.6676 | 190 | 120 | 117 |  | 3414970539632
753463 | VLN-l БЕЛ Розетка TV-SAT прох | Valena LIFE.Розетка проходная TV-SAT 1,5дБ/14дБ, диапазоны 5-862МГц/950-2400 МГц.С лицевой панелью.Белая | 596 | VALENA LIFE/ALLURE | 5 | ШТ | На складе | не подлежит сертификации | 1252.57 | Новый | Дата запуска - Декабрь 2016 | 0.664 | 2.6676 | 190 | 120 | 117 |  | 3414970539571
753464 | VLN-l БЕЛ Роз TV-SAT звезда 1к | Valena LIFE.Розетка TV-SAT "звезда" 5-862МГц/950-2400 МГц.С лицевой панелью.Белая | 596 | VALENA LIFE/ALLURE | 5 | ШТ | На складе | не подлежит сертификации | 1336.07 | Новый | Дата запуска - 19.02.2016 | 0.685 | 2.6676 | 190 | 120 | 117 |  | 3414970539496
753472 | VLN-l БЕЛ Розетка аудио | Valena LIFE. Аудиорозетка с пружинными зажимами,с лицевой панелью.одиночная.Белая | 596 | VALENA LIFE/ALLURE | 5 | ШТ | На складе | не подлежит сертификации | 873.18 | Новый | Дата запуска - 19.02.2016 | 0.444 | 2.6676 | 190 | 120 | 117 |  | 3414970539182
753478 | VLN-l БЕЛ Розетка аудио 2х | Valena LIFE. Аудиорозетка с пружинными зажимами,с лицевой панелью.Двойная.Белая | 596 | VALENA LIFE/ALLURE | 5 | ШТ | На складе | не подлежит сертификации | 1484.4 | Новый | Дата запуска - 19.02.2016 | 0.494 | 2.6676 | 190 | 120 | 117 |  | 3414970539243
753512 | VLN-l СЛК Розет 2хUSB зарядка | Valena LIFE.Зарядное устройство с двумя USB-разьемами 240В/5В 1500мА.С лицевой панелью.Слоновая кость | 596 | VALENA LIFE/ALLURE | 5 | ШТ | На складе | сертифицировано | 1980.36 | Новый | Дата запуска - 19.02.2016 | 0.625 | 2.6676 | 190 | 120 | 117 |  | 3414970540218
753516 | VLN-l СЛК Розетка 2К с/штор | Valena LIFE.Силовая розетка 2К 16А 250В c лицевой панелью. Слоновая кость. C защитными шторками. Безвинтовые зажимы | 596 | VALENA LIFE/ALLURE | 15 | ШТ | На складе | сертифицировано | 214.35 | Новый | Дата запуска - 19.02.2016 | 1.308 | 8.2565 | 386 | 186 | 115 |  | 3414970540089
753520 | VLN-l СЛК Розетка 2К+З с/штор | Valena LIFE.Силовая розетка 2К+З 16А 250В с защитными шторками.Безвинтовые зажимы.С лицевой панелью.Слоновая кость | 596 | VALENA LIFE/ALLURE | 15 | ШТ | На складе | сертифицировано | 264.41 | Новый | Дата запуска - 19.02.2016 | 1.38 | 8.2565 | 386 | 186 | 115 |  | 3414970539892
753521 | VLN-l СЛК Розетка 2К+З | Valena LIFE.Силовая розетка 2К+З 16А 250В с лицевой панелью.Безвинтовые зажимы.Слоновая кость | 596 | VALENA LIFE/ALLURE | 15 | ШТ | На складе | сертифицировано | 225.99 | Новый | Дата запуска - 19.02.2016 | 0.001 | 8.2565 | 386 | 186 | 115 |  | 3414970777218
753524 | VLN-l СЛК Роз 2К+З с/шт,винт. | Valena LIFE.Силовая розетка 2К+З 16А 250В с лицевой панелью.Винтовые зажимы.Слоновая кость | 596 | VALENA LIFE/ALLURE | 15 | ШТ | На складе | сертифицировано | 272.59 | Новый | Дата запуска - 19.02.2016 | 1.432 | 8.2565 | 386 | 186 | 115 |  | 3414970540393
753525 | VLN-l СЛК Розетка 2К+З, винт | Valena LIFE.Силовая розетка 2К+З 16А 250В.Винтовые зажимы.Слоновая кость | 596 | VALENA LIFE/ALLURE | 15 | ШТ | На складе | сертифицировано | 232.98 | Новый | Дата запуска - 19.02.2016 | 1.423 | 8.2565 | 386 | 186 | 115 |  | 3414970540287
753526 | VLN-l СЛК Роз 2-я 2К+З с/шт | Valena LIFE.Силовая розетка двойная 2х2К+З 16А 250В с лицевой панелью.С защитными шторками.Безвинтовые зажимы.Слоновая кость | 596 | VALENA LIFE/ALLURE | 5 | ШТ | На складе | сертифицировано | 652.35 | Новый | Дата запуска - 19.02.2016 | 0.738 | 3.762 | 380 | 90 | 110 |  | 3414970540058
753534 | VLN-l СЛК Вывод кабеля | Valena LIFE.Вывод кабеля с лицевой панелью.Без клемм.Слоновая кость | 596 | VALENA LIFE/ALLURE | 5 | ШТ | На складе | не подлежит сертификации | 582.46 | Новый | Дата запуска - 19.02.2016 | 0.314 | 2.6676 | 190 | 120 | 117 |  | 3414970540348
753538 | VLN-l СЛК Розетка RJ11 | Valena LIFE.Телефонная розетка RJ11 одиночная.С лицевой панелью.Слоновая кость | 596 | VALENA LIFE/ALLURE | 5 | ШТ | На складе | не подлежит сертификации | 427.87 | Новый | Дата запуска - 19.02.2016 | 0.42 | 2.6676 | 190 | 120 | 117 |  | 3414970539120
753540 | VLN-l СЛК Розет RJ45 Cat5e UTP | Valena LIFE.Информационная розетка одиночная RJ45 Кат.5е UTP.С лицевой панелью.Слоновая кость | 442 | Розетки RJ 45 Legrand | 5 | ШТ | На складе | не подлежит сертификации | 767.34 | Новый | Дата запуска - 19.02.2016 | 0.456 | 2.6676 | 190 | 120 | 117 |  | 3414970538765
753541 | VLN-l СЛК Роз2х RJ45 Cat5е UTP | Valena LIFE.Информационная розетка двойная RJ45 Кат.5е UTP.С лицевой панелью.Слоновая кость | 442 | Розетки RJ 45 Legrand | 5 | ШТ | На складе | не подлежит сертификации | 997.55 | Новый | Дата запуска - 19.02.2016 | 0.482 | 2.6676 | 190 | 120 | 117 |  | 3414970538857
753542 | VLN-l СЛК Розет RJ45 Cat6 UTP | Valena LIFE.Информационная розетка одиночная RJ45 Кат.6 UTP.С лицевой панелью.Слоновая кость | 442 | Розетки RJ 45 Legrand | 5 | ШТ | На складе | не подлежит сертификации | 1189.38 | Новый | Дата запуска - 19.02.2016 | 0.456 | 2.6676 | 190 | 120 | 117 |  | 3414970538949
753543 | VLN-l СЛК Роз 2х RJ45 Cat6 UTP | Valena LIFE.Информационная розетка двойная RJ45 Кат.6 UTP.С лицевой панелью.Слоновая кость | 442 | Розетки RJ 45 Legrand | 5 | ШТ | На складе | не подлежит сертификации | 1918.36 | Новый | Дата запуска - 19.02.2016 | 0.531 | 2.6676 | 190 | 120 | 117 |  | 3414970539038
753551 | VLN-l СЛК Розет TV "звезда" | Valena LIFE.Розетка ТВ c топологией "звезда" 0-2400 МГц.С лицевой панелью.Слоновая кость | 596 | VALENA LIFE/ALLURE | 5 | ШТ | На складе | не подлежит сертификации | 534.43 | Новый | Дата запуска - 19.02.2016 | 0.552 | 2.6676 | 190 | 120 | 117 |  | 3414970539335
753558 | VLN-l СЛК Роз TV-SAT звезда 2к | Valena LIFE.Розетка TV-SAT двухкабельная.С лицевой панелью.Слоновая кость | 596 | VALENA LIFE/ALLURE | 5 | ШТ | На складе | не подлежит сертификации | 1336.07 | Новый | Дата запуска - Декабрь 2016 | 0.664 | 2.6676 | 190 | 120 | 117 |  | 3414970539748
753560 | VLN-l СЛК Розет TV окон.шлейф | Valena LIFE.Розетка ТВ оконечная 10дБ 0-862 МГц.С лицевой панелью.Слоновая кость | 596 | VALENA LIFE/ALLURE | 5 | ШТ | На складе | не подлежит сертификации | 835.05 | Новый | Дата запуска - 19.02.2016 | 0.62 | 2.6676 | 190 | 120 | 117 |  | 3414970539458
753561 | VLN-l СЛК Розет TV прох шлейф | Valena LIFE.Розетка ТВ проходная 1,5дБ/14дБ 0-2400 МГц.С лицевой панелью.Слоновая кость | 596 | VALENA LIFE/ALLURE | 5 | ШТ | На складе | не подлежит сертификации | 835.05 | Новый | Дата запуска - 19.02.2016 | 0.621 | 2.6676 | 190 | 120 | 117 |  | 3414970538710
753562 | VLN-l СЛК Розетка TV-SAT конеч | Valena LIFE.Розетка оконечная TV-SAT 10дБ, диапазоны 5-862МГц/950-2400 МГц.С лицевой панелью.Слоновая кость | 596 | VALENA LIFE/ALLURE | 5 | ШТ | На складе | не подлежит сертификации | 1252.57 | Новый | Дата запуска - Декабрь 2016 | 0.664 | 2.6676 | 190 | 120 | 117 |  | 3414970539656
753563 | VLN-l СЛК Розетка TV-SAT прох | Valena LIFE.Розетка проходная TV-SAT 1,5дБ/14дБ, диапазоны 5-862МГц/950-2400 МГц.С лицевой панелью.Слоновая кость | 596 | VALENA LIFE/ALLURE | 5 | ШТ | На складе | не подлежит сертификации | 1252.57 | Новый | Дата запуска - Декабрь 2016 | 0.664 | 2.6676 | 190 | 120 | 117 |  | 3414970539595
753564 | VLN-l СЛК Роз TV-SAT звезда 1к | Valena LIFE.Розетка TV-SAT "звезда" 5-862МГц/950-2400 МГц.С лицевой панелью.Слоновая кость | 596 | VALENA LIFE/ALLURE | 5 | ШТ | На складе | не подлежит сертификации | 1336.07 | Новый | Дата запуска - 19.02.2016 | 0.685 | 2.6676 | 190 | 120 | 117 |  | 3414970539526
753572 | VLN-l СЛК Розетка аудио | Valena LIFE. Аудиорозетка с пружинными зажимами,с лицевой панелью.одиночная.Слоновая кость | 596 | VALENA LIFE/ALLURE | 5 | ШТ | На складе | не подлежит сертификации | 873.18 | Новый | Дата запуска - 19.02.2016 | 0.444 | 2.6676 | 190 | 120 | 117 |  | 3414970539205
753578 | VLN-l СЛК Розетка аудио 2х | Valena LIFE. Аудиорозетка с пружинными зажимами,с лицевой панелью.Двойная.Слоновая кость | 596 | VALENA LIFE/ALLURE | 5 | ШТ | На складе | не подлежит сертификации | 1484.4 | Новый | Дата запуска - 19.02.2016 | 0.494 | 2.6676 | 190 | 120 | 117 |  | 3414970539267
753612 | VLN-l АЛЮ Роз 2хUSB зарядка | Valena LIFE.Зарядное устройство с двумя USB-разьемами 240В/5В 1500мА.С лицевой панелью.Алюминий | 596 | VALENA LIFE/ALLURE | 5 | ШТ | На складе | сертифицировано | 2574.47 | Новый | Дата запуска - 19.02.2016 | 0.625 | 2.6676 | 190 | 120 | 117 |  | 3414970540232
753616 | VLN-l АЛЮ Розетка 2К с/штор | Valena LIFE.Силовая розетка 2К 16А 250В c лицевой панелью. Алюминий. C защитными шторками. Безвинтовые зажимы | 596 | VALENA LIFE/ALLURE | 15 | ШТ | На складе | сертифицировано | 286.62 | Новый | Дата запуска - 19.02.2016 | 1.308 | 8.2565 | 386 | 186 | 115 |  | 3414970540164
753620 | VLN-l АЛЮ Розетка 2К+З с/штор | Valena LIFE.Силовая розетка 2К+З 16А 250В с защитными шторками.Безвинтовые зажимы.С лицевой панелью.Алюминий | 596 | VALENA LIFE/ALLURE | 15 | ШТ | На складе | сертифицировано | 336.69 | Новый | Дата запуска - 19.02.2016 | 1.38 | 8.2565 | 386 | 186 | 115 |  | 3414970539922
753621 | VLN-l АЛЮ Розетка 2К+З | Valena LIFE.Силовая розетка 2К+З 16А 250В с лицевой панелью.Безвинтовые зажимы.Алюминий | 596 | VALENA LIFE/ALLURE | 15 | ШТ | На складе | сертифицировано | 298.28 | Новый | Дата запуска - 19.02.2016 | 0.001 | 8.2565 | 386 | 186 | 115 |  | 3414970777249
753624 | VLN-l АЛЮ Роз 2К+З с/шт,винт. | Valena LIFE.Силовая розетка 2К+З 16А 250В с лицевой панелью.Винтовые зажимы.Алюминий | 596 | VALENA LIFE/ALLURE | 15 | ШТ | На складе | сертифицировано | 344.87 | Новый | Дата запуска - 19.02.2016 | 1.432 | 8.2565 | 386 | 186 | 115 |  | 3414970540423
753625 | VLN-l АЛЮ Розетка 2К+З, винт | Valena LIFE.Силовая розетка 2К+З 16А 250В.Винтовые зажимы.Алюминий | 596 | VALENA LIFE/ALLURE | 15 | ШТ | На складе | сертифицировано | 305.27 | Новый | Дата запуска - 19.02.2016 | 1.427 | 8.2565 | 386 | 186 | 115 |  | 3414970540317
753626 | VLN-l АЛЮ Роз 2-я 2К+З с/шт | Valena LIFE.Силовая розетка двойная 2х2К+З 16А 250В с лицевой панелью.С защитными шторками.Безвинтовые зажимы.Алюминий | 596 | VALENA LIFE/ALLURE | 5 | ШТ | На складе | сертифицировано | 796.91 | Новый | Дата запуска - 19.02.2016 | 0.738 | 3.762 | 380 | 90 | 110 |  | 3414970540133
753638 | VLN-l АЛЮ Розетка RJ11 | Valena LIFE.Телефонная розетка RJ11 одиночная.С лицевой панелью.Алюминий | 596 | VALENA LIFE/ALLURE | 5 | ШТ | На складе | не подлежит сертификации | 536.29 | Новый | Дата запуска - 19.02.2016 | 0.42 | 2.6676 | 190 | 120 | 117 |  | 3414970539151
753640 | VLN-l АЛЮ Розет RJ45 Cat5e UTP | Valena LIFE.Информационная розетка одиночная RJ45 Кат.5е UTP.С лицевой панелью.Алюминий | 442 | Розетки RJ 45 Legrand | 5 | ШТ | На складе | не подлежит сертификации | 875.77 | Новый | Дата запуска - 19.02.2016 | 0.456 | 2.6676 | 190 | 120 | 117 |  | 3414970538796
753641 | VLN-l АЛЮ Роз2х RJ45 Cat5е UTP | Valena LIFE.Информационная розетка двойная RJ45 Кат.5е UTP.С лицевой панелью.Алюминий | 442 | Розетки RJ 45 Legrand | 5 | ШТ | На складе | не подлежит сертификации | 1105.97 | Новый | Дата запуска - 19.02.2016 | 0.483 | 2.6676 | 190 | 120 | 117 |  | 3414970538888
753642 | VLN-l АЛЮ Розет RJ45 Cat6 UTP | Valena LIFE.Информационная розетка одиночная RJ45 Кат.6 UTP.С лицевой панелью.Алюминий | 442 | Розетки RJ 45 Legrand | 5 | ШТ | На складе | не подлежит сертификации | 1297.81 | Новый | Дата запуска - 19.02.2016 | 0.456 | 2.6676 | 190 | 120 | 117 |  | 3414970538970
753643 | VLN-l АЛЮ Роз 2х RJ45 Cat6 UTP | Valena LIFE.Информационная розетка двойная RJ45 Кат.6 UTP.С лицевой панелью.Алюминий | 442 | Розетки RJ 45 Legrand | 5 | ШТ | На складе | не подлежит сертификации | 2026.79 | Новый | Дата запуска - 19.02.2016 | 0.483 | 2.6676 | 190 | 120 | 117 |  | 3414970539069
753651 | VLN-l АЛЮ Розетка TV "звезда" | Valena LIFE.Розетка ТВ c топологией "звезда" 0-2400 МГц.С лицевой панелью.Алюминий | 596 | VALENA LIFE/ALLURE | 5 | ШТ | На складе | не подлежит сертификации | 642.85 | Новый | Дата запуска - 19.02.2016 | 0.552 | 2.6676 | 190 | 120 | 117 |  | 3414970539366
753658 | VLN-l АЛЮ Роз TV-SAT звезда 2к | Valena LIFE.Розетка TV-SAT двухкабельная.С лицевой панелью.Алюминий | 596 | VALENA LIFE/ALLURE | 5 | ШТ | На складе | не подлежит сертификации | 1444.5 | Новый | Дата запуска - Декабрь 2016 | 0.664 | 2.6676 | 190 | 120 | 117 |  | 3414970539724
753660 | VLN-l АЛЮ Розет TV окон.шлейф | Valena LIFE.Розетка ТВ оконечная 10дБ 0-862 МГц.С лицевой панелью.Алюминий | 596 | VALENA LIFE/ALLURE | 5 | ШТ | На складе | не подлежит сертификации | 943.47 | Новый | Дата запуска - 19.02.2016 | 0.62 | 2.6676 | 190 | 120 | 117 |  | 3414970539472
753661 | VLN-l АЛЮ Розет TV прох шлейф | Valena LIFE.Розетка ТВ проходная 1,5дБ/14дБ 0-2400 МГц.С лицевой панелью.Алюминий | 596 | VALENA LIFE/ALLURE | 5 | ШТ | На складе | не подлежит сертификации | 943.47 | Новый | Дата запуска - 19.02.2016 | 0.621 | 2.6676 | 190 | 120 | 117 |  | 3414970539410
753662 | VLN-l АЛЮ Розетка TV-SAT конеч | Valena LIFE.Розетка оконечная TV-SAT 10дБ, диапазоны 5-862МГц/950-2400 МГц.С лицевой панелью.Алюминий | 596 | VALENA LIFE/ALLURE | 5 | ШТ | На складе | не подлежит сертификации | 1360.99 | Новый | Дата запуска - Декабрь 2016 | 0.664 | 2.6676 | 190 | 120 | 117 |  | 3414970539670
753663 | VLN-l АЛЮ Розетка TV-SAT прох | Valena LIFE.Розетка проходная TV-SAT 1,5дБ/14дБ, диапазоны 5-862МГц/950-2400 МГц.С лицевой панелью.Алюминий | 596 | VALENA LIFE/ALLURE | 5 | ШТ | На складе | не подлежит сертификации | 1360.99 | Новый | Дата запуска - Декабрь 2016 | 0.664 | 2.6676 | 190 | 120 | 117 |  | 3414970539618
753664 | VLN-l АЛЮ Роз TV-SAT звезда 1к | Valena LIFE.Розетка TV-SAT "звезда" 5-862МГц/950-2400 МГц.С лицевой панелью.Алюминий | 596 | VALENA LIFE/ALLURE | 5 | ШТ | На складе | не подлежит сертификации | 1444.5 | Новый | Дата запуска - 19.02.2016 | 0.685 | 2.6676 | 190 | 120 | 117 |  | 3414970539557
753672 | VLN-l АЛЮ Розетка аудио | Valena LIFE. Аудиорозетка с пружинными зажимами,с лицевой панелью.одиночная.Алюминий | 596 | VALENA LIFE/ALLURE | 5 | ШТ | На складе | не подлежит сертификации | 981.61 | Новый | Дата запуска - 19.02.2016 | 0.444 | 2.6676 | 190 | 120 | 117 |  | 3414970539229
753678 | VLN-l АЛЮ Розетка аудио 2х | Valena LIFE. Аудиорозетка с пружинными зажимами,с лицевой панелью.Двойная.Алюминий | 596 | VALENA LIFE/ALLURE | 5 | ШТ | На складе | не подлежит сертификации | 1592.82 | Новый | Дата запуска - 19.02.2016 | 0.476 | 2.6676 | 190 | 120 | 117 |  | 3414970539281
753720 | VLN-a БЕЛ Розетка 2К+З с/штор | Valena ALLURE.Силовая розетка 2К+З 16А 250В с защитными шторками.Безвинтовые зажимы.С лицевой панелью.Белая | 596 | VALENA LIFE/ALLURE | 15 | ШТ | На складе | сертифицировано | 264.41 | Новый | Дата запуска - 19.02.2016 | 1.362 | 8.2565 | 386 | 186 | 115 |  | 3414970535399
753721 | VLN-a БЕЛ Розетка 2К+З | Valena ALLURE.Силовая розетка 2К+З 16А 250В с лицевой панелью.Безвинтовые зажимы.Белая | 596 | VALENA LIFE/ALLURE | 15 | ШТ | На складе | сертифицировано | 225.99 | Новый | Дата запуска - 19.02.2016 | 0.001 | 8.2565 | 386 | 186 | 115 |  | 3414970777270
753724 | VLN-a БЕЛ Роз 2К+З с/шт,винт. | Valena ALLURE.Силовая розетка 2К+З 16А 250В с лицевой панелью.Винтовые зажимы.Белая | 596 | VALENA LIFE/ALLURE | 15 | ШТ | На складе | сертифицировано | 272.59 | Новый | Дата запуска - 19.02.2016 | 1.414 | 8.2565 | 386 | 186 | 115 |  | 3414970535481
753725 | VLN-a БЕЛ Розетка 2К+З, винт | Valena ALLURE.Силовая розетка 2К+З 16А 250В.Винтовые зажимы.Белая | 596 | VALENA LIFE/ALLURE | 15 | ШТ | На складе | сертифицировано | 232.98 | Новый | Дата запуска - 19.02.2016 | 0.001 | 8.2565 | 386 | 186 | 115 |  | 3414970777393
753726 | VLN-a БЕЛ Роз 2-я 2К+З с/штот | Valena ALLURE.Силовая розетка двойная 2х2К+З 16А 250В с лицевой панелью.С защитными шторками.Безвинтовые зажимы.Белая | 596 | VALENA LIFE/ALLURE | 5 | ШТ | На складе | сертифицировано | 652.35 | Новый | Дата запуска - 19.02.2016 | 0.738 | 3.762 | 380 | 90 | 110 |  | 3414970535573
753738 | VLN-a БЕЛ Розетка RJ11 | Valena ALLURE.Телефонная розетка RJ11 одиночная.С лицевой панелью.Белая | 596 | VALENA LIFE/ALLURE | 5 | ШТ | На складе | не подлежит сертификации | 427.87 | Новый | Дата запуска - 19.02.2016 | 0.42 | 2.6676 | 190 | 120 | 117 |  | 3414970535955
753740 | VLN-a БЕЛ Розет RJ45 Cat5e UTP | Valena ALLURE.Информационная розетка одиночная RJ45 Кат.5е UTP.С лицевой панелью.Белая | 442 | Розетки RJ 45 Legrand | 5 | ШТ | На складе | не подлежит сертификации | 767.34 | Новый | Дата запуска - 19.02.2016 | 0.435 | 2.6676 | 190 | 120 | 117 |  | 3414970535863
753742 | VLN-a БЕЛ Розет RJ45 Cat6 UTP | Valena ALLURE.Информационная розетка одиночная RJ45 Кат.6 UTP.С лицевой панелью.Белая | 442 | Розетки RJ 45 Legrand | 5 | ШТ | Под заказ Т1 | не подлежит сертификации | 1189.38 | Новый | Дата запуска - 19.02.2016 | 0.434 | 2.6676 | 190 | 120 | 117 |  | 3414970536754
753743 | VLN-a БЕЛ Роз 2х RJ45 Cat6 UTP | Valena ALLURE.Информационная розетка двойная RJ45 Кат.6 UTP.С лицевой панелью.Белая | 442 | Розетки RJ 45 Legrand | 5 | ШТ | Под заказ Т1 | не подлежит сертификации | 1918.36 | Новый | Дата запуска - 19.02.2016 | 0.485 | 2.6676 | 190 | 120 | 117 |  | 3414970536877
753751 | VLN-a БЕЛ Розетка TV "звезда" | Valena ALLURE.Розетка ТВ c топологией "звезда" 0-2400 МГц.С лицевой панелью.Белая | 596 | VALENA LIFE/ALLURE | 5 | ШТ | На складе | не подлежит сертификации | 534.43 | Новый | Дата запуска - 19.02.2016 | 0.552 | 2.6676 | 190 | 120 | 117 |  | 3414970536426
753758 | VLN-a БЕЛ Роз TV-SAT звезда 2к | Valena ALLURE.Розетка TV-SAT двухкабельная.С лицевой панелью.Белая | 596 | VALENA LIFE/ALLURE | 5 | ШТ | На складе | не подлежит сертификации | 1336.07 | Новый | Дата запуска - Декабрь 2016 | 0.664 | 2.6676 | 190 | 120 | 117 |  | 3414970536228
753760 | VLN-a БЕЛ Розет TV окон.шлейф | Valena ALLURE.Розетка ТВ оконечная 10дБ 0-862 МГц.С лицевой панелью.Белая | 596 | VALENA LIFE/ALLURE | 5 | ШТ | На складе | не подлежит сертификации | 835.05 | Новый | Дата запуска - 19.02.2016 | 0.62 | 2.6676 | 190 | 120 | 117 |  | 3414970536136
753761 | VLN-a БЕЛ Розет TV прох шлейф | Valena ALLURE.Розетка ТВ проходная 1,5дБ/14дБ 0-2400 МГц.С лицевой панелью.Белая | 596 | VALENA LIFE/ALLURE | 5 | ШТ | На складе | не подлежит сертификации | 835.05 | Новый | Дата запуска - 19.02.2016 | 0.621 | 2.6676 | 190 | 120 | 117 |  | 3414970536044
753820 | VLN-a СЛК Розетка 2К+З с/штор | Valena ALLURE.Силовая розетка 2К+З 16А 250В с защитными шторками.Безвинтовые зажимы.С лицевой панелью.Слоновая кость | 596 | VALENA LIFE/ALLURE | 15 | ШТ | На складе | сертифицировано | 264.41 | Новый | Дата запуска - 19.02.2016 | 1.362 | 8.2565 | 386 | 186 | 115 |  | 3414970535429
753821 | VLN-a СЛК Розетка 2К+З | Valena ALLURE.Силовая розетка 2К+З 16А 250В с лицевой панелью.Безвинтовые зажимы.Слоновая кость | 596 | VALENA LIFE/ALLURE | 15 | ШТ | На складе | сертифицировано | 225.99 | Новый | Дата запуска - 19.02.2016 | 0.001 | 8.2565 | 386 | 186 | 115 |  | 3414970777300
753824 | VLN-a СЛК Роз 2К+З с/шт,винт. | Valena ALLURE.Силовая розетка 2К+З 16А 250В с лицевой панелью.Винтовые зажимы.Слоновая кость | 596 | VALENA LIFE/ALLURE | 15 | ШТ | На складе | сертифицировано | 272.59 | Новый | Дата запуска - 19.02.2016 | 1.414 | 8.2565 | 386 | 186 | 115 |  | 3414970535511
753825 | VLN-a СЛК Розетка 2К+З, винт | Valena ALLURE.Силовая розетка 2К+З 16А 250В.Винтовые зажимы.Слоновая кость | 596 | VALENA LIFE/ALLURE | 15 | ШТ | На складе | сертифицировано | 232.98 | Новый | Дата запуска - 19.02.2016 | 0.001 | 8.2565 | 386 | 186 | 115 |  | 3414970777423
753826 | VLN-a СЛК Роз 2-я 2К+З с/шт | Valena ALLURE.Силовая розетка двойная 2х2К+З 16А 250В с лицевой панелью.С защитными шторками.Безвинтовые зажимы.Слоновая кость | 596 | VALENA LIFE/ALLURE | 5 | ШТ | На складе | сертифицировано | 652.35 | Новый | Дата запуска - 19.02.2016 | 0.738 | 3.762 | 380 | 90 | 110 |  | 3414970535351
753838 | VLN-a СЛК Розетка RJ11 | Valena ALLURE.Телефонная розетка RJ11 одиночная.С лицевой панелью.Слоновая кость | 596 | VALENA LIFE/ALLURE | 5 | ШТ | На складе | не подлежит сертификации | 427.87 | Новый | Дата запуска - 19.02.2016 | 0.42 | 2.6676 | 190 | 120 | 117 |  | 3414970535986
753840 | VLN-a СЛК Розет RJ45 Cat5e UTP | Valena ALLURE.Информационная розетка одиночная RJ45 Кат.5е UTP.С лицевой панелью.Слоновая кость | 442 | Розетки RJ 45 Legrand | 5 | ШТ | На складе | не подлежит сертификации | 767.34 | Новый | Дата запуска - 19.02.2016 | 0.435 | 2.6676 | 190 | 120 | 117 |  | 3414970535894
753842 | VLN-a СЛК Розет RJ45 Cat6 UTP | Valena ALLURE.Информационная розетка одиночная RJ45 Кат.6 UTP.С лицевой панелью.Слоновая кость | 442 | Розетки RJ 45 Legrand | 5 | ШТ | Под заказ Т1 | не подлежит сертификации | 1189.38 | Новый | Дата запуска - 19.02.2016 | 0.434 | 2.6676 | 190 | 120 | 117 |  | 3414970536785
753843 | VLN-a СЛК Роз 2х RJ45 Cat6 UTP | Valena ALLURE.Информационная розетка двойная RJ45 Кат.6 UTP.С лицевой панелью.Слоновая кость | 442 | Розетки RJ 45 Legrand | 5 | ШТ | Под заказ Т1 | не подлежит сертификации | 1918.36 | Новый | Дата запуска - 19.02.2016 | 0.485 | 2.6676 | 190 | 120 | 117 |  | 3414970536907
753851 | VLN-a СЛК Розетка TV "звезда" | Valena ALLURE.Розетка ТВ c топологией "звезда" 0-2400 МГц.С лицевой панелью.Слоновая кость | 596 | VALENA LIFE/ALLURE | 5 | ШТ | На складе | не подлежит сертификации | 534.43 | Новый | Дата запуска - 19.02.2016 | 0.552 | 2.6676 | 190 | 120 | 117 |  | 3414970536457
753858 | VLN-a СЛК Роз TV-SAT звезда 2к | Valena ALLURE.Розетка TV-SAT двухкабельная.С лицевой панелью.Слоновая кость | 596 | VALENA LIFE/ALLURE | 5 | ШТ | На складе | не подлежит сертификации | 1336.07 | Новый | Дата запуска - Декабрь 2016 | 0.664 | 2.6676 | 190 | 120 | 117 |  | 3414970536259
753860 | VLN-a СЛК Розет TV окон.шлейф | Valena ALLURE.Розетка ТВ оконечная 10дБ 0-862 МГц.С лицевой панелью.Слоновая кость | 596 | VALENA LIFE/ALLURE | 5 | ШТ | На складе | не подлежит сертификации | 835.05 | Новый | Дата запуска - 19.02.2016 | 0.62 | 2.6676 | 190 | 120 | 117 |  | 3414970536167
753861 | VLN-a СЛК Розет TV прох шлейф | Valena ALLURE.Розетка ТВ проходная 1,5дБ/14дБ 0-2400 МГц.С лицевой панелью.Слоновая кость | 596 | VALENA LIFE/ALLURE | 5 | ШТ | На складе | не подлежит сертификации | 835.05 | Новый | Дата запуска - 19.02.2016 | 0.621 | 2.6676 | 190 | 120 | 117 |  | 3414970536075
753920 | VLN-a АЛЮ Розетка 2К+З с/штор | Valena ALLURE.Силовая розетка 2К+З 16А 250В с защитными шторками.Безвинтовые зажимы.С лицевой панелью.Алюминий | 596 | VALENA LIFE/ALLURE | 15 | ШТ | На складе | сертифицировано | 336.69 | Новый | Дата запуска - 19.02.2016 | 1.362 | 8.2565 | 386 | 186 | 115 |  | 3414970535450
753921 | VLN-a АЛЮ Розетка 2К+З | Valena ALLURE.Силовая розетка 2К+З 16А 250В с лицевой панелью.Безвинтовые зажимы.Алюминий | 596 | VALENA LIFE/ALLURE | 15 | ШТ | На складе | сертифицировано | 298.28 | Новый | Дата запуска - 19.02.2016 | 0.001 | 8.2565 | 386 | 186 | 115 |  | 3414970777331
753924 | VLN-a АЛЮ Роз 2К+З с/шт,винт. | Valena ALLURE.Силовая розетка 2К+З 16А 250В с лицевой панелью.Винтовые зажимы.Алюминий | 596 | VALENA LIFE/ALLURE | 15 | ШТ | На складе | сертифицировано | 344.87 | Новый | Дата запуска - 19.02.2016 | 1.414 | 8.2565 | 386 | 186 | 115 |  | 3414970535542
753926 | VLN-a АЛЮ Роз 2-я 2К+З с/штор | Valena ALLURE.Силовая розетка двойная 2х2К+З 16А 250В с лицевой панелью.С защитными шторками.Безвинтовые зажимы.Алюминий | 596 | VALENA LIFE/ALLURE | 5 | ШТ | На складе | сертифицировано | 796.91 | Новый | Дата запуска - 19.02.2016 | 0.738 | 3.762 | 380 | 90 | 110 |  | 3414970535375
753930 | VLN-a АНТ Розетка 2К+З с/штор | Valena ALLURE.Силовая розетка 2К+З 16А 250В с защитными шторками.Безвинтовые зажимы.С лицевой панелью.Антрацит | 596 | VALENA LIFE/ALLURE | 15 | ШТ | На складе | сертифицировано | 336.69 | Новый | Дата запуска - 19.02.2016 | 1.362 | 8.2565 | 386 | 186 | 115 |  | 3414970535146
753931 | VLN-a АНТ Розетка 2К+З | Valena ALLURE.Силовая розетка 2К+З 16А 250В с лицевой панелью.Безвинтовые зажимы.Антрацит | 596 | VALENA LIFE/ALLURE | 15 | ШТ | На складе | сертифицировано | 298.28 | Новый | Дата запуска - 19.02.2016 | 0.001 | 8.2565 | 386 | 186 | 115 |  | 3414970777362
753934 | VLN-a АНТ Роз 2К+З с/шт,винт. | Valena ALLURE.Силовая розетка 2К+З 16А 250В с лицевой панелью.Винтовые зажимы.Антрацит | 596 | VALENA LIFE/ALLURE | 15 | ШТ | На складе | сертифицировано | 344.87 | Новый | Дата запуска - 19.02.2016 | 1.414 | 8.2565 | 386 | 186 | 115 |  | 3414970535177
753935 | VLN-a АЛЮ Розетка 2К+З, винт | Valena ALLURE.Силовая розетка 2К+З 16А 250В.Винтовые зажимы.Алюминий | 596 | VALENA LIFE/ALLURE | 15 | ШТ | На складе | сертифицировано | 305.27 | Новый | Дата запуска - 19.02.2016 | 0.001 | 8.2565 | 386 | 186 | 115 |  | 3414970777454
753936 | VLN-a АНТ Роз 2-я 2К+З с/шт | Valena ALLURE.Силовая розетка двойная 2х2К+З 16А 250В с лицевой панелью.С защитными шторками.Безвинтовые зажимы.Антрацит | 596 | VALENA LIFE/ALLURE | 5 | ШТ | На складе | сертифицировано | 796.91 | Новый | Дата запуска - 19.02.2016 | 0.738 | 3.762 | 380 | 90 | 110 |  | 3414970535122
753938 | VLN-a АЛЮ Розетка RJ11 | Valena ALLURE.Телефонная розетка RJ11 одиночная.С лицевой панелью.Алюминий | 596 | VALENA LIFE/ALLURE | 5 | ШТ | На складе | не подлежит сертификации | 536.29 | Новый | Дата запуска - 19.02.2016 | 0.42 | 2.6676 | 190 | 120 | 117 |  | 3414970536013
753940 | VLN-a АЛЮ Розет RJ45 Cat5e UTP | Valena ALLURE.Информационная розетка одиночная RJ45 Кат.5е UTP.С лицевой панелью.Алюминий | 442 | Розетки RJ 45 Legrand | 5 | ШТ | На складе | не подлежит сертификации | 875.77 | Новый | Дата запуска - 19.02.2016 | 0.435 | 2.6676 | 190 | 120 | 117 |  | 3414970535924
753942 | VLN-a АЛЮ Розет RJ45 Cat6 UTP | Valena ALLURE.Информационная розетка одиночная RJ45 Кат.6 UTP.С лицевой панелью.Алюминий | 442 | Розетки RJ 45 Legrand | 5 | ШТ | Под заказ Т1 | не подлежит сертификации | 1297.81 | Новый | Дата запуска - 19.02.2016 | 0.434 | 2.6676 | 190 | 120 | 117 |  | 3414970536815
753943 | VLN-a АЛЮ Роз 2х RJ45 Cat6 UTP | Valena ALLURE.Информационная розетка двойная RJ45 Кат.6 UTP.С лицевой панелью.Алюминий | 442 | Розетки RJ 45 Legrand | 5 | ШТ | Под заказ Т1 | не подлежит сертификации | 2026.79 | Новый | Дата запуска - 19.02.2016 | 0.485 | 2.6676 | 190 | 120 | 117 |  | 3414970536938
753945 | VLN-a АНТ Розетка 2К+З, винт | Valena ALLURE.Силовая розетка 2К+З 16А 250В.Винтовые зажимы.Антрацит | 596 | VALENA LIFE/ALLURE | 15 | ШТ | На складе | сертифицировано | 305.27 | Новый | Дата запуска - 19.02.2016 | 0.001 | 8.2565 | 386 | 186 | 115 |  | 3414970777485
753948 | VLN-a АНТ Розетка RJ11 | Valena ALLURE.Телефонная розетка RJ11 одиночная.С лицевой панелью.Антрацит | 596 | VALENA LIFE/ALLURE | 5 | ШТ | На складе | не подлежит сертификации | 536.29 | Новый | Дата запуска - 19.02.2016 | 0.42 | 2.6676 | 190 | 120 | 117 |  | 3414970535290
753950 | VLN-a АНТ Роз RJ45 Cat5e UTP | Valena ALLURE.Информационная розетка одиночная RJ45 Кат.5е UTP.С лицевой панелью.Антрацит | 442 | Розетки RJ 45 Legrand | 5 | ШТ | На складе | не подлежит сертификации | 875.77 | Новый | Дата запуска - 19.02.2016 | 0.435 | 2.6676 | 190 | 120 | 117 |  | 3414970535320
753951 | VLN-a АЛЮ Розет TV "звезда" | Valena ALLURE.Розетка ТВ c топологией "звезда" 0-2400 МГц.С лицевой панелью.Алюминий | 596 | VALENA LIFE/ALLURE | 5 | ШТ | На складе | не подлежит сертификации | 642.85 | Новый | Дата запуска - 19.02.2016 | 0.552 | 2.6676 | 190 | 120 | 117 |  | 3414970536488
753952 | VLN-a АНТ Розет RJ45 Cat6 UTP | Valena ALLURE.Информационная розетка одиночная RJ45 Кат.6 UTP.С лицевой панелью.Антрацит | 442 | Розетки RJ 45 Legrand | 5 | ШТ | Под заказ Т1 | не подлежит сертификации | 1297.81 | Новый | Дата запуска - 19.02.2016 | 0.434 | 2.6676 | 190 | 120 | 117 |  | 3414970536846
753953 | VLN-a АНТ Роз2х RJ45 Cat6 UTP | Valena ALLURE.Информационная розетка двойная RJ45 Кат.6 UTP.С лицевой панелью.Антрацит | 442 | Розетки RJ 45 Legrand | 5 | ШТ | Под заказ Т1 | не подлежит сертификации | 2026.79 | Новый | Дата запуска - 19.02.2016 | 0.485 | 2.6676 | 190 | 120 | 117 |  | 3414970536969
753958 | VLN-a АЛЮ Роз TV-SAT звезда 2к | Valena ALLURE.Розетка TV-SAT двухкабельная.С лицевой панелью.Алюминий | 596 | VALENA LIFE/ALLURE | 5 | ШТ | На складе | не подлежит сертификации | 1444.5 | Новый | Дата запуска - Декабрь 2016 | 0.664 | 2.6676 | 190 | 120 | 117 |  | 3414970536280
753960 | VLN-a АЛЮ Розет TV окон.шлейф | Valena ALLURE.Розетка ТВ оконечная 10дБ 0-862 МГц.С лицевой панелью.Алюминий | 596 | VALENA LIFE/ALLURE | 5 | ШТ | На складе | не подлежит сертификации | 943.47 | Новый | Дата запуска - 19.02.2016 | 0.62 | 2.6676 | 190 | 120 | 117 |  | 3414970536198
753961 | VLN-a АЛЮ Розет TV прох шлейф | Valena ALLURE.Розетка ТВ проходная 1,5дБ/14дБ 0-2400 МГц.С лицевой панелью.Алюминий | 596 | VALENA LIFE/ALLURE | 5 | ШТ | На складе | не подлежит сертификации | 943.47 | Новый | Дата запуска - 19.02.2016 | 0.621 | 2.6676 | 190 | 120 | 117 |  | 3414970536105
753968 | VLN-a АНТ Роз TV-SAT звезда2к | Valena ALLURE.Розетка TV-SAT двухкабельная.С лицевой панелью.Антрацит | 596 | VALENA LIFE/ALLURE | 5 | ШТ | На складе | не подлежит сертификации | 1444.5 | Новый | Дата запуска - Декабрь 2016 | 0.664 | 2.6676 | 190 | 120 | 117 |  | 3414970535207
753970 | VLN-a АНТ Роз TV окон.шлейф | Valena ALLURE.Розетка ТВ оконечная 10дБ 0-862 МГц.С лицевой панелью.Антрацит | 596 | VALENA LIFE/ALLURE | 5 | ШТ | На складе | не подлежит сертификации | 943.47 | Новый | Дата запуска - 19.02.2016 | 0.62 | 2.6676 | 190 | 120 | 117 |  | 3414970535269
753971 | VLN-a АНТ Розет TV "звезда" | Valena ALLURE.Розетка ТВ c топологией "звезда" 0-2400 МГц.С лицевой панелью.Антрацит | 596 | VALENA LIFE/ALLURE | 5 | ШТ | На складе | не подлежит сертификации | 642.85 | Новый | Дата запуска - 19.02.2016 | 0.552 | 2.6676 | 190 | 120 | 117 |  | 3414970536990
753981 | VLN-a АНТ Роз TV прох шлейф | Valena ALLURE.Розетка ТВ проходная 1,5дБ/14дБ 0-2400 МГц.С лицевой панелью.Антрацит | 596 | VALENA LIFE/ALLURE | 5 | ШТ | На складе | не подлежит сертификации | 943.47 | Новый | Дата запуска - 19.02.2016 | 0.621 | 2.6676 | 190 | 120 | 117 |  | 3414970535238
754002 | VLN-l БЕЛ Рамка 2-пост | Valena LIFE.Рамка "Белая".2-постовая универсальная | 596 | VALENA LIFE/ALLURE | 10 | ШТ | На складе | не подлежит сертификации | 122.12 | Новый | Дата запуска - 19.02.2016 | 0.369 | 2.1176 | 198 | 93 | 115 |  | 3414970454232
754003 | VLN-l БЕЛ Рамка 3-пост | Valena LIFE.Рамка "Белая".3-постовая универсальная | 596 | VALENA LIFE/ALLURE | 10 | ШТ | На складе | не подлежит сертификации | 189.61 | Новый | Дата запуска - 19.02.2016 | 0.538 | 3.762 | 380 | 90 | 110 |  | 3414970454263
754004 | VLN-l БЕЛ Рамка 4-пост | Valena LIFE.Рамка "Белая".4-постовая универсальная | 596 | VALENA LIFE/ALLURE | 10 | ШТ | На складе | не подлежит сертификации | 334.22 | Новый | Дата запуска - 19.02.2016 | 0.648 | 3.762 | 380 | 90 | 110 |  | 3414970454287
754005 | VLN-l БЕЛ Рамка 5-пост | Valena LIFE.Рамка "Белая".5-постовая универсальная | 596 | VALENA LIFE/ALLURE | 10 | ШТ | На складе | не подлежит сертификации | 578.47 | Новый | Дата запуска - 19.02.2016 | 0.784 | 3.762 | 380 | 90 | 110 |  | 3414970454300
754006 | VLN-l БЕЛ Рамка 5м | Valena LIFE.Рамка "Белая" 5 модулей | 596 | VALENA LIFE/ALLURE | 1 | ШТ | Под заказ Т1 | не подлежит сертификации | 183.18 | Новый | Дата запуска - 19.02.2016 | 0.044 | 0.42687 | 170 | 93 | 27 |  | 3414970456144
754007 | VLN-l БЕЛ Рамка 1-пост | Valena LIFE.Рамка "Белая".1-постовая универсальная | 596 | VALENA LIFE/ALLURE | 20 | ШТ | На складе | не подлежит сертификации | 64.27 | Новый | Дата запуска - 19.02.2016 | 0.411 | 3.762 | 380 | 90 | 110 |  | 3414970540485
754011 | VLN-l БЕЛ Рамка 1П д/текста | Valena LIFE.Рамка "Белая".С держателем для маркировки.1-постовая | 596 | VALENA LIFE/ALLURE | 5 | ШТ | Под заказ Т1 | не подлежит сертификации | 128.55 | Новый | Дата запуска - 19.02.2016 | 0.109 | 0.82351 | 93 | 77 | 115 |  | 3414970455673
754012 | VLN-l БЕЛ Рамка 2П д/текста | Valena LIFE.Рамка "Белая".С держателем для маркировки.2-постовая горизонтальная | 596 | VALENA LIFE/ALLURE | 1 | ШТ | Под заказ Т1 | не подлежит сертификации | 244.24 | Новый | Дата запуска - Сентябрь 2016 | 0.044 | 0.42687 | 170 | 93 | 27 |  | 3414970455703
754013 | VLN-l БЕЛ Рамка 3П д/текста | Valena LIFE.Рамка "Белая".С держателем для маркировки.3-постовая горизонтальная | 596 | VALENA LIFE/ALLURE | 1 | ШТ | Под заказ Т1 | не подлежит сертификации | 379.22 | Новый | Дата запуска - Сентябрь 2016 | 0.064 | 0.5926 | 236 | 93 | 27 |  | 3414970455727
754021 | VLN-l БЕЛ Рамка 1-пост IP44 | Valena LIFE IP.Рамка влагозащитная,с откидной крышкой.Белая.1-постовая | 596 | VALENA LIFE/ALLURE | 5 | ШТ | На складе | не подлежит сертификации | 432.73 | Новый | Дата запуска - 19.02.2016 | 0.25 | 2.1176 | 198 | 93 | 115 |  | 3414970455741
754042 | VLN-l СЛК Рамка 2-пост | Valena LIFE.Рамка "Слоновая кость".2-постовая универсальная | 596 | VALENA LIFE/ALLURE | 10 | ШТ | На складе | не подлежит сертификации | 122.12 | Новый | Дата запуска - 19.02.2016 | 0.367 | 2.1176 | 198 | 93 | 115 |  | 3414970454355
754043 | VLN-l СЛК Рамка 3-пост | Valena LIFE.Рамка "Слоновая кость".3-постовая универсальная | 596 | VALENA LIFE/ALLURE | 10 | ШТ | На складе | не подлежит сертификации | 189.61 | Новый | Дата запуска - 19.02.2016 | 0.533 | 3.762 | 380 | 90 | 110 |  | 3414970454386
754044 | VLN-l СЛК Рамка 4-пост | Valena LIFE.Рамка "Слоновая кость".4-постовая универсальная | 596 | VALENA LIFE/ALLURE | 10 | ШТ | На складе | не подлежит сертификации | 334.22 | Новый | Дата запуска - 19.02.2016 | 0.665 | 3.762 | 380 | 90 | 110 |  | 3414970454409
754045 | VLN-l СЛК Рамка 5-пост | Valena LIFE.Рамка "Слоновая кость".5-постовая универсальная | 596 | VALENA LIFE/ALLURE | 10 | ШТ | На складе | не подлежит сертификации | 578.47 | Новый | Дата запуска - 19.02.2016 | 0.769 | 3.762 | 380 | 90 | 110 |  | 3414970454423
754046 | VLN-l СЛК Рамка 5м | Valena LIFE.Рамка "Слоновая кость" 5 модулей | 596 | VALENA LIFE/ALLURE | 1 | ШТ | Под заказ Т1 | не подлежит сертификации | 183.18 | Новый | Дата запуска - 19.02.2016 | 0.044 | 0.42687 | 170 | 93 | 27 |  | 3414970456168
754047 | VLN-l СЛК Рамка 1-пост | Valena LIFE.Рамка "Слоновая кость".1-постовая универсальная | 596 | VALENA LIFE/ALLURE | 20 | ШТ | На складе | не подлежит сертификации | 64.27 | Новый | Дата запуска - 19.02.2016 | 0.411 | 3.762 | 380 | 90 | 110 |  | 3414970540515
754051 | VLN-l СЛК Рамка 1п д/текста | Valena LIFE.Рамка "Слоновая кость".С держателем для маркировки.1-постовая | 596 | VALENA LIFE/ALLURE | 5 | ШТ | Под заказ Т1 | не подлежит сертификации | 128.55 | Новый | Дата запуска - 19.02.2016 | 0.121 | 0.82351 | 93 | 77 | 115 |  | 3414970456625
754052 | VLN-l СЛК Рамка 2П д/текста | Valena LIFE.Рамка "Слоновая кость".С держателем для маркировки.2-постовая горизонтальная | 596 | VALENA LIFE/ALLURE | 1 | ШТ | Под заказ Т1 | не подлежит сертификации | 244.24 | Новый | Дата запуска - 19.02.2016 | 0.052 | 0.42687 | 170 | 93 | 27 |  | 3414970456656
754053 | VLN-l СЛК Рамка 3П д/текста | Valena LIFE.Рамка "Слоновая кость".С держателем для маркировки.3-постовая горизонтальная | 596 | VALENA LIFE/ALLURE | 1 | ШТ | Под заказ Т1 | не подлежит сертификации | 379.22 | Новый | Дата запуска - 19.02.2016 | 0.066 | 0.5926 | 236 | 93 | 27 |  | 3414970456670
754071 | VLN-l Терракота Рамка 1-пост | Valena LIFE.Рамка "Терракота".1-постовая универсальная | 596 | VALENA LIFE/ALLURE | 10 | ШТ | На складе | не подлежит сертификации | 128.55 | Новый | Дата запуска - 19.02.2016 | 0.236 | 2.1176 | 198 | 93 | 115 |  | 3414970455772
754072 | VLN-l Терракота Рамка 2-пост | Valena LIFE.Рамка "Терракота".2-постовая универсальная | 596 | VALENA LIFE/ALLURE | 10 | ШТ | На складе | не подлежит сертификации | 244.24 | Новый | Дата запуска - 19.02.2016 | 0.367 | 2.1176 | 198 | 93 | 115 |  | 3414970455802
754073 | VLN-l Терракота Рамка 3-пост | Valena LIFE.Рамка "Терракота".3-постовая универсальная | 596 | VALENA LIFE/ALLURE | 5 | ШТ | На складе | не подлежит сертификации | 379.22 | Новый | Дата запуска - 19.02.2016 | 0.27 | 2.1444 | 292 | 108 | 68 |  | 3414970455826
754074 | VLN-l Терракота Рамка 4-пост | Valena LIFE.Рамка "Терракота".4-постовая универсальная | 596 | VALENA LIFE/ALLURE | 5 | ШТ | На складе | не подлежит сертификации | 668.46 | Новый | Дата запуска - 19.02.2016 | 0.366 | 3.762 | 380 | 90 | 110 |  | 3414970455840
754075 | VLN-l Терракота Рамка 5-пост | Valena LIFE.Рамка "Терракота".5-постовая универсальная | 596 | VALENA LIFE/ALLURE | 5 | ШТ | На складе | не подлежит сертификации | 1156.93 | Новый | Дата запуска - 19.02.2016 | 0.392 | 3.762 | 380 | 90 | 110 |  | 3414970455864
754081 | VLN-l Лайм Рамка 1-пост | Valena LIFE.Рамка "Лайм".1-постовая универсальная | 596 | VALENA LIFE/ALLURE | 10 | ШТ | На складе | не подлежит сертификации | 128.55 | Новый | Дата запуска - 19.02.2016 | 0.236 | 2.1176 | 198 | 93 | 115 |  | 3414970455888
754082 | VLN-l Лайм Рамка 2-пост | Valena LIFE.Рамка "Лайм".2-постовая универсальная | 596 | VALENA LIFE/ALLURE | 10 | ШТ | На складе | не подлежит сертификации | 244.24 | Новый | Дата запуска - 19.02.2016 | 0.367 | 2.1176 | 198 | 93 | 115 |  | 3414970455918
754083 | VLN-l Лайм Рамка 3-пост | Valena LIFE.Рамка "Лайм".3-постовая универсальная | 596 | VALENA LIFE/ALLURE | 5 | ШТ | На складе | не подлежит сертификации | 379.22 | Новый | Дата запуска - 19.02.2016 | 0.267 | 2.1444 | 292 | 108 | 68 |  | 3414970455932
754084 | VLN-l Лайм Рамка 4-пост | Valena LIFE.Рамка "Лайм".4-постовая универсальная | 596 | VALENA LIFE/ALLURE | 5 | ШТ | На складе | не подлежит сертификации | 668.46 | Новый | Дата запуска - 19.02.2016 | 0.358 | 3.762 | 380 | 90 | 110 |  | 3414970455956
754085 | VLN-l Лайм Рамка 5-пост | Valena LIFE.Рамка "Лайм".5-постовая универсальная | 596 | VALENA LIFE/ALLURE | 5 | ШТ | На складе | не подлежит сертификации | 1156.93 | Новый | Дата запуска - 19.02.2016 | 0.392 | 3.762 | 380 | 90 | 110 |  | 3414970455970
754091 | VLN-l Лазурь Рамка 1-пост | Valena LIFE.Рамка "Лазурь".1-постовая универсальная | 596 | VALENA LIFE/ALLURE | 10 | ШТ | На складе | не подлежит сертификации | 128.55 | Новый | Дата запуска - 19.02.2016 | 0.236 | 2.1176 | 198 | 93 | 115 |  | 3414970455994
754092 | VLN-l Лазурь Рамка 2-пост | Valena LIFE.Рамка "Лазурь".2-постовая универсальная | 596 | VALENA LIFE/ALLURE | 10 | ШТ | На складе | не подлежит сертификации | 244.24 | Новый | Дата запуска - 19.02.2016 | 0.362 | 2.1176 | 198 | 93 | 115 |  | 3414970456021
754093 | VLN-l Лазурь Рамка 3-пост | Valena LIFE.Рамка "Лазурь".3-постовая универсальная | 596 | VALENA LIFE/ALLURE | 5 | ШТ | На складе | не подлежит сертификации | 379.22 | Новый | Дата запуска - 19.02.2016 | 0.267 | 2.1444 | 292 | 108 | 68 |  | 3414970456045
754094 | VLN-l Лазурь Рамка 4-пост | Valena LIFE.Рамка "Лазурь".4-постовая универсальная | 596 | VALENA LIFE/ALLURE | 5 | ШТ | На складе | не подлежит сертификации | 668.46 | Новый | Дата запуска - 19.02.2016 | 0.353 | 3.762 | 380 | 90 | 110 |  | 3414970456069
754095 | VLN-l Лазурь Рамка 5-пост | Valena LIFE.Рамка "Лазурь".5-постовая универсальная | 596 | VALENA LIFE/ALLURE | 5 | ШТ | На складе | не подлежит сертификации | 1156.93 | Новый | Дата запуска - 19.02.2016 | 0.392 | 3.762 | 380 | 90 | 110 |  | 3414970456083
754101 | VLN-l Ампир БЕЛ Рамка 1-пост | Valena LIFE.Рамка "Ампир белый".1-постовая универсальная | 596 | VALENA LIFE/ALLURE | 10 | ШТ | На складе | не подлежит сертификации | 321.37 | Новый | Дата запуска - 19.02.2016 | 0.226 | 2.1176 | 198 | 93 | 115 |  | 3414970454683
754102 | VLN-l Ампир БЕЛ Рамка 2-пост | Valena LIFE.Рамка "Ампир белый".2-постовая универсальная | 596 | VALENA LIFE/ALLURE | 10 | ШТ | На складе | не подлежит сертификации | 610.6 | Новый | Дата запуска - 19.02.2016 | 0.376 | 2.1176 | 198 | 93 | 115 |  | 3414970454713
754103 | VLN-l Ампир БЕЛ Рамка 3-пост | Valena LIFE.Рамка "Ампир белый".3-постовая универсальная | 596 | VALENA LIFE/ALLURE | 5 | ШТ | На складе | не подлежит сертификации | 948.05 | Новый | Дата запуска - 19.02.2016 | 0.269 | 2.1444 | 292 | 108 | 68 |  | 3414970454737
754104 | VLN-l Ампир БЕЛ Рамка 4-пост | Valena LIFE.Рамка "Ампир белый".4-постовая универсальная | 596 | VALENA LIFE/ALLURE | 5 | ШТ | На складе | не подлежит сертификации | 1671.13 | Новый | Дата запуска - 19.02.2016 | 0.369 | 3.762 | 380 | 90 | 110 |  | 3414970454751
754105 | VLN-l Ампир БЕЛ Рамка 5-пост | Valena LIFE.Рамка "Ампир белый".5-постовая универсальная | 596 | VALENA LIFE/ALLURE | 5 | ШТ | На складе | не подлежит сертификации | 2892.35 | Новый | Дата запуска - 19.02.2016 | 0.486 | 3.762 | 380 | 90 | 110 |  | 3414970454775
754111 | VLN-l Ампир БЕЖ Рамка 1-пост | Valena LIFE.Рамка "Ампир бежевый".1-постовая универсальная | 596 | VALENA LIFE/ALLURE | 10 | ШТ | На складе | не подлежит сертификации | 321.37 | Новый | Дата запуска - 19.02.2016 | 0.221 | 2.1176 | 198 | 93 | 115 |  | 3414970456519
754112 | VLN-l Ампир БЕЖ Рамка 2-пост | Valena LIFE.Рамка "Ампир бежевый".2-постовая универсальная | 596 | VALENA LIFE/ALLURE | 10 | ШТ | На складе | не подлежит сертификации | 610.6 | Новый | Дата запуска - 19.02.2016 | 0.369 | 2.1176 | 198 | 93 | 115 |  | 3414970456540
754113 | VLN-l Ампир БЕЖ Рамка 3-пост | Valena LIFE.Рамка "Ампир бежевый".3-постовая универсальная | 596 | VALENA LIFE/ALLURE | 5 | ШТ | На складе | не подлежит сертификации | 948.05 | Новый | Дата запуска - 19.02.2016 | 0.269 | 2.1444 | 292 | 108 | 68 |  | 3414970456564
754114 | VLN-l Ампир БЕЖ Рамка 4-пост | Valena LIFE.Рамка "Ампир бежевый".4-постовая универсальная | 596 | VALENA LIFE/ALLURE | 5 | ШТ | На складе | не подлежит сертификации | 1671.13 | Новый | Дата запуска - 19.02.2016 | 0.36 | 3.762 | 380 | 90 | 110 |  | 3414970456588
754115 | VLN-l Ампир БЕЖ Рамка 5-пост | Valena LIFE.Рамка "Ампир бежевый".5-постовая универсальная | 596 | VALENA LIFE/ALLURE | 5 | ШТ | На складе | не подлежит сертификации | 2892.35 | Новый | Дата запуска - 19.02.2016 | 0.486 | 3.762 | 380 | 90 | 110 |  | 3414970456601
754121 | VLN-l Эл Грей Рамка 1-пост | Valena LIFE.Рамка "Эл Грей".1-постовая универсальная | 596 | VALENA LIFE/ALLURE | 10 | ШТ | Под заказ Т1 | не подлежит сертификации | 321.37 | Новый | Дата запуска - 19.02.2016 | 0.226 | 2.1176 | 198 | 93 | 115 |  | 3414970454799
754122 | VLN-l Эл Грей Рамка 2-пост | Valena LIFE.Рамка "Эл Грей".2-постовая универсальная | 596 | VALENA LIFE/ALLURE | 10 | ШТ | Под заказ Т1 | не подлежит сертификации | 610.6 | Новый | Дата запуска - 19.02.2016 | 0.372 | 2.1176 | 198 | 93 | 115 |  | 3414970454829
754123 | VLN-l Эл Грей Рамка 3-пост | Valena LIFE.Рамка "Эл Грей".3-постовая универсальная | 596 | VALENA LIFE/ALLURE | 5 | ШТ | Под заказ Т1 | не подлежит сертификации | 948.05 | Новый | Дата запуска - 19.02.2016 | 0.268 | 2.1444 | 292 | 108 | 68 |  | 3414970454843
754124 | VLN-l Эл Грей Рамка 4-пост | Valena LIFE.Рамка "Эл Грей".4-постовая универсальная | 596 | VALENA LIFE/ALLURE | 5 | ШТ | Под заказ Т1 | не подлежит сертификации | 1671.13 | Новый | Дата запуска - 19.02.2016 | 0.367 | 3.762 | 380 | 90 | 110 |  | 3414970454867
754125 | VLN-l Эл Грей Рамка 5-пост | Valena LIFE.Рамка "Эл Грей".5-постовая универсальная | 596 | VALENA LIFE/ALLURE | 5 | ШТ | Под заказ Т1 | не подлежит сертификации | 2892.35 | Новый | Дата запуска - 19.02.2016 | 0.486 | 3.762 | 380 | 90 | 110 |  | 3414970454881
754132 | VLN-l АЛЮ Рамка 2-пост | Valena LIFE.Рамка "Алюминий".2-постовая универсальная | 596 | VALENA LIFE/ALLURE | 10 | ШТ | На складе | не подлежит сертификации | 366.37 | Новый | Дата запуска - 19.02.2016 | 0.369 | 2.1176 | 198 | 93 | 115 |  | 3414970455048
754133 | VLN-l АЛЮ Рамка 3-пост | Valena LIFE.Рамка "Алюминий".3-постовая универсальная | 596 | VALENA LIFE/ALLURE | 5 | ШТ | На складе | не подлежит сертификации | 568.83 | Новый | Дата запуска - 19.02.2016 | 0.271 | 2.1444 | 292 | 108 | 68 |  | 3414970455079
754134 | VLN-l АЛЮ Рамка 4-пост | Valena LIFE.Рамка "Алюминий".4-постовая универсальная | 596 | VALENA LIFE/ALLURE | 5 | ШТ | На складе | не подлежит сертификации | 1002.68 | Новый | Дата запуска - 19.02.2016 | 0.362 | 3.762 | 380 | 90 | 110 |  | 3414970455093
754135 | VLN-l АЛЮ Рамка 5-пост | Valena LIFE.Рамка "Алюминий".5-постовая универсальная | 596 | VALENA LIFE/ALLURE | 5 | ШТ | На складе | не подлежит сертификации | 1735.4 | Новый | Дата запуска - 19.02.2016 | 0.428 | 3.762 | 380 | 90 | 110 |  | 3414970455116
754136 | VLN-l АЛЮ Рамка 5м | Valena LIFE.Рамка "Алюминий" 5 модулей | 596 | VALENA LIFE/ALLURE | 1 | ШТ | Под заказ Т1 | не подлежит сертификации | 549.55 | Новый | Дата запуска - 19.02.2016 | 0.044 | 0.42687 | 170 | 93 | 27 |  | 3414970456182
754137 | VLN-l АЛЮ Рамка 1-пост | Valena LIFE.Рамка "Алюминий".1-постовая универсальная | 596 | VALENA LIFE/ALLURE | 10 | ШТ | На складе | не подлежит сертификации | 192.82 | Новый | Дата запуска - 19.02.2016 | 0.338 | 2.1176 | 198 | 93 | 115 |  | 3414970540546
754141 | VLN-l ЖЕМ Рамка 1-пост | Valena LIFE.Рамка "Жемчуг".1-постовая универсальная | 596 | VALENA LIFE/ALLURE | 10 | ШТ | Под заказ Т1 | не подлежит сертификации | 257.1 | Новый | Дата запуска - 19.02.2016 | 0.242 | 2.1176 | 198 | 93 | 115 |  | 3414970454904
754142 | VLN-l ЖЕМ Рамка 2-пост | Valena LIFE.Рамка "Жемчуг".2-постовая универсальная | 596 | VALENA LIFE/ALLURE | 10 | ШТ | Под заказ Т1 | не подлежит сертификации | 488.48 | Новый | Дата запуска - 19.02.2016 | 0.379 | 2.1176 | 198 | 93 | 115 |  | 3414970454935
754143 | VLN-l ЖЕМ Рамка 3-пост | Valena LIFE.Рамка "Жемчуг".3-постовая универсальная | 596 | VALENA LIFE/ALLURE | 5 | ШТ | Под заказ Т1 | не подлежит сертификации | 758.43 | Новый | Дата запуска - 19.02.2016 | 0.274 | 2.1444 | 292 | 108 | 68 |  | 3414970454959
754144 | VLN-l ЖЕМ Рамка 4-пост | Valena LIFE.Рамка "Жемчуг".4-постовая универсальная | 596 | VALENA LIFE/ALLURE | 5 | ШТ | Под заказ Т1 | не подлежит сертификации | 1336.9 | Новый | Дата запуска - 19.02.2016 | 0.366 | 3.762 | 380 | 90 | 110 |  | 3414970454973
754145 | VLN-l ЖЕМ Рамка 5-пост | Valena LIFE.Рамка "Жемчуг".5-постовая универсальная | 596 | VALENA LIFE/ALLURE | 5 | ШТ | Под заказ Т1 | не подлежит сертификации | 2313.87 | Новый | Дата запуска - 19.02.2016 | 0.396 | 3.762 | 380 | 90 | 110 |  | 3414970454997
754151 | VLN-l Сталь Рамка 1-пост | Valena LIFE.Рамка "Сталь".1-постовая универсальная | 596 | VALENA LIFE/ALLURE | 10 | ШТ | Под заказ Т1 | не подлежит сертификации | 321.37 | Новый | Дата запуска - 19.02.2016 | 0.226 | 2.1176 | 198 | 93 | 115 |  | 3414970455130
754152 | VLN-l Сталь Рамка 2-пост | Valena LIFE.Рамка "Сталь".2-постовая универсальная | 596 | VALENA LIFE/ALLURE | 10 | ШТ | Под заказ Т1 | не подлежит сертификации | 610.6 | Новый | Дата запуска - 19.02.2016 | 0.365 | 2.1176 | 198 | 93 | 115 |  | 3414970455161
754153 | VLN-l Сталь Рамка 3-пост | Valena LIFE.Рамка "Сталь".3-постовая универсальная | 596 | VALENA LIFE/ALLURE | 5 | ШТ | Под заказ Т1 | не подлежит сертификации | 948.05 | Новый | Дата запуска - 19.02.2016 | 0.263 | 2.1444 | 292 | 108 | 68 |  | 3414970455185
754154 | VLN-l Сталь Рамка 4-пост | Valena LIFE.Рамка "Сталь".4-постовая универсальная | 596 | VALENA LIFE/ALLURE | 5 | ШТ | Под заказ Т1 | не подлежит сертификации | 1671.13 | Новый | Дата запуска - 19.02.2016 | 0.361 | 3.762 | 380 | 90 | 110 |  | 3414970455208
754155 | VLN-l Сталь Рамка 5-пост | Valena LIFE.Рамка "Сталь".5-постовая универсальная | 596 | VALENA LIFE/ALLURE | 5 | ШТ | Под заказ Т1 | не подлежит сертификации | 2892.35 | Новый | Дата запуска - 19.02.2016 | 0.415 | 3.762 | 380 | 90 | 110 |  | 3414970455222
754161 | VLN-l МЕДЬ Рамка 1-пост | Valena LIFE.Рамка "Медь".1-постовая универсальная | 596 | VALENA LIFE/ALLURE | 10 | ШТ | На складе | не подлежит сертификации | 321.37 | Новый | Дата запуска - 19.02.2016 | 0.226 | 2.1176 | 198 | 93 | 115 |  | 3414970455246
754162 | VLN-l МЕДЬ Рамка 2-пост | Valena LIFE.Рамка "Медь".2-постовая универсальная | 596 | VALENA LIFE/ALLURE | 10 | ШТ | На складе | не подлежит сертификации | 610.6 | Новый | Дата запуска - 19.02.2016 | 0.365 | 2.1176 | 198 | 93 | 115 |  | 3414970455277
754163 | VLN-l МЕДЬ Рамка 3-пост | Valena LIFE.Рамка "Медь".3-постовая универсальная | 596 | VALENA LIFE/ALLURE | 5 | ШТ | На складе | не подлежит сертификации | 948.05 | Новый | Дата запуска - 19.02.2016 | 0.266 | 2.1444 | 292 | 108 | 68 |  | 3414970455291
754164 | VLN-l МЕДЬ Рамка 4-пост | Valena LIFE.Рамка "Медь".4-постовая универсальная | 596 | VALENA LIFE/ALLURE | 5 | ШТ | На складе | не подлежит сертификации | 1671.13 | Новый | Дата запуска - 19.02.2016 | 0.363 | 3.762 | 380 | 90 | 110 |  | 3414970455314
754165 | VLN-l МЕДЬ Рамка 5-пост | Valena LIFE.Рамка "Медь".5-постовая универсальная | 596 | VALENA LIFE/ALLURE | 5 | ШТ | На складе | не подлежит сертификации | 2892.35 | Новый | Дата запуска - 19.02.2016 | 0.415 | 3.762 | 380 | 90 | 110 |  | 3414970455338
754171 | VLN-l Темное дерево Рамка 1П | Valena LIFE.Рамка "Темное дерево".1-постовая универсальная | 596 | VALENA LIFE/ALLURE | 10 | ШТ | На складе | не подлежит сертификации | 321.37 | Новый | Дата запуска - 19.02.2016 | 0.221 | 2.1176 | 198 | 93 | 115 |  | 3414970456403
754172 | VLN-l Темное дерево Рамка 2П | Valena LIFE.Рамка "Темное дерево".2-постовая универсальная | 596 | VALENA LIFE/ALLURE | 10 | ШТ | На складе | не подлежит сертификации | 610.6 | Новый | Дата запуска - 19.02.2016 | 0.364 | 2.1176 | 198 | 93 | 115 |  | 3414970456434
754173 | VLN-l Темное дерево Рамка 3П | Valena LIFE.Рамка "Темное дерево".3-постовая универсальная | 596 | VALENA LIFE/ALLURE | 5 | ШТ | На складе | не подлежит сертификации | 948.05 | Новый | Дата запуска - 19.02.2016 | 0.265 | 2.1444 | 292 | 108 | 68 |  | 3414970456458
754174 | VLN-l Темное дерево Рамка 4П | Valena LIFE.Рамка "Темное дерево".4-постовая универсальная | 596 | VALENA LIFE/ALLURE | 5 | ШТ | На складе | не подлежит сертификации | 1671.13 | Новый | Дата запуска - 19.02.2016 | 0.355 | 3.762 | 380 | 90 | 110 |  | 3414970456472
754175 | VLN-l Темное дерево Рамка 5П | Valena LIFE.Рамка "Темное дерево".5-постовая универсальная | 596 | VALENA LIFE/ALLURE | 5 | ШТ | На складе | не подлежит сертификации | 2892.35 | Новый | Дата запуска - 19.02.2016 | 0.415 | 3.762 | 380 | 90 | 110 |  | 3414970456496
754181 | VLN-l Светлое дерево Рамка 1П | Valena LIFE.Рамка "Светлое дерево".1-постовая универсальная | 596 | VALENA LIFE/ALLURE | 10 | ШТ | На складе | не подлежит сертификации | 321.37 | Новый | Дата запуска - 19.02.2016 | 0.226 | 2.1176 | 198 | 93 | 115 |  | 3414970455352
754182 | VLN-l Светлое дерево Рамка 2П | Valena LIFE.Рамка "Светлое дерево".2-постовая универсальная | 596 | VALENA LIFE/ALLURE | 10 | ШТ | На складе | не подлежит сертификации | 610.6 | Новый | Дата запуска - 19.02.2016 | 0.36 | 2.1176 | 198 | 93 | 115 |  | 3414970455383
754183 | VLN-l Светлое дерево Рамка 3П | Valena LIFE.Рамка "Светлое дерево".3-постовая универсальная | 596 | VALENA LIFE/ALLURE | 5 | ШТ | На складе | не подлежит сертификации | 948.05 | Новый | Дата запуска - 19.02.2016 | 0.263 | 2.1444 | 292 | 108 | 68 |  | 3414970455406
754184 | VLN-l Светлое дерево Рамка 4П | Valena LIFE.Рамка "Светлое дерево".4-постовая универсальная | 596 | VALENA LIFE/ALLURE | 5 | ШТ | На складе | не подлежит сертификации | 1671.13 | Новый | Дата запуска - 19.02.2016 | 0.355 | 3.762 | 380 | 90 | 110 |  | 3414970455420
754185 | VLN-l Светлое дерево Рамка 5П | Valena LIFE.Рамка "Светлое дерево".5-постовая универсальная | 596 | VALENA LIFE/ALLURE | 5 | ШТ | На складе | не подлежит сертификации | 2892.35 | Новый | Дата запуска - 19.02.2016 | 0.415 | 3.762 | 380 | 90 | 110 |  | 3414970455444
754191 | VLN-l БЕЛ Коробка накл.монтж1п | Valena LIFE.Коробка для накладного монтажа.1-постовая.Белая | 596 | VALENA LIFE/ALLURE | 10 | ШТ | На складе | не подлежит сертификации | 956.69 | Новый | Дата запуска - 19.02.2016 | 0.733 | 4.5649 | 235 | 185 | 105 |  | 3414970453785
754192 | VLN-l БЕЛ Коробка нкл.монтж 2п | Valena LIFE.Коробка для накладного монтажа.2-постовая.Белая | 596 | VALENA LIFE/ALLURE | 5 | ШТ | На складе | не подлежит сертификации | 1817.7 | Новый | Дата запуска - 19.02.2016 | 0.557 | 4.0471 | 230 | 166 | 106 |  | 3414970453815
754201 | VLN-l СЛК Коробка накл.монтж1п | Valena LIFE.Коробка для накладного монтажа.1-постовая.Слоновая кость | 596 | VALENA LIFE/ALLURE | 10 | ШТ | На складе | не подлежит сертификации | 956.69 | Новый | Дата запуска - 19.02.2016 | 0.733 | 4.5649 | 235 | 185 | 105 |  | 3414970453846
754202 | VLN-l СЛК Коробка нкл.монтж 2п | Valena LIFE.Коробка для накладного монтажа.2-постовая.Слоновая кость | 596 | VALENA LIFE/ALLURE | 5 | ШТ | На складе | не подлежит сертификации | 1817.7 | Новый | Дата запуска - 19.02.2016 | 0.557 | 4.0471 | 230 | 166 | 106 |  | 3414970453877
754211 | VLN-l АЛЮ Коробка нкл.монтж 1п | Valena LIFE.Коробка для накладного монтажа.1-постовая.Алюминий | 596 | VALENA LIFE/ALLURE | 10 | ШТ | Под заказ Т1 | не подлежит сертификации | 1195.85 | Новый | Дата запуска - 19.02.2016 | 0.733 | 4.5649 | 235 | 185 | 105 |  | 3414970453907
754212 | VLN-l АЛЮ Коробка нкл.монтж 2п | Valena LIFE.Коробка для накладного монтажа.2-постовая.Алюминий | 596 | VALENA LIFE/ALLURE | 5 | ШТ | Под заказ Т1 | не подлежит сертификации | 2272.11 | Новый | Дата запуска - 19.02.2016 | 0.557 | 4.0471 | 230 | 166 | 106 |  | 3414970453938
754221 | VLN-l БЕЛ Рмк 1п для рз.2х2К+З | Valena LIFE.Рамка "Белая".Для двойных розеток.1-постовая | 596 | VALENA LIFE/ALLURE | 5 | ШТ | На складе | не подлежит сертификации | 115.7 | Новый | Дата запуска - 19.02.2016 | 0.033 | 2.1176 | 198 | 93 | 115 |  | 3414970541185
754222 | VLN-l БЕЛ Рмк 2п для рз.2х2К+З | Valena LIFE.Рамка "Белая".Для двойных розеток.2-постовая | 596 | VALENA LIFE/ALLURE | 5 | ШТ | Под заказ Т1 | не подлежит сертификации | 208.25 | Новый | Дата запуска - Апрель 2016 | 0.414 | 2.9483 | 181 | 179 | 91 |  | 3414970541277
754231 | VLN-l СЛК Рмк 1п для рз.2х2К+З | Valena LIFE.Рамка "Слоновая кость".Для двойных розеток.1-постовая | 596 | VALENA LIFE/ALLURE | 5 | ШТ | На складе | не подлежит сертификации | 115.7 | Новый | Дата запуска - 19.02.2016 | 0.033 | 2.1176 | 198 | 93 | 115 |  | 3414970541215
754232 | VLN-l СЛК Рмк 2п для рз.2х2К+З | Valena LIFE.Рамка "Слоновая кость".Для двойных розеток.2-постовая | 596 | VALENA LIFE/ALLURE | 5 | ШТ | Под заказ Т1 | не подлежит сертификации | 208.25 | Новый | Дата запуска - Апрель 2016 | 0.414 | 2.9483 | 181 | 179 | 91 |  | 3414970541307
754241 | VLN-l АЛЮ Рмк 1п для рз.2х2К+З | Valena LIFE.Рамка "Алюминий".Для двойных розеток.1-постовая | 596 | VALENA LIFE/ALLURE | 5 | ШТ | На складе | не подлежит сертификации | 347.09 | Новый | Дата запуска - 19.02.2016 | 0.033 | 2.1176 | 198 | 93 | 115 |  | 3414970541246
754242 | VLN-l АЛЮ Рмк 2п для рз.2х2К+З | Valena LIFE.Рамка "Алюминий".Для двойных розеток.2-постовая | 596 | VALENA LIFE/ALLURE | 5 | ШТ | Под заказ Т1 | не подлежит сертификации | 624.75 | Новый | Дата запуска - Апрель 2016 | 0.414 | 2.9483 | 181 | 179 | 91 |  | 3414970541338
754301 | VLN-a БЕЛ Рамка 1-пост | Valena ALLURE.Рамка "Белая".1-постовая универсальная | 596 | VALENA LIFE/ALLURE | 20 | ШТ | На складе | не подлежит сертификации | 64.27 | Новый | Дата запуска - 19.02.2016 | 0.261 | 3.762 | 380 | 90 | 110 |  | 3414970477569
754302 | VLN-a БЕЛ Рамка 2-пост | Valena ALLURE.Рамка "Белая".2-постовая универсальная | 596 | VALENA LIFE/ALLURE | 10 | ШТ | На складе | не подлежит сертификации | 122.12 | Новый | Дата запуска - 19.02.2016 | 0.349 | 2.1176 | 198 | 93 | 115 |  | 3414970477590
754303 | VLN-a БЕЛ Рамка 3-пост | Valena ALLURE.Рамка "Белая".3-постовая универсальная | 596 | VALENA LIFE/ALLURE | 5 | ШТ | На складе | не подлежит сертификации | 189.61 | Новый | Дата запуска - 19.02.2016 | 0.29 | 2.1444 | 292 | 108 | 68 |  | 3414970477620
754304 | VLN-a БЕЛ Рамка 4-пост | Valena ALLURE.Рамка "Белая".4-постовая универсальная | 596 | VALENA LIFE/ALLURE | 5 | ШТ | На складе | не подлежит сертификации | 334.22 | Новый | Дата запуска - 19.02.2016 | 0.43 | 3.762 | 380 | 90 | 110 |  | 3414970477644
754305 | VLN-a БЕЛ Рамка 5-пост | Valena ALLURE.Рамка "Белая".5-постовая универсальная | 596 | VALENA LIFE/ALLURE | 1 | ШТ | На складе | не подлежит сертификации | 578.47 | Новый | Дата запуска - 19.02.2016 | 0.1 | 0.75042 | 379 | 99 | 20 |  | 3414970477668
754306 | VLN-a БЕЛ Рамка 5м | Valena ALLURE.Рамка "Белая" 5 модулей | 596 | VALENA LIFE/ALLURE | 1 | ШТ | Под заказ Т1 | не подлежит сертификации | 183.18 | Новый | Дата запуска - 19.02.2016 | 0.049 | 0.42687 | 170 | 93 | 27 |  | 3414970477682
754311 | VLN-a СЛК Рамка 1-пост | Valena ALLURE.Рамка "Слоновая кость".1-постовая универсальная | 596 | VALENA LIFE/ALLURE | 20 | ШТ | На складе | не подлежит сертификации | 64.27 | Новый | Дата запуска - 19.02.2016 | 0.261 | 3.762 | 380 | 90 | 110 |  | 3414970477705
754312 | VLN-a СЛК Рамка 2-пост | Valena ALLURE.Рамка "Слоновая кость".2-постовая универсальная | 596 | VALENA LIFE/ALLURE | 10 | ШТ | На складе | не подлежит сертификации | 122.12 | Новый | Дата запуска - 19.02.2016 | 0.349 | 2.1176 | 198 | 93 | 115 |  | 3414970477736
754313 | VLN-a СЛК Рамка 3-пост | Valena ALLURE.Рамка "Слоновая кость".3-постовая универсальная | 596 | VALENA LIFE/ALLURE | 5 | ШТ | На складе | не подлежит сертификации | 189.61 | Новый | Дата запуска - 19.02.2016 | 0.29 | 2.1444 | 292 | 108 | 68 |  | 3414970477767
754314 | VLN-a СЛК Рамка 4-пост | Valena ALLURE.Рамка "Слоновая кость".4-постовая универсальная | 596 | VALENA LIFE/ALLURE | 5 | ШТ | На складе | не подлежит сертификации | 334.22 | Новый | Дата запуска - 19.02.2016 | 0.43 | 3.762 | 380 | 90 | 110 |  | 3414970477781
754315 | VLN-a СЛК Рамка 5-пост | Valena ALLURE.Рамка "Слоновая кость".5-постовая универсальная | 596 | VALENA LIFE/ALLURE | 1 | ШТ | На складе | не подлежит сертификации | 578.47 | Новый | Дата запуска - 19.02.2016 | 0.1 | 0.75042 | 379 | 99 | 20 |  | 3414970477804
754316 | VLN-a СЛК Рамка 5м | Valena ALLURE.Рамка "Слоновая кость" 5 модулей | 596 | VALENA LIFE/ALLURE | 1 | ШТ | Под заказ Т1 | не подлежит сертификации | 183.18 | Новый | Дата запуска - 19.02.2016 | 0.049 | 0.42687 | 170 | 93 | 27 |  | 3414970477828
754341 | VLN-a Нарцисс хром Рамка 1П | Valena ALLURE.Рамка "Нарцисс хром".1-постовая универсальная | 596 | VALENA LIFE/ALLURE | 5 | ШТ | Под заказ Т1 | не подлежит сертификации | 514.2 | Новый | Дата запуска - 19.02.2016 | 0.111 | 1.5372 | 183 | 120 | 70 |  | 3414970477842
754342 | VLN-a Нарцисс хром Рамка 2П | Valena ALLURE.Рамка "Нарцисс хром".2-постовая универсальная | 596 | VALENA LIFE/ALLURE | 5 | ШТ | Под заказ Т1 | не подлежит сертификации | 976.97 | Новый | Дата запуска - 19.02.2016 | 0.195 | 1.835 | 224 | 128 | 64 |  | 3414970477873
754343 | VLN-a Нарцисс хром Рамка 3П | Valena ALLURE.Рамка "Нарцисс хром".3-постовая универсальная | 596 | VALENA LIFE/ALLURE | 1 | ШТ | Под заказ Т1 | не подлежит сертификации | 1516.88 | Новый | Дата запуска - 19.02.2016 | 0.058 | 0.5926 | 236 | 93 | 27 |  | 3414970477897
754344 | VLN-a Нарцисс хром Рамка 4П | Valena ALLURE.Рамка "Нарцисс хром".4-постовая универсальная | 596 | VALENA LIFE/ALLURE | 1 | ШТ | Под заказ Т1 | не подлежит сертификации | 2673.81 | Новый | Дата запуска - 19.02.2016 | 0.086 | 0.75042 | 379 | 99 | 20 |  | 3414970477910
754345 | VLN-a Нарцисс хром Рамка 5П | Valena ALLURE.Рамка "Нарцисс хром".5-постовая универсальная | 596 | VALENA LIFE/ALLURE | 1 | ШТ | Под заказ Т1 | не подлежит сертификации | 4627.75 | Новый | Дата запуска - 19.02.2016 | 0.1 | 0.75042 | 379 | 99 | 20 |  | 3414970477934
754351 | VLN-a Нарцисс золото Рамка 1П | Valena ALLURE.Рамка "Нарцисс золото".1-постовая универсальная | 596 | VALENA LIFE/ALLURE | 5 | ШТ | Под заказ Т1 | не подлежит сертификации | 514.2 | Новый | Дата запуска - 19.02.2016 | 0.111 | 1.5372 | 183 | 120 | 70 |  | 3414970477958
754352 | VLN-a Нарцисс золото Рамка 2П | Valena ALLURE.Рамка "Нарцисс золото".2-постовая универсальная | 596 | VALENA LIFE/ALLURE | 5 | ШТ | Под заказ Т1 | не подлежит сертификации | 976.97 | Новый | Дата запуска - 19.02.2016 | 0.195 | 1.835 | 224 | 128 | 64 |  | 3414970477972
754353 | VLN-a Нарцисс золото Рамка 3П | Valena ALLURE.Рамка "Нарцисс золото".3-постовая универсальная | 596 | VALENA LIFE/ALLURE | 1 | ШТ | Под заказ Т1 | не подлежит сертификации | 1516.88 | Новый | Дата запуска - 19.02.2016 | 0.058 | 0.5926 | 236 | 93 | 27 |  | 3414970477996
754354 | VLN-a Нарцисс золото Рамка 4П | Valena ALLURE.Рамка "Нарцисс золото".4-постовая универсальная | 596 | VALENA LIFE/ALLURE | 1 | ШТ | Под заказ Т1 | не подлежит сертификации | 2673.81 | Новый | Дата запуска - 19.02.2016 | 0.086 | 0.75042 | 379 | 99 | 20 |  | 3414970478016
754355 | VLN-a Нарцисс золото Рамка 5П | Valena ALLURE.Рамка "Нарцисс золото".5-постовая универсальная | 596 | VALENA LIFE/ALLURE | 1 | ШТ | Под заказ Т1 | не подлежит сертификации | 4627.75 | Новый | Дата запуска - 19.02.2016 | 0.1 | 0.75042 | 379 | 99 | 20 |  | 3414970478030
754361 | VLN-a Флора Рамка 1-пост | Valena ALLURE.Рамка "Флора".1-постовая универсальная | 596 | VALENA LIFE/ALLURE | 5 | ШТ | Под заказ Т1 | не подлежит сертификации | 514.2 | Новый | Дата запуска - 19.02.2016 | 0.111 | 1.5372 | 183 | 120 | 70 |  | 3414970478054
754362 | VLN-a Флора Рамка 2-пост | Valena ALLURE.Рамка "Флора".2-постовая универсальная | 596 | VALENA LIFE/ALLURE | 5 | ШТ | Под заказ Т1 | не подлежит сертификации | 976.97 | Новый | Дата запуска - 19.02.2016 | 0.195 | 1.835 | 224 | 128 | 64 |  | 3414970478078
754363 | VLN-a Флора Рамка 3-пост | Valena ALLURE.Рамка "Флора".3-постовая универсальная | 596 | VALENA LIFE/ALLURE | 1 | ШТ | Под заказ Т1 | не подлежит сертификации | 1516.88 | Новый | Дата запуска - 19.02.2016 | 0.058 | 0.5926 | 236 | 93 | 27 |  | 3414970478092
754364 | VLN-a Флора Рамка 4-пост | Valena ALLURE.Рамка "Флора".4-постовая универсальная | 596 | VALENA LIFE/ALLURE | 1 | ШТ | Под заказ Т1 | не подлежит сертификации | 2673.81 | Новый | Дата запуска - 19.02.2016 | 0.086 | 0.75042 | 379 | 99 | 20 |  | 3414970478115
754365 | VLN-a Флора Рамка 5-пост | Valena ALLURE.Рамка "Флора".5-постовая универсальная | 596 | VALENA LIFE/ALLURE | 1 | ШТ | Под заказ Т1 | не подлежит сертификации | 4627.75 | Новый | Дата запуска - 19.02.2016 | 0.1 | 0.75042 | 379 | 99 | 20 |  | 3414970478139
754371 | VLN-a Тиснение белое Рамка 1П | Valena ALLURE.Рамка "Тиснение белое".1-постовая универсальная | 596 | VALENA LIFE/ALLURE | 5 | ШТ | На складе | не подлежит сертификации | 514.2 | Новый | Дата запуска - 19.02.2016 | 0.111 | 1.5372 | 183 | 120 | 70 |  | 3414970478153
754372 | VLN-a Тиснение белое Рамка 2П | Valena ALLURE.Рамка "Тиснение белое".2-постовая универсальная | 596 | VALENA LIFE/ALLURE | 5 | ШТ | На складе | не подлежит сертификации | 976.97 | Новый | Дата запуска - 19.02.2016 | 0.196 | 1.835 | 224 | 128 | 64 |  | 3414970478177
754373 | VLN-a Тиснение белое Рамка 3П | Valena ALLURE.Рамка "Тиснение белое".3-постовая универсальная | 596 | VALENA LIFE/ALLURE | 1 | ШТ | На складе | не подлежит сертификации | 1516.88 | Новый | Дата запуска - 19.02.2016 | 0.058 | 0.5926 | 236 | 93 | 27 |  | 3414970478191
754374 | VLN-a Тиснение белое Рамка 4П | Valena ALLURE.Рамка "Тиснение белое".4-постовая универсальная | 596 | VALENA LIFE/ALLURE | 1 | ШТ | На складе | не подлежит сертификации | 2673.81 | Новый | Дата запуска - 19.02.2016 | 0.086 | 0.75042 | 379 | 99 | 20 |  | 3414970478214
754375 | VLN-a Тиснение белое Рамка 5П | Valena ALLURE.Рамка "Тиснение белое".5-постовая универсальная | 596 | VALENA LIFE/ALLURE | 1 | ШТ | На складе | не подлежит сертификации | 4627.75 | Новый | Дата запуска - 19.02.2016 | 0.1 | 0.75042 | 379 | 99 | 20 |  | 3414970478238
754381 | VLN-a Тиснение беж Рамка 1П | Valena ALLURE.Рамка "Тиснение бежевое".1-постовая универсальная | 596 | VALENA LIFE/ALLURE | 5 | ШТ | На складе | не подлежит сертификации | 514.2 | Новый | Дата запуска - 19.02.2016 | 0.111 | 1.5372 | 183 | 120 | 70 |  | 3414970478252
754382 | VLN-a Тиснение беж Рамка 2П | Valena ALLURE.Рамка "Тиснение бежевое".2-постовая универсальная | 596 | VALENA LIFE/ALLURE | 5 | ШТ | На складе | не подлежит сертификации | 976.97 | Новый | Дата запуска - 19.02.2016 | 0.195 | 1.835 | 224 | 128 | 64 |  | 3414970478276
754383 | VLN-a Тиснение беж Рамка 3П | Valena ALLURE.Рамка "Тиснение бежевое".3-постовая универсальная | 596 | VALENA LIFE/ALLURE | 1 | ШТ | На складе | не подлежит сертификации | 1516.88 | Новый | Дата запуска - 19.02.2016 | 0.058 | 0.5926 | 236 | 93 | 27 |  | 3414970478290
754384 | VLN-a Тиснение беж Рамка 4П | Valena ALLURE.Рамка "Тиснение бежевое".4-постовая универсальная | 596 | VALENA LIFE/ALLURE | 1 | ШТ | На складе | не подлежит сертификации | 2673.81 | Новый | Дата запуска - 19.02.2016 | 0.086 | 0.75042 | 379 | 99 | 20 |  | 3414970478313
754385 | VLN-a Тиснение беж Рамка 5П | Valena ALLURE.Рамка "Тиснение бежевое".5-постовая универсальная | 596 | VALENA LIFE/ALLURE | 1 | ШТ | На складе | не подлежит сертификации | 4627.75 | Новый | Дата запуска - 19.02.2016 | 0.1 | 0.75042 | 379 | 99 | 20 |  | 3414970478337
754391 | VLN-a Алюминий Рамка 1-пост | Valena ALLURE.Рамка "Алюминий".1-постовая универсальная | 596 | VALENA LIFE/ALLURE | 10 | ШТ | На складе | не подлежит сертификации | 257.1 | Новый | Дата запуска - 19.02.2016 | 0.261 | 2.1176 | 198 | 93 | 115 |  | 3414970478351
754392 | VLN-a Алюминий Рамка 2-пост | Valena ALLURE.Рамка "Алюминий".2-постовая универсальная | 596 | VALENA LIFE/ALLURE | 5 | ШТ | На складе | не подлежит сертификации | 488.48 | Новый | Дата запуска - 19.02.2016 | 0.349 | 1.835 | 224 | 128 | 64 |  | 3414970478382
754393 | VLN-a Алюминий Рамка 3-пост | Valena ALLURE.Рамка "Алюминий".3-постовая универсальная | 596 | VALENA LIFE/ALLURE | 5 | ШТ | На складе | не подлежит сертификации | 758.43 | Новый | Дата запуска - 19.02.2016 | 0.29 | 2.1444 | 292 | 108 | 68 |  | 3414970478405
754394 | VLN-a Алюминий Рамка 4-пост | Valena ALLURE.Рамка "Алюминий".4-постовая универсальная | 596 | VALENA LIFE/ALLURE | 1 | ШТ | На складе | не подлежит сертификации | 1336.9 | Новый | Дата запуска - 19.02.2016 | 0.086 | 0.75042 | 379 | 99 | 20 |  | 3414970478429
754395 | VLN-a Алюминий Рамка 5-пост | Valena ALLURE.Рамка "Алюминий".5-постовая универсальная | 596 | VALENA LIFE/ALLURE | 1 | ШТ | На складе | не подлежит сертификации | 2313.87 | Новый | Дата запуска - 19.02.2016 | 0.1 | 0.75042 | 379 | 99 | 20 |  | 3414970478443
754396 | VLN-a АЛЮ Рамка 5м | Valena ALLURE.Рамка "Алюминий" 5 модулей | 596 | VALENA LIFE/ALLURE | 1 | ШТ | Под заказ Т1 | не подлежит сертификации | 732.72 | Новый | Дата запуска - 19.02.2016 | 0.049 | 0.42687 | 170 | 93 | 27 |  | 3414970478467
754401 | VLN-a Матовый черный Рамка 1П | Valena ALLURE.Рамка "Матовый черный".1-постовая универсальная | 596 | VALENA LIFE/ALLURE | 10 | ШТ | На складе | не подлежит сертификации | 257.1 | Новый | Дата запуска - 19.02.2016 | 0.261 | 2.1176 | 198 | 93 | 115 |  | 3414970478481
754402 | VLN-a Матовый черный Рамка 2П | Valena ALLURE.Рамка "Матовый черный".2-постовая универсальная | 596 | VALENA LIFE/ALLURE | 5 | ШТ | На складе | не подлежит сертификации | 488.48 | Новый | Дата запуска - 19.02.2016 | 0.349 | 1.835 | 224 | 128 | 64 |  | 3414970478511
754403 | VLN-a Матовый черный Рамка 3П | Valena ALLURE.Рамка "Матовый черный".3-постовая универсальная | 596 | VALENA LIFE/ALLURE | 5 | ШТ | На складе | не подлежит сертификации | 758.43 | Новый | Дата запуска - 19.02.2016 | 0.29 | 2.1444 | 292 | 108 | 68 |  | 3414970478535
754404 | VLN-a Матовый черный Рамка 4П | Valena ALLURE.Рамка "Матовый черный".4-постовая универсальная | 596 | VALENA LIFE/ALLURE | 1 | ШТ | На складе | не подлежит сертификации | 1336.9 | Новый | Дата запуска - 19.02.2016 | 0.086 | 0.75042 | 379 | 99 | 20 |  | 3414970478559
754405 | VLN-a Матовый черный Рамка 5П | Valena ALLURE.Рамка "Матовый черный".5-постовая универсальная | 596 | VALENA LIFE/ALLURE | 1 | ШТ | На складе | не подлежит сертификации | 2313.87 | Новый | Дата запуска - 19.02.2016 | 0.1 | 0.75042 | 379 | 99 | 20 |  | 3414970478573
754406 | VLN-a МатЧерн Рамка 5м | Valena ALLURE.Рамка "Матовый черный" 5 модулей | 596 | VALENA LIFE/ALLURE | 1 | ШТ | Под заказ Т1 | не подлежит сертификации | 732.72 | Новый | Дата запуска - 19.02.2016 | 0.049 | 0.42687 | 170 | 93 | 27 |  | 3414970478597
754411 | VLN-a ЖЕМ Рамка 1-пост | Valena ALLURE.Рамка "Жемчуг".1-постовая универсальная | 596 | VALENA LIFE/ALLURE | 10 | ШТ | На складе | не подлежит сертификации | 257.1 | Новый | Дата запуска - 19.02.2016 | 0.261 | 2.1176 | 198 | 93 | 115 |  | 3414970478610
754412 | VLN-a ЖЕМ Рамка 2-пост | Valena ALLURE.Рамка "Жемчуг".2-постовая универсальная | 596 | VALENA LIFE/ALLURE | 5 | ШТ | На складе | не подлежит сертификации | 488.48 | Новый | Дата запуска - 19.02.2016 | 0.349 | 1.835 | 224 | 128 | 64 |  | 3414970478641
754413 | VLN-a ЖЕМ Рамка 3-пост | Valena ALLURE.Рамка "Жемчуг".3-постовая универсальная | 596 | VALENA LIFE/ALLURE | 5 | ШТ | На складе | не подлежит сертификации | 758.43 | Новый | Дата запуска - 19.02.2016 | 0.29 | 2.1444 | 292 | 108 | 68 |  | 3414970478665
754414 | VLN-a ЖЕМ Рамка 4-пост | Valena ALLURE.Рамка "Жемчуг".4-постовая универсальная | 596 | VALENA LIFE/ALLURE | 1 | ШТ | На складе | не подлежит сертификации | 1336.9 | Новый | Дата запуска - 19.02.2016 | 0.086 | 0.75042 | 379 | 99 | 20 |  | 3414970478689
754415 | VLN-a ЖЕМ Рамка 5-пост | Valena ALLURE.Рамка "Жемчуг".5-постовая универсальная | 596 | VALENA LIFE/ALLURE | 1 | ШТ | На складе | не подлежит сертификации | 2313.87 | Новый | Дата запуска - 19.02.2016 | 0.1 | 0.75042 | 379 | 99 | 20 |  | 3414970478702
754416 | VLN-a ЖЕМ Рамка 5м | Valena ALLURE.Рамка "Жемчуг" 5 модулей | 596 | VALENA LIFE/ALLURE | 1 | ШТ | Под заказ Т1 | не подлежит сертификации | 732.72 | Новый | Дата запуска - 19.02.2016 | 0.049 | 0.42687 | 170 | 93 | 27 |  | 3414970478726
754421 | VLN-a Зеркало Рамка 1-пост | Valena ALLURE.Рамка "Зеркало".1-постовая универсальная | 596 | VALENA LIFE/ALLURE | 1 | ШТ | Под заказ Т1 | не подлежит сертификации | 2056.78 | Новый | Дата запуска - 19.02.2016 | 0.154 | 0.30912 | 115 | 14 | 192 |  | 3414970478740
754422 | VLN-a Зеркало Рамка 2-пост | Valena ALLURE.Рамка "Зеркало".2-постовая универсальная | 596 | VALENA LIFE/ALLURE | 1 | ШТ | Под заказ Т1 | не подлежит сертификации | 3907.88 | Новый | Дата запуска - 19.02.2016 | 0.166 | 0.35742 | 115 | 14 | 222 |  | 3414970478764
754423 | VLN-a Зеркало Рамка 3-пост | Valena ALLURE.Рамка "Зеркало".3-постовая универсальная | 596 | VALENA LIFE/ALLURE | 1 | ШТ | Под заказ Т1 | не подлежит сертификации | 6067.49 | Новый | Дата запуска - 19.02.2016 | 0.216 | 0.47173 | 115 | 14 | 293 |  | 3414970478788
754424 | VLN-a Зеркало Рамка 4-пост | Valena ALLURE.Рамка "Зеркало".4-постовая универсальная | 596 | VALENA LIFE/ALLURE | 1 | ШТ | Под заказ Т1 | не подлежит сертификации | 10695.24 | Новый | Дата запуска - 19.02.2016 | 0.27 | 0.58604 | 115 | 14 | 364 |  | 3414970478801
754425 | VLN-a Зеркало Рамка 5-пост | Valena ALLURE.Рамка "Зеркало".5-постовая универсальная | 596 | VALENA LIFE/ALLURE | 1 | ШТ | Под заказ Т1 | не подлежит сертификации | 18510.99 | Новый | Дата запуска - 19.02.2016 | 0.32 | 0.70035 | 115 | 14 | 435 |  | 3414970478825
754431 | VLN-a Барокко нуар Рамка 1П | Valena ALLURE.Рамка "Барокко Нуар".1-постовая универсальная | 596 | VALENA LIFE/ALLURE | 1 | ШТ | Под заказ Т1 | не подлежит сертификации | 2249.6 | Новый | Дата запуска - 19.02.2016 | 0.154 | 0.30912 | 115 | 14 | 192 |  | 3414970478849
754432 | VLN-a Барокко нуар Рамка 2П | Valena ALLURE.Рамка "Барокко Нуар".2-постовая универсальная | 596 | VALENA LIFE/ALLURE | 1 | ШТ | Под заказ Т1 | не подлежит сертификации | 4274.24 | Новый | Дата запуска - 19.02.2016 | 0.166 | 0.35742 | 115 | 14 | 222 |  | 3414970478863
754433 | VLN-a Барокко нуар Рамка 3П | Valena ALLURE.Рамка "Барокко Нуар".3-постовая универсальная | 596 | VALENA LIFE/ALLURE | 1 | ШТ | Под заказ Т1 | не подлежит сертификации | 6636.32 | Новый | Дата запуска - 19.02.2016 | 0.216 | 0.47173 | 115 | 14 | 293 |  | 3414970478887
754434 | VLN-a Барокко нуар Рамка 4П | Valena ALLURE.Рамка "Барокко Нуар".4-постовая универсальная | 596 | VALENA LIFE/ALLURE | 1 | ШТ | Под заказ Т1 | не подлежит сертификации | 11697.92 | Новый | Дата запуска - 19.02.2016 | 0.27 | 0.58604 | 115 | 14 | 364 |  | 3414970478900
754435 | VLN-a Барокко нуар Рамка 5П | Valena ALLURE.Рамка "Барокко Нуар".5-постовая универсальная | 596 | VALENA LIFE/ALLURE | 1 | ШТ | Под заказ Т1 | не подлежит сертификации | 20246.39 | Новый | Дата запуска - 19.02.2016 | 0.32 | 0.70035 | 115 | 14 | 435 |  | 3414970478924
754441 | VLN-a Барокко пурпур Рамка 1П | Valena ALLURE.Рамка "Барокко Пурпур".1-постовая универсальная | 596 | VALENA LIFE/ALLURE | 1 | ШТ | Под заказ Т1 | не подлежит сертификации | 2249.6 | Новый | Дата запуска - 19.02.2016 | 0.154 | 0.30912 | 115 | 14 | 192 |  | 3414970478948
754442 | VLN-a Барокко пурпур Рамка 2П | Valena ALLURE.Рамка "Барокко Пурпур".2-постовая универсальная | 596 | VALENA LIFE/ALLURE | 1 | ШТ | Под заказ Т1 | не подлежит сертификации | 4274.24 | Новый | Дата запуска - 19.02.2016 | 0.166 | 0.35742 | 115 | 14 | 222 |  | 3414970478962
754443 | VLN-a Барокко пурпур Рамка 3П | Valena ALLURE.Рамка "Барокко Пурпур".3-постовая универсальная | 596 | VALENA LIFE/ALLURE | 1 | ШТ | Под заказ Т1 | не подлежит сертификации | 6636.32 | Новый | Дата запуска - 19.02.2016 | 0.216 | 0.47173 | 115 | 14 | 293 |  | 3414970478986
754444 | VLN-a Барокко пурпур Рамка 4П | Valena ALLURE.Рамка "Барокко Пурпур".4-постовая универсальная | 596 | VALENA LIFE/ALLURE | 1 | ШТ | Под заказ Т1 | не подлежит сертификации | 11697.92 | Новый | Дата запуска - 19.02.2016 | 0.27 | 0.58604 | 115 | 14 | 364 |  | 3414970479006
754445 | VLN-a Барокко пурпур Рамка 5П | Valena ALLURE.Рамка "Барокко Пурпур".5-постовая универсальная | 596 | VALENA LIFE/ALLURE | 1 | ШТ | Под заказ Т1 | не подлежит сертификации | 20246.39 | Новый | Дата запуска - 19.02.2016 | 0.32 | 0.70035 | 115 | 14 | 435 |  | 3414970479020
754451 | VLN-a Кожа Рамка 1-пост | Valena ALLURE.Рамка "Кожа".1-постовая универсальная | 596 | VALENA LIFE/ALLURE | 1 | ШТ | Под заказ Т1 | не подлежит сертификации | 2056.78 | Новый | Дата запуска - 19.02.2016 | 0.154 | 0.30912 | 115 | 14 | 192 |  | 3414970479044
754452 | VLN-a Кожа Рамка 2-пост | Valena ALLURE.Рамка "Кожа".2-постовая универсальная | 596 | VALENA LIFE/ALLURE | 1 | ШТ | Под заказ Т1 | не подлежит сертификации | 3907.88 | Новый | Дата запуска - 19.02.2016 | 0.166 | 0.35742 | 115 | 14 | 222 |  | 3414970479068
754453 | VLN-a Кожа Рамка 3-пост | Valena ALLURE.Рамка "Кожа".3-постовая универсальная | 596 | VALENA LIFE/ALLURE | 1 | ШТ | Под заказ Т1 | не подлежит сертификации | 6067.49 | Новый | Дата запуска - 19.02.2016 | 0.216 | 0.47173 | 115 | 14 | 293 |  | 3414970479082
754454 | VLN-a Кожа Рамка 4-пост | Valena ALLURE.Рамка "Кожа".4-постовая универсальная | 596 | VALENA LIFE/ALLURE | 1 | ШТ | Под заказ Т1 | не подлежит сертификации | 10695.24 | Новый | Дата запуска - 19.02.2016 | 0.27 | 0.58604 | 115 | 14 | 364 |  | 3414970479105
754455 | VLN-a Кожа Рамка 5-пост | Valena ALLURE.Рамка "Кожа".5-постовая универсальная | 596 | VALENA LIFE/ALLURE | 1 | ШТ | Под заказ Т1 | не подлежит сертификации | 18510.99 | Новый | Дата запуска - 19.02.2016 | 0.32 | 0.70035 | 115 | 14 | 435 |  | 3414970479129
754461 | VLN-a Орех Рамка 1-пост | Valena ALLURE.Рамка "Орех".1-постовая универсальная | 596 | VALENA LIFE/ALLURE | 1 | ШТ | Под заказ Т1 | не подлежит сертификации | 1928.23 | Новый | Дата запуска - 19.02.2016 | 0.154 | 0.30912 | 115 | 14 | 192 |  | 3414970479143
754462 | VLN-a Орех Рамка 2-пост | Valena ALLURE.Рамка "Орех".2-постовая универсальная | 596 | VALENA LIFE/ALLURE | 1 | ШТ | Под заказ Т1 | не подлежит сертификации | 3663.63 | Новый | Дата запуска - 19.02.2016 | 0.166 | 0.35742 | 115 | 14 | 222 |  | 3414970479167
754463 | VLN-a Орех Рамка 3-пост | Valena ALLURE.Рамка "Орех".3-постовая универсальная | 596 | VALENA LIFE/ALLURE | 1 | ШТ | Под заказ Т1 | не подлежит сертификации | 5688.27 | Новый | Дата запуска - 19.02.2016 | 0.216 | 0.47173 | 115 | 14 | 293 |  | 3414970479181
754464 | VLN-a Орех Рамка 4-пост | Valena ALLURE.Рамка "Орех".4-постовая универсальная | 596 | VALENA LIFE/ALLURE | 1 | ШТ | Под заказ Т1 | не подлежит сертификации | 10026.79 | Новый | Дата запуска - 19.02.2016 | 0.27 | 0.58604 | 115 | 14 | 364 |  | 3414970479204
754465 | VLN-a Орех Рамка 5-пост | Valena ALLURE.Рамка "Орех".5-постовая универсальная | 596 | VALENA LIFE/ALLURE | 1 | ШТ | Под заказ Т1 | не подлежит сертификации | 17354.05 | Новый | Дата запуска - 19.02.2016 | 0.32 | 0.70035 | 115 | 14 | 435 |  | 3414970479228
754471 | VLN-a Карбон Рамка 1-пост | Valena ALLURE.Рамка "Карбон".1-постовая универсальная | 596 | VALENA LIFE/ALLURE | 1 | ШТ | Под заказ Т1 | не подлежит сертификации | 2249.6 | Новый | Дата запуска - 19.02.2016 | 0.154 | 0.30912 | 115 | 14 | 192 |  | 3414970479242
754472 | VLN-a Карбон Рамка 2-пост | Valena ALLURE.Рамка "Карбон".2-постовая универсальная | 596 | VALENA LIFE/ALLURE | 1 | ШТ | Под заказ Т1 | не подлежит сертификации | 4274.24 | Новый | Дата запуска - 19.02.2016 | 0.166 | 0.35742 | 115 | 14 | 222 |  | 3414970479266
754473 | VLN-a Карбон Рамка 3-пост | Valena ALLURE.Рамка "Карбон".3-постовая универсальная | 596 | VALENA LIFE/ALLURE | 1 | ШТ | Под заказ Т1 | не подлежит сертификации | 6636.32 | Новый | Дата запуска - 19.02.2016 | 0.216 | 0.47173 | 115 | 14 | 293 |  | 3414970479280
754474 | VLN-a Карбон Рамка 4-пост | Valena ALLURE.Рамка "Карбон".4-постовая универсальная | 596 | VALENA LIFE/ALLURE | 1 | ШТ | Под заказ Т1 | не подлежит сертификации | 11697.92 | Новый | Дата запуска - 19.02.2016 | 0.27 | 0.58604 | 115 | 14 | 364 |  | 3414970479303
754475 | VLN-a Карбон Рамка 5-пост | Valena ALLURE.Рамка "Карбон".5-постовая универсальная | 596 | VALENA LIFE/ALLURE | 1 | ШТ | Под заказ Т1 | не подлежит сертификации | 20246.39 | Новый | Дата запуска - 19.02.2016 | 0.32 | 0.70035 | 115 | 14 | 435 |  | 3414970479327
754491 | VLN-a Ит.фант. Рамка 1-пост | Valena ALLURE.Рамка "Итальянская фантазия".1-постовая универсальная | 596 | VALENA LIFE/ALLURE | 1 | ШТ | Под заказ Т1 | не подлежит сертификации | 3856.45 | Новый | Дата запуска - 19.02.2016 | 0.154 | 0.30912 | 115 | 14 | 192 |  | 3414970479440
754492 | VLN-a Ит.фант. Рамка 2-пост | Valena ALLURE.Рамка "Итальянская фантазия".2-постовая универсальная | 596 | VALENA LIFE/ALLURE | 1 | ШТ | Под заказ Т1 | не подлежит сертификации | 7327.27 | Новый | Дата запуска - 19.02.2016 | 0.166 | 0.35742 | 115 | 14 | 222 |  | 3414970479464
754493 | VLN-a Ит.фант. Рамка 3-пост | Valena ALLURE.Рамка "Итальянская фантазия".3-постовая универсальная | 596 | VALENA LIFE/ALLURE | 1 | ШТ | Под заказ Т1 | не подлежит сертификации | 11376.55 | Новый | Дата запуска - 19.02.2016 | 0.216 | 0.47173 | 115 | 14 | 293 |  | 3414970479488
754494 | VLN-a Ит.фант. Рамка 4-пост | Valena ALLURE.Рамка "Итальянская фантазия".4-постовая универсальная | 596 | VALENA LIFE/ALLURE | 1 | ШТ | Под заказ Т1 | не подлежит сертификации | 20053.57 | Новый | Дата запуска - 19.02.2016 | 0.27 | 0.58604 | 115 | 14 | 364 |  | 3414970479501
754495 | VLN-a Ит.фант. Рамка 5-пост | Valena ALLURE.Рамка "Итальянская фантазия".5-постовая универсальная | 596 | VALENA LIFE/ALLURE | 1 | ШТ | Под заказ Т1 | не подлежит сертификации | 34708.11 | Новый | Дата запуска - 19.02.2016 | 0.32 | 0.70035 | 115 | 14 | 435 |  | 3414970479525
754702 | VLN-l АЛЮ Накладка радио выкл | Valena LIFE MyHome Play Zigbee. Лицевая панель для радиоприемного выключателя 1-канального с нейтралью.Алюминий | 596 | VALENA LIFE/ALLURE | 1 | ШТ | Под заказ Т1 | не подлежит сертификации | 726.18 | Новый | Дата запуска - 19.02.2016 |  | 0.1421 | 70 | 58 | 35 |  | 3414970568151
754703 | VLN-а БЕЛ Накладка радио выкл | Valena ALLURE MyHome Play Zigbee. Лицевая панель для радиоприемного выключателя 1-канального с нейтралью.Белая | 596 | VALENA LIFE/ALLURE | 1 | ШТ | Под заказ Т1 | не подлежит сертификации | 381.85 | Новый | Дата запуска - Июль 2016 | 0.024 | 0.1421 | 70 | 58 | 35 |  | 3414970568182
754705 | VLN-a БЕЛ Роз HD15-Jack 3,5мм | Valena ALLURE.Розетка для аудио/видео устройств с разьемами HD15/гнездо Jack 3,5мм.С лицевой панелью.Белая | 479 | Коннекторы аудио-видео Legrand | 1 | ШТ | Под заказ Т1 | не подлежит сертификации | 6603.03 | Новый | Дата запуска - 19.02.2016 | 0.115 | 0.53631 | 97 | 97 | 57 |  | 3414970475763
754706 | VLN-a СЛК Роз HD15-Jack 3,5мм | Valena ALLURE.Розетка для аудио/видео устройств с разьемами HD15/гнездо Jack 3,5мм.С лицевой панелью.Слоновая кость | 479 | Коннекторы аудио-видео Legrand | 1 | ШТ | Под заказ Т1 | не подлежит сертификации | 6603.03 | Новый | Дата запуска - 19.02.2016 | 0.115 | 0.53631 | 97 | 97 | 57 |  | 3414970475787
754707 | VLN-a АЛЮ Роз HD15-Jack 3,5мм | Valena ALLURE.Розетка для аудио/видео устройств с разьемами HD15/гнездо Jack 3,5мм.С лицевой панелью.Алюминий | 479 | Коннекторы аудио-видео Legrand | 1 | ШТ | Под заказ Т1 | не подлежит сертификации | 8583.93 | Новый | Дата запуска - 19.02.2016 | 0.115 | 0.53631 | 97 | 97 | 57 |  | 3414970475800
754709 | VLN-l БЕЛ Накладка радио выкл | Valena LIFE MyHome Play Zigbee. Лицевая панель для радиоприемного выключателя 1-канального с нейтралью.Белая | 596 | VALENA LIFE/ALLURE | 1 | ШТ | Под заказ Т1 | не подлежит сертификации | 381.85 | Новый | Дата запуска - 19.02.2016 |  | 0.1421 | 70 | 58 | 35 |  | 3414970568212
754710 | VLN-l БЕЛ Накл выкл.энергосбер | Valena LIFE.Лицевая панель для переключателя со встроенным датчиком движения.Белая | 596 | VALENA LIFE/ALLURE | 1 | ШТ | Под заказ Т1 | не подлежит сертификации | 168.66 | Новый | Дата запуска - 19.02.2016 | 0.014 | 0.1421 | 70 | 58 | 35 |  | 3414970460059
754711 | VLN-l СЛК Накл выкл.энергосб. | Valena LIFE.Лицевая панель для переключателя со встроенным датчиком движения.Слоновая кость | 596 | VALENA LIFE/ALLURE | 1 | ШТ | Под заказ Т1 | не подлежит сертификации | 168.66 | Новый | Дата запуска - 19.02.2016 | 0.014 | 0.1421 | 70 | 58 | 35 |  | 3414970460073
754712 | VLN-l АЛЮ Накл выкл.энергосбер | Valena LIFE.Лицевая панель для переключателя со встроенным датчиком движения.Алюминий | 596 | VALENA LIFE/ALLURE | 1 | ШТ | Под заказ Т1 | не подлежит сертификации | 421.64 | Новый | Дата запуска - 19.02.2016 | 0.014 | 0.1421 | 70 | 58 | 35 |  | 3414970460035
754713 | VLN-l СЛК Накладка радио выкл | Valena LIFE MyHome Play Zigbee. Лицевая панель для радиоприемного выключателя 1-канального с нейтралью.Слоновая кость | 596 | VALENA LIFE/ALLURE | 1 | ШТ | Под заказ Т1 | не подлежит сертификации | 381.85 | Новый | Дата запуска - 19.02.2016 |  | 0.1421 | 70 | 58 | 35 |  | 3414970568243
754715 | VLN-a БЕЛ Розетка HDMI | Valena ALLURE.Розетка для аудио/видео устройств HDMI Тип А.С лицевой панелью.Белая | 479 | Коннекторы аудио-видео Legrand | 1 | ШТ | На складе | не подлежит сертификации | 4490.07 | Новый | Дата запуска - 19.02.2016 | 0.11 | 0.53631 | 97 | 97 | 57 |  | 3414970475824
754716 | VLN-a СЛК Розетка HDMI | Valena ALLURE.Розетка для аудио/видео устройств HDMI Тип А.С лицевой панелью.Слоновая кость | 479 | Коннекторы аудио-видео Legrand | 1 | ШТ | На складе | не подлежит сертификации | 4490.07 | Новый | Дата запуска - 19.02.2016 | 0.11 | 0.53631 | 97 | 97 | 57 |  | 3414970475848
754717 | VLN-a АЛЮ Розетка HDMI | Valena ALLURE.Розетка для аудио/видео устройств HDMI Тип А.С лицевой панелью.Алюминий | 479 | Коннекторы аудио-видео Legrand | 1 | ШТ | На складе | не подлежит сертификации | 5837.08 | Новый | Дата запуска - 19.02.2016 | 0.11 | 0.53631 | 97 | 97 | 57 |  | 3414970475862
754719 | VLN-а СЛК Накладка радио выкл | Valena ALLURE MyHome Play Zigbee. Лицевая панель для радиоприемного выключателя 1-канального с нейтралью.Слоновая кость | 596 | VALENA LIFE/ALLURE | 1 | ШТ | Под заказ Т1 | не подлежит сертификации | 381.85 | Новый | Дата запуска - Июль 2016 | 0.024 | 0.1421 | 70 | 58 | 35 |  | 3414970568274
754720 | VLN-l БЕЛ Накл Роз RCA | Valena LIFE.Лицевая панель для розетки RCA.Белая | 479 | Коннекторы аудио-видео Legrand | 1 | ШТ | Под заказ Т1 | не подлежит сертификации | 144.56 | Новый | Дата запуска - 19.02.2016 | 0.014 | 0.1421 | 70 | 58 | 35 |  | 3414970475886
754721 | VLN-l СЛК Накл Роз RCA | Valena LIFE.Лицевая панель для розетки RCA.Слоновая кость | 479 | Коннекторы аудио-видео Legrand | 1 | ШТ | Под заказ Т1 | не подлежит сертификации | 144.56 | Новый | Дата запуска - 19.02.2016 | 0.014 | 0.1421 | 70 | 58 | 35 |  | 3414970475909
754722 | VLN-l АЛЮ Накл Роз RCA | Valena LIFE.Лицевая панель для розетки RCA.Алюминий | 479 | Коннекторы аудио-видео Legrand | 1 | ШТ | Под заказ Т1 | не подлежит сертификации | 361.41 | Новый | Дата запуска - 19.02.2016 | 0.014 | 0.1421 | 70 | 58 | 35 |  | 3414970475923
754723 | VLN-а АЛЮ Накладка радио выкл | Valena ALLURE MyHome Play Zigbee. Лицевая панель для радиоприемного выключателя 1-канального с нейтралью.Алюминий | 596 | VALENA LIFE/ALLURE | 1 | ШТ | Под заказ Т1 | не подлежит сертификации | 726.18 | Новый | Дата запуска - Июль 2016 | 0.024 | 0.1421 | 70 | 58 | 35 |  | 3414970568304
754724 | VLN-l БЕЛ Накл радио выкл.жал. | Valena LIFE MyHome Play Zigbee. Лицевая панель для радиоприемного выключателя,для приводов жалюзи/рольставень.Белая | 596 | VALENA LIFE/ALLURE | 1 | ШТ | Под заказ Т1 | не подлежит сертификации | 715.15 | Новый | Дата запуска - 19.02.2016 |  | 0.1421 | 70 | 58 | 35 |  | 3414970568335
754725 | VLN-a БЕЛ Накл Роз RCA | Valena ALLURE.Лицевая панель для розетки RCA.Белая | 479 | Коннекторы аудио-видео Legrand | 1 | ШТ | Под заказ Т1 | не подлежит сертификации | 144.56 | Новый | Дата запуска - 19.02.2016 | 0.019 | 0.1421 | 70 | 58 | 35 |  | 3414970475947
754726 | VLN-a СЛК Накл Роз RCA | Valena ALLURE.Лицевая панель для розетки RCA.Слоновая кость | 479 | Коннекторы аудио-видео Legrand | 1 | ШТ | Под заказ Т1 | не подлежит сертификации | 144.56 | Новый | Дата запуска - 19.02.2016 | 0.019 | 0.1421 | 70 | 58 | 35 |  | 3414970475961
754727 | VLN-a АЛЮ Накл Роз RCA | Valena ALLURE.Лицевая панель для розетки RCA.Алюминий | 479 | Коннекторы аудио-видео Legrand | 1 | ШТ | Под заказ Т1 | не подлежит сертификации | 361.41 | Новый | Дата запуска - 19.02.2016 | 0.019 | 0.1421 | 70 | 58 | 35 |  | 3414970475985
754728 | VLN-l СЛК Накл радио выкл.жал. | Valena LIFE MyHome Play Zigbee. Лицевая панель для радиоприемного выключателя,для приводов жалюзи/рольставень.Слоновая кость | 596 | VALENA LIFE/ALLURE | 1 | ШТ | Под заказ Т1 | не подлежит сертификации | 715.15 | Новый | Дата запуска - 19.02.2016 |  | 0.1421 | 70 | 58 | 35 |  | 3414970568366
754729 | VLN-l АЛЮ Накл радио выкл.жал. | Valena LIFE MyHome Play Zigbee. Лицевая панель для радиоприемного выключателя,для приводов жалюзи/рольставень.Алюминий | 596 | VALENA LIFE/ALLURE | 1 | ШТ | Под заказ Т1 | не подлежит сертификации | 1099.21 | Новый | Дата запуска - 19.02.2016 |  | 0.1421 | 70 | 58 | 35 |  | 3414970568397
754730 | VLN-l БЕЛ Накл вывода кабеля | Valena LIFE.Лицевая панель для вывода кабеля.Белая | 596 | VALENA LIFE/ALLURE | 5 | ШТ | На складе | не подлежит сертификации | 48.19 | Новый | Дата запуска - 19.02.2016 | 0.061 | 0.693 | 125 | 72 | 77 |  | 3414970457523
754731 | VLN-l СЛК Накл вывода кабеля | Valena LIFE.Лицевая панель для вывода кабеля.Слоновая кость | 596 | VALENA LIFE/ALLURE | 5 | ШТ | На складе | не подлежит сертификации | 48.19 | Новый | Дата запуска - 19.02.2016 | 0.061 | 0.693 | 125 | 72 | 77 |  | 3414970457578
754732 | VLN-l АЛЮ Накл вывода кабеля | Valena LIFE.Лицевая панель для вывода кабеля.Алюминий | 596 | VALENA LIFE/ALLURE | 5 | ШТ | На складе | не подлежит сертификации | 120.47 | Новый | Дата запуска - 19.02.2016 | 0.061 | 0.693 | 125 | 72 | 77 |  | 3414970457363
754733 | VLN-а БЕЛ Накл радио в.жалюзи | Valena ALLURE MyHome Play Zigbee. Лицевая панель для радиоприемного выключателя,для приводов жалюзи/рольставень.Белая | 596 | VALENA LIFE/ALLURE | 1 | ШТ | Под заказ Т1 | не подлежит сертификации | 715.15 | Новый | Дата запуска - Июль 2016 | 0.025 | 0.1421 | 70 | 58 | 35 |  | 3414970568427
754734 | VLN-а СЛК Накл радио в.жалюзи | Valena ALLURE MyHome Play Zigbee. Лицевая панель для радиоприемного выключателя,для приводов жалюзи/рольставень.Слоновая кость | 596 | VALENA LIFE/ALLURE | 1 | ШТ | Под заказ Т1 | не подлежит сертификации | 715.15 | Новый | Дата запуска - Июль 2016 | 0.025 | 0.1421 | 70 | 58 | 35 |  | 3414970568458
754735 | VLN-a БЕЛ Роз XLR 3-п гнездо | Valena ALLURE.Аудиорозетка с 3-контактным гнездом XLR.С лицевой панелью.Белая | 479 | Коннекторы аудио-видео Legrand | 1 | ШТ | Под заказ Т1 | не подлежит сертификации | 6603.03 | Новый | Дата запуска - 19.02.2016 | 0.117 | 0.53631 | 97 | 97 | 57 |  | 3414970476005
754736 | VLN-a СЛК Роз XLR 3-п гнездо | Valena ALLURE.Аудиорозетка с 3-контактным гнездом XLR.С лицевой панелью.Слоновая кость | 479 | Коннекторы аудио-видео Legrand | 1 | ШТ | Под заказ Т1 | не подлежит сертификации | 6603.03 | Новый | Дата запуска - 19.02.2016 | 0.117 | 0.53631 | 97 | 97 | 57 |  | 3414970476029
754737 | VLN-a АЛЮ Роз XLR 3-п гнездо | Valena ALLURE.Аудиорозетка с 3-контактным гнездом XLR.С лицевой панелью.Алюминий | 479 | Коннекторы аудио-видео Legrand | 1 | ШТ | Под заказ Т1 | не подлежит сертификации | 8583.93 | Новый | Дата запуска - 19.02.2016 | 0.117 | 0.53631 | 97 | 97 | 57 |  | 3414970476043
754738 | VLN-а АЛЮ Накл радио в.жалюзи | Valena ALLURE MyHome Play Zigbee. Лицевая панель для радиоприемного выключателя,для приводов жалюзи/рольставень.Алюминий | 596 | VALENA LIFE/ALLURE | 1 | ШТ | Под заказ Т1 | не подлежит сертификации | 1099.21 | Новый | Дата запуска - Июль 2016 | 0.025 | 0.1421 | 70 | 58 | 35 |  | 3414970568489
754739 | VLN-l БЕЛ Накл беспр. Димм | Valena LIFE MyHome Play Zigbee. Лицевая панель для радиоуправляющего устройства светорегуляторов.Белая | 596 | VALENA LIFE/ALLURE | 1 | ШТ | Под заказ Т1 | не подлежит сертификации | 633.48 | Новый | Дата запуска - 19.02.2016 |  | 0.1421 | 70 | 58 | 35 |  | 3414970568519
754740 | VLN-l БЕЛ Накладка радио димм | Valena LIFE MyHome Play Zigbee.Лицевая панель для светорегулятора-радиоприемника.Белая | 596 | VALENA LIFE/ALLURE | 1 | ШТ | Под заказ Т1 | не подлежит сертификации | 633.48 | Новый | Дата запуска - 19.02.2016 |  | 0.1421 | 70 | 58 | 35 |  | 3414970568540
754741 | VLN-l СЛК Накладка радио димм | Valena LIFE MyHome Play Zigbee.Лицевая панель для светорегулятора-радиоприемника.Слоновая кость | 596 | VALENA LIFE/ALLURE | 1 | ШТ | Под заказ Т1 | не подлежит сертификации | 633.48 | Новый | Дата запуска - 19.02.2016 |  | 0.1421 | 70 | 58 | 35 |  | 3414970568571
754742 | VLN-l АЛЮ Накладка радио димм | Valena LIFE MyHome Play Zigbee.Лицевая панель для светорегулятора-радиоприемника.Алюминий | 596 | VALENA LIFE/ALLURE | 1 | ШТ | Под заказ Т1 | не подлежит сертификации | 1061.68 | Новый | Дата запуска - 19.02.2016 |  | 0.1421 | 70 | 58 | 35 |  | 3414970568601
754743 | VLN-а БЕЛ Накл радио димм | Valena ALLURE MyHome Play Zigbee.Лицевая панель для светорегулятора-радиоприемника.Белая | 596 | VALENA LIFE/ALLURE | 1 | ШТ | Под заказ Т1 | не подлежит сертификации | 633.48 | Новый | Дата запуска - Июль 2016 | 0.025 | 0.1421 | 70 | 58 | 35 |  | 3414970568632
754744 | VLN-а СЛК Накл радио димм | Valena ALLURE MyHome Play Zigbee.Лицевая панель для светорегулятора-радиоприемника.Слоновая кость | 596 | VALENA LIFE/ALLURE | 1 | ШТ | Под заказ Т1 | не подлежит сертификации | 633.48 | Новый | Дата запуска - Июль 2016 | 0.025 | 0.1421 | 70 | 58 | 35 |  | 3414970568663
754745 | VLN-a БЕЛ Розет XLR 3-полюс | Valena ALLURE.Аудиорозетка с 3-контактной вилкой XLR.С лицевой панелью.Белая | 479 | Коннекторы аудио-видео Legrand | 1 | ШТ | Под заказ Т1 | не подлежит сертификации | 6603.03 | Новый | Дата запуска - 19.02.2016 | 0.117 | 0.53631 | 97 | 97 | 57 |  | 3414970479549
754746 | VLN-a СЛК Розет XLR 3-полюс | Valena ALLURE.Аудиорозетка с 3-контактной вилкой XLR.С лицевой панелью.Слоновая кость | 479 | Коннекторы аудио-видео Legrand | 1 | ШТ | Под заказ Т1 | не подлежит сертификации | 6603.03 | Новый | Дата запуска - 19.02.2016 | 0.117 | 0.53631 | 97 | 97 | 57 |  | 3414970476067
754747 | VLN-a АЛЮ Розет XLR 3-полюс | Valena ALLURE.Аудиорозетка с 3-контактной вилкой XLR.С лицевой панелью.Алюминий | 479 | Коннекторы аудио-видео Legrand | 1 | ШТ | Под заказ Т1 | не подлежит сертификации | 8583.93 | Новый | Дата запуска - 19.02.2016 | 0.117 | 0.53631 | 97 | 97 | 57 |  | 3414970479563
754748 | VLN-а АЛЮ Накл радио димм | Valena ALLURE MyHome Play Zigbee.Лицевая панель для светорегулятора-радиоприемника.Алюминий | 596 | VALENA LIFE/ALLURE | 1 | ШТ | Под заказ Т1 | не подлежит сертификации | 1061.68 | Новый | Дата запуска - Июль 2016 | 0.025 | 0.1421 | 70 | 58 | 35 |  | 3414970568694
754749 | VLN-l БЕЛ Накл беспр. выкл | Valena LIFE MyHome Play Zigbee. Лицевая панель для радиоуправляющего устройства 1-канального ON-OFF.Белая | 596 | VALENA LIFE/ALLURE | 1 | ШТ | Под заказ Т1 | не подлежит сертификации | 726.18 | Новый | Дата запуска - 19.02.2016 |  | 0.1421 | 70 | 58 | 35 |  | 3414970568724
754750 | VLN-l БЕЛ Накл Розетки USB | Valena LIFE.Лицевая панель розетки USB.Белая | 596 | VALENA LIFE/ALLURE | 1 | ШТ | Под заказ Т1 | не подлежит сертификации | 120.47 | Новый | Дата запуска - 19.02.2016 | 0.015 | 0.1421 | 70 | 58 | 35 |  | 3414970464972
754751 | VLN-l СЛК Накл беспр. димм | Valena LIFE MyHome Play Zigbee. Лицевая панель для радиоуправляющего устройства светорегуляторов.Слоновая кость | 596 | VALENA LIFE/ALLURE | 1 | ШТ | Под заказ Т1 | не подлежит сертификации | 633.48 | Новый | Дата запуска - 19.02.2016 |  | 0.1421 | 70 | 58 | 35 |  | 3414970568755
754752 | VLN-l АЛЮ Накл Розетки USB | Valena LIFE.Лицевая панель розетки USB.Алюминий | 596 | VALENA LIFE/ALLURE | 1 | ШТ | Под заказ Т1 | не подлежит сертификации | 301.17 | Новый | Дата запуска - 19.02.2016 | 0.015 | 0.1421 | 70 | 58 | 35 |  | 3414970462190
754753 | VLN-l АЛЮ Накл беспр. димм | Valena LIFE MyHome Play Zigbee. Лицевая панель для радиоуправляющего устройства светорегуляторов.Алюминий | 596 | VALENA LIFE/ALLURE | 1 | ШТ | Под заказ Т1 | не подлежит сертификации | 1061.68 | Новый | Дата запуска - 19.02.2016 |  | 0.1421 | 70 | 58 | 35 |  | 3414970568786
754754 | VLN-а БЕЛ Накл беспр. Димм | Valena ALLURE MyHome Play Zigbee. Лицевая панель для радиоуправляющего устройства светорегуляторов.Белая | 596 | VALENA LIFE/ALLURE | 1 | ШТ | Под заказ Т1 | не подлежит сертификации | 633.48 | Новый | Дата запуска - Июль 2016 | 0.025 | 0.1421 | 70 | 58 | 35 |  | 3414970568816
754755 | VLN-a БЕЛ Накл Розетки USB | Valena ALLURE.Лицевая панель розетки USB.Белая | 596 | VALENA LIFE/ALLURE | 1 | ШТ | Под заказ Т1 | не подлежит сертификации | 120.47 | Новый | Дата запуска - 19.02.2016 | 0.019 | 0.1421 | 70 | 58 | 35 |  | 3414970479587
754756 | VLN-а СЛК Накл беспр. димм | Valena ALLURE MyHome Play Zigbee. Лицевая панель для радиоуправляющего устройства светорегуляторов.Слоновая кость | 596 | VALENA LIFE/ALLURE | 1 | ШТ | Под заказ Т1 | не подлежит сертификации | 633.48 | Новый | Дата запуска - Июль 2016 | 0.025 | 0.1421 | 70 | 58 | 35 |  | 3414970568847
754757 | VLN-a АЛЮ Накл Розетки USB | Valena ALLURE.Лицевая панель розетки USB.Алюминий | 596 | VALENA LIFE/ALLURE | 1 | ШТ | Под заказ Т1 | не подлежит сертификации | 301.17 | Новый | Дата запуска - 19.02.2016 | 0.019 | 0.1421 | 70 | 58 | 35 |  | 3414970479600
754758 | VLN-а АЛЮ Накл беспр. димм | Valena ALLURE MyHome Play Zigbee. Лицевая панель для радиоуправляющего устройства светорегуляторов.Алюминий | 596 | VALENA LIFE/ALLURE | 1 | ШТ | Под заказ Т1 | не подлежит сертификации | 1061.68 | Новый | Дата запуска - Июль 2016 | 0.025 | 0.1421 | 70 | 58 | 35 |  | 3414970568878
754759 | VLN-l СЛК Накл беспр. выкл | Valena LIFE MyHome Play Zigbee. Лицевая панель для радиоуправляющего устройства 1-канального ON-OFF.Слоновая кость | 596 | VALENA LIFE/ALLURE | 1 | ШТ | Под заказ Т1 | не подлежит сертификации | 726.18 | Новый | Дата запуска - 19.02.2016 |  | 0.1421 | 70 | 58 | 35 |  | 3414970568908
754760 | VLN-l БЕЛ Накл Розетки TV | Valena LIFE.Лицевая панель для розеток ТВ.Белая | 596 | VALENA LIFE/ALLURE | 10 | ШТ | На складе | не подлежит сертификации | 72.29 | Новый | Дата запуска - 19.02.2016 | 0.08 | 0.693 | 125 | 72 | 77 |  | 3414970461803
754761 | VLN-l СЛК Накл Розетки TV | Valena LIFE.Лицевая панель для розеток ТВ.Слоновая кость | 596 | VALENA LIFE/ALLURE | 10 | ШТ | На складе | не подлежит сертификации | 72.29 | Новый | Дата запуска - 19.02.2016 | 0.079 | 0.693 | 125 | 72 | 77 |  | 3414970461834
754762 | VLN-l АЛЮ Накл Розетки TV | Valena LIFE.Лицевая панель для розеток ТВ.Алюминий | 596 | VALENA LIFE/ALLURE | 5 | ШТ | На складе | не подлежит сертификации | 180.71 | Новый | Дата запуска - 19.02.2016 | 0.04 | 0.32155 | 72 | 58 | 77 |  | 3414970461773
754763 | VLN-l АЛЮ Накл беспр. выкл | Valena LIFE MyHome Play Zigbee. Лицевая панель для радиоуправляющего устройства 1-канального ON-OFF.Алюминий | 596 | VALENA LIFE/ALLURE | 1 | ШТ | Под заказ Т1 | не подлежит сертификации | 726.18 | Новый | Дата запуска - 19.02.2016 |  | 0.1421 | 70 | 58 | 35 |  | 3414970568939
754764 | VLN-а БЕЛ Накл беспр. выкл | Valena ALLURE MyHome Play Zigbee. Лицевая панель для радиоуправляющего устройства 1-канального ON-OFF.Белая | 596 | VALENA LIFE/ALLURE | 1 | ШТ | Под заказ Т1 | не подлежит сертификации | 726.18 | Новый | Дата запуска - Июль 2016 | 0.024 | 0.1421 | 70 | 58 | 35 |  | 3414970568960
754765 | VLN-a БЕЛ Накл Розетки TV | Valena ALLURE.Лицевая панель для розеток ТВ.Белая | 596 | VALENA LIFE/ALLURE | 5 | ШТ | На складе | не подлежит сертификации | 72.29 | Новый | Дата запуска - 19.02.2016 | 0.335 | 0.32155 | 72 | 58 | 77 |  | 3414970479624
754766 | VLN-a СЛК Накл Розетки TV | Valena ALLURE.Лицевая панель для розеток ТВ.Слоновая кость | 596 | VALENA LIFE/ALLURE | 5 | ШТ | На складе | не подлежит сертификации | 72.29 | Новый | Дата запуска - 19.02.2016 | 0.1 | 0.32155 | 72 | 58 | 77 |  | 3414970479655
754767 | VLN-a АЛЮ Накл Розетки TV | Valena ALLURE.Лицевая панель для розеток ТВ.Алюминий | 596 | VALENA LIFE/ALLURE | 5 | ШТ | На складе | не подлежит сертификации | 180.71 | Новый | Дата запуска - 19.02.2016 | 0.1 | 0.32155 | 72 | 58 | 77 |  | 3414970479686
754768 | VLN-a АНТ Накл Розетки TV | Valena ALLURE.Лицевая панель для розеток ТВ.Антрацит | 596 | VALENA LIFE/ALLURE | 5 | ШТ | На складе | не подлежит сертификации | 180.71 | Новый | Дата запуска - 19.02.2016 | 0.335 | 0.32155 | 72 | 58 | 77 |  | 3414970479716
754769 | VLN-a ЖЕМ Накл Розетки TV | Valena ALLURE.Лицевая панель для розеток ТВ.Жемчуг | 596 | VALENA LIFE/ALLURE | 5 | ШТ | На складе | не подлежит сертификации | 180.71 | Новый | Дата запуска - 19.02.2016 | 0.1 | 0.32155 | 72 | 58 | 77 |  | 3414970479747
754770 | VLN-l БЕЛ Накл радио выкл 2к | Valena LIFE MyHome Play Zigbee. Лицевая панель для выключателя-радиоприемника 2-канального.Белая | 596 | VALENA LIFE/ALLURE | 1 | ШТ | Под заказ Т1 | не подлежит сертификации | 642.31 | Новый | Дата запуска - 19.02.2016 |  | 0.1421 | 70 | 58 | 35 |  | 3414970568991
754771 | VLN-l СЛК Накл радио выкл 2к | Valena LIFE MyHome Play Zigbee. Лицевая панель для выключателя-радиоприемника 2-канального.Слоновая кость | 596 | VALENA LIFE/ALLURE | 1 | ШТ | Под заказ Т1 | не подлежит сертификации | 642.31 | Новый | Дата запуска - 19.02.2016 |  | 0.1421 | 70 | 58 | 35 |  | 3414970569028
754772 | VLN-l АЛЮ Накл радио выкл 2к | Valena LIFE MyHome Play Zigbee. Лицевая панель для выключателя-радиоприемника 2-канального.Алюминий | 596 | VALENA LIFE/ALLURE | 1 | ШТ | Под заказ Т1 | не подлежит сертификации | 1070.51 | Новый | Дата запуска - 19.02.2016 |  | 0.1421 | 70 | 58 | 35 |  | 3414970569059
754773 | VLN-а СЛК Накл беспр. выкл | Valena ALLURE MyHome Play Zigbee. Лицевая панель для радиоуправляющего устройства 1-канального ON-OFF.Слоновая кость | 596 | VALENA LIFE/ALLURE | 1 | ШТ | Под заказ Т1 | не подлежит сертификации | 726.18 | Новый | Дата запуска - Июль 2016 | 0.024 | 0.1421 | 70 | 58 | 35 |  | 3414970569080
754774 | VLN-а АЛЮ Накл беспр. выкл | Valena ALLURE MyHome Play Zigbee. Лицевая панель для радиоуправляющего устройства 1-канального ON-OFF.Алюминий | 596 | VALENA LIFE/ALLURE | 1 | ШТ | Под заказ Т1 | не подлежит сертификации | 726.18 | Новый | Дата запуска - Июль 2016 | 0.024 | 0.1421 | 70 | 58 | 35 |  | 3414970569110
754775 | VLN-а БЕЛ Накл радио выкл 2к | Valena ALLURE MyHome Play Zigbee. Лицевая панель для выключателя-радиоприемника 2-канального.Белая | 596 | VALENA LIFE/ALLURE | 1 | ШТ | Под заказ Т1 | не подлежит сертификации | 642.31 | Новый | Дата запуска - Июль 2016 | 0.025 | 0.1421 | 70 | 58 | 35 |  | 3414970569141
754776 | VLN-а СЛК Накл радио выкл 2к | Valena ALLURE MyHome Play Zigbee. Лицевая панель для выключателя-радиоприемника 2-канального.Слоновая кость | 596 | VALENA LIFE/ALLURE | 1 | ШТ | Под заказ Т1 | не подлежит сертификации | 642.31 | Новый | Дата запуска - Июль 2016 | 0.025 | 0.1421 | 70 | 58 | 35 |  | 3414970569172
754777 | VLN-а АЛЮ Накл радио выкл 2к | Valena ALLURE MyHome Play Zigbee. Лицевая панель для выключателя-радиоприемника 2-канального.Алюминий | 596 | VALENA LIFE/ALLURE | 1 | ШТ | Под заказ Т1 | не подлежит сертификации | 1070.51 | Новый | Дата запуска - Июль 2016 | 0.025 | 0.1421 | 70 | 58 | 35 |  | 3414970569202
754778 | VLN-l БЕЛ Накл беспр. выкл 2к | Valena LIFE MyHome Play Zigbee. Лицевая панель для радиоуправляющего устройства 2-канального ON-OFF.Белая | 596 | VALENA LIFE/ALLURE | 1 | ШТ | Под заказ Т1 | не подлежит сертификации | 642.31 | Новый | Дата запуска - 19.02.2016 |  | 0.1421 | 70 | 58 | 35 |  | 3414970569233
754779 | VLN-l СЛК Накл беспр. выкл 2к | Valena LIFE MyHome Play Zigbee. Лицевая панель для радиоуправляющего устройства 2-канального ON-OFF.Слоновая кость | 596 | VALENA LIFE/ALLURE | 1 | ШТ | Под заказ Т1 | не подлежит сертификации | 642.31 | Новый | Дата запуска - 19.02.2016 |  | 0.1421 | 70 | 58 | 35 |  | 3414970569264
754780 | VLN-l БЕЛ Накл.Розетки TV-R | Valena LIFE.Лицевая панель розетки TV-R.Белая | 596 | VALENA LIFE/ALLURE | 1 | ШТ | Под заказ Т1 | не подлежит сертификации | 96.37 | Новый | Дата запуска - 19.02.2016 | 0.014 | 0.1421 | 70 | 58 | 35 |  | 3414970461889
754781 | VLN-l СЛК Накл.Розетки TV-R | Valena LIFE.Лицевая панель розетки TV-R.Слоновая кость | 596 | VALENA LIFE/ALLURE | 1 | ШТ | Под заказ Т1 | не подлежит сертификации | 96.37 | Новый | Дата запуска - 19.02.2016 | 0.013 | 0.1421 | 70 | 58 | 35 |  | 3414970461902
754782 | VLN-l АЛЮ Накл.Розетки TV-R | Valena LIFE.Лицевая панель розетки TV-R.Алюминий | 596 | VALENA LIFE/ALLURE | 1 | ШТ | Под заказ Т1 | не подлежит сертификации | 240.94 | Новый | Дата запуска - 19.02.2016 | 0.019 | 0.1421 | 70 | 58 | 35 |  | 3414970461865
754783 | VLN-l АЛЮ Накл беспр. выкл 2к | Valena LIFE MyHome Play Zigbee. Лицевая панель для радиоуправляющего устройства 2-канального ON-OFF.Алюминий | 596 | VALENA LIFE/ALLURE | 1 | ШТ | Под заказ Т1 | не подлежит сертификации | 1070.51 | Новый | Дата запуска - 19.02.2016 |  | 0.1421 | 70 | 58 | 35 |  | 3414970569295
754784 | VLN-а БЕЛ Накл беспр. выкл 2к | Valena ALLURE MyHome Play Zigbee. Лицевая панель для радиоуправляющего устройства 2-канального ON-OFF.Белая | 596 | VALENA LIFE/ALLURE | 1 | ШТ | Под заказ Т1 | не подлежит сертификации | 642.31 | Новый | Дата запуска - Июль 2016 | 0.025 | 0.1421 | 70 | 58 | 35 |  | 3414970569325
754785 | VLN-а БЕЛ Накл.Розетки TV-R | Valena ALLURE.Лицевая панель розетки TV-R.Белая | 596 | VALENA LIFE/ALLURE | 1 | ШТ | Под заказ Т1 | не подлежит сертификации | 96.37 | Новый | Дата запуска - 19.02.2016 | 0.019 | 0.1421 | 70 | 58 | 35 |  | 3414970479778
754786 | VLN-а СЛК Накл.Розетки TV-R | Valena ALLURE.Лицевая панель розетки TV-R.Слоновая кость | 596 | VALENA LIFE/ALLURE | 1 | ШТ | Под заказ Т1 | не подлежит сертификации | 96.37 | Новый | Дата запуска - 19.02.2016 | 0.019 | 0.1421 | 70 | 58 | 35 |  | 3414970479792
754787 | VLN-а АЛЮ Накл.Розетки TV-R | Valena ALLURE.Лицевая панель розетки TV-R.Алюминий | 596 | VALENA LIFE/ALLURE | 1 | ШТ | Под заказ Т1 | не подлежит сертификации | 240.94 | Новый | Дата запуска - 19.02.2016 | 0.019 | 0.1421 | 70 | 58 | 35 |  | 3414970479815
754788 | VLN-а АНТ Накл.Розетки TV-R | Valena ALLURE.Лицевая панель розетки TV-R.Антрацит | 596 | VALENA LIFE/ALLURE | 1 | ШТ | Под заказ Т1 | не подлежит сертификации | 240.94 | Новый | Дата запуска - 19.02.2016 | 0.019 | 0.1421 | 70 | 58 | 35 |  | 3414970479839
754789 | VLN-а ЖЕМ Накл.Розетки TV-R | Valena ALLURE.Лицевая панель розетки TV-R.Жемчуг | 596 | VALENA LIFE/ALLURE | 1 | ШТ | Под заказ Т1 | не подлежит сертификации | 240.94 | Новый | Дата запуска - 19.02.2016 | 0.019 | 0.1421 | 70 | 58 | 35 |  | 3414970479853
754793 | VLN-а СЛК Накл беспр. выкл 2к | Valena ALLURE MyHome Play Zigbee. Лицевая панель для радиоуправляющего устройства 2-канального ON-OFF.Слоновая кость | 596 | VALENA LIFE/ALLURE | 1 | ШТ | Под заказ Т1 | не подлежит сертификации | 642.31 | Новый | Дата запуска - Июль 2016 | 0.025 | 0.1421 | 70 | 58 | 35 |  | 3414970569356
754794 | VLN-а АЛЮ Накл беспр. выкл 2к | Valena ALLURE MyHome Play Zigbee. Лицевая панель для радиоуправляющего устройства 2-канального ON-OFF.Алюминий | 596 | VALENA LIFE/ALLURE | 1 | ШТ | Под заказ Т1 | не подлежит сертификации | 1070.51 | Новый | Дата запуска - Июль 2016 | 0.025 | 0.1421 | 70 | 58 | 35 |  | 3414970569387
754803 | VLN-l БЕЛ Накл бпр.выкл.сц 4х | Valena LIFE MyHome Play Zigbee. Лицевая панель для 4-сценарного радиоуправляющего устройства.Белая | 596 | VALENA LIFE/ALLURE | 1 | ШТ | Под заказ Т1 | не подлежит сертификации | 715.15 | Новый | Дата запуска - 19.02.2016 |  | 0.1421 | 70 | 58 | 35 |  | 3414970569417
754804 | VLN-l СЛК Накл бпр.выкл.сц 4х | Valena LIFE MyHome Play Zigbee. Лицевая панель для 4-сценарного радиоуправляющего устройства.Слоновая кость | 596 | VALENA LIFE/ALLURE | 1 | ШТ | Под заказ Т1 | не подлежит сертификации | 715.15 | Новый | Дата запуска - 19.02.2016 |  | 0.1421 | 70 | 58 | 35 |  | 3414970569448
754813 | VLN-l АЛЮ Накл бпр.выкл.сц 4х | Valena LIFE MyHome Play Zigbee. Лицевая панель для 4-сценарного радиоуправляющего устройства.Алюминий | 596 | VALENA LIFE/ALLURE | 1 | ШТ | Под заказ Т1 | не подлежит сертификации | 1099.21 | Новый | Дата запуска - 19.02.2016 |  | 0.1421 | 70 | 58 | 35 |  | 3414970569479
754814 | VLN-а БЕЛ Накл бпр.выкл.сц 4х | Valena ALLURE MyHome Play Zigbee. Лицевая панель для 4-сценарного радиоуправляющего устройства.Белая | 596 | VALENA LIFE/ALLURE | 1 | ШТ | Под заказ Т1 | не подлежит сертификации | 715.15 | Новый | Дата запуска - Июль 2016 | 0.025 | 0.1421 | 70 | 58 | 35 |  | 3414970569509
754819 | VLN-а СЛК Накл бпр.выкл.сц 4х | Valena ALLURE MyHome Play Zigbee. Лицевая панель для 4-сценарного радиоуправляющего устройства.Слоновая кость | 596 | VALENA LIFE/ALLURE | 1 | ШТ | Под заказ Т1 | не подлежит сертификации | 715.15 | Новый | Дата запуска - Июль 2016 | 0.025 | 0.1421 | 70 | 58 | 35 |  | 3414970569530
754820 | VLN-l БЕЛ Накл Роз TV-SAT | Valena LIFE.Лицевая панель для розеток TV-SAT.Белая | 596 | VALENA LIFE/ALLURE | 5 | ШТ | На складе | не подлежит сертификации | 72.29 | Новый | Дата запуска - 19.02.2016 | 0.037 | 0.32155 | 72 | 58 | 77 |  | 3414970462152
754821 | VLN-l СЛК Накл Роз TV-SAT | Valena LIFE.Лицевая панель для розеток TV-SAT.Слоновая кость | 596 | VALENA LIFE/ALLURE | 5 | ШТ | На складе | не подлежит сертификации | 72.29 | Новый | Дата запуска - 19.02.2016 | 0.037 | 0.32155 | 72 | 58 | 77 |  | 3414970462176
754822 | VLN-l АЛЮ Накл Роз TV-SAT | Valena LIFE.Лицевая панель для розеток TV-SAT.Алюминий | 596 | VALENA LIFE/ALLURE | 5 | ШТ | На складе | не подлежит сертификации | 180.71 | Новый | Дата запуска - 19.02.2016 | 0.037 | 0.32155 | 72 | 58 | 77 |  | 3414970462138
754823 | VLN-а АЛЮ Накл бпр.выкл.сц 4х | Valena ALLURE MyHome Play Zigbee. Лицевая панель для 4-сценарного радиоуправляющего устройства.Алюминий | 596 | VALENA LIFE/ALLURE | 1 | ШТ | Под заказ Т1 | не подлежит сертификации | 1099.21 | Новый | Дата запуска - Июль 2016 | 0.025 | 0.1421 | 70 | 58 | 35 |  | 3414970569561
754824 | VLN-l БЕЛ Накл беспр.выкл.жал | Valena LIFE MyHome Play Zigbee. Лицевая панель для радиоуправляющего устройства управления жалюзи/рольставень.Белая | 596 | VALENA LIFE/ALLURE | 1 | ШТ | Под заказ Т1 | не подлежит сертификации | 715.15 | Новый | Дата запуска - 19.02.2016 |  | 0.1421 | 70 | 58 | 35 |  | 3414970569592
754825 | VLN-a БЕЛ Накл Роз TV-SAT | Valena ALLURE.Лицевая панель для розеток TV-SAT.Белая | 596 | VALENA LIFE/ALLURE | 1 | ШТ | На складе | не подлежит сертификации | 72.29 | Новый | Дата запуска - 19.02.2016 | 0.019 | 0.1421 | 70 | 58 | 35 |  | 3414970480200
754826 | VLN-a СЛК Накл Роз TV-SAT | Valena ALLURE.Лицевая панель для розеток TV-SAT.Слоновая кость | 596 | VALENA LIFE/ALLURE | 1 | ШТ | На складе | не подлежит сертификации | 72.29 | Новый | Дата запуска - 19.02.2016 | 0.019 | 0.1421 | 70 | 58 | 35 |  | 3414970480224
754827 | VLN-a АЛЮ Накл Роз TV-SAT | Valena ALLURE.Лицевая панель для розеток TV-SAT.Алюминий | 596 | VALENA LIFE/ALLURE | 1 | ШТ | На складе | не подлежит сертификации | 180.71 | Новый | Дата запуска - 19.02.2016 | 0.019 | 0.1421 | 70 | 58 | 35 |  | 3414970480248
754828 | VLN-a АНТ Накл Роз TV-SAT | Valena ALLURE.Лицевая панель для розеток TV-SAT.Антрацит | 596 | VALENA LIFE/ALLURE | 1 | ШТ | На складе | не подлежит сертификации | 180.71 | Новый | Дата запуска - 19.02.2016 | 0.019 | 0.1421 | 70 | 58 | 35 |  | 3414970480262
754829 | VLN-a ЖЕМ Накл Роз TV-SAT | Valena ALLURE.Лицевая панель для розеток TV-SAT.Жемчуг | 596 | VALENA LIFE/ALLURE | 1 | ШТ | На складе | не подлежит сертификации | 180.71 | Новый | Дата запуска - 19.02.2016 | 0.019 | 0.1421 | 70 | 58 | 35 |  | 3414970480286
754830 | VLN-l БЕЛ Накл Роз TV+RJ45 | Valena LIFE.Лицевая панель розетки TV-RJ45.Белая | 596 | VALENA LIFE/ALLURE | 5 | ШТ | На складе | не подлежит сертификации | 72.29 | Новый | Дата запуска - 19.02.2016 | 0.039 | 0.32155 | 72 | 58 | 77 |  | 3414970461711
754831 | VLN-l СЛК Накл Роз TV+RJ45 | Valena LIFE.Лицевая панель розетки TV-RJ45.Слоновая кость | 596 | VALENA LIFE/ALLURE | 5 | ШТ | На складе | не подлежит сертификации | 72.29 | Новый | Дата запуска - 19.02.2016 | 0.04 | 0.32155 | 72 | 58 | 77 |  | 3414970461742
754832 | VLN-l АЛЮ Накл Роз TV+RJ45 | Valena LIFE.Лицевая панель розетки TV-RJ45.Алюминий | 596 | VALENA LIFE/ALLURE | 5 | ШТ | На складе | не подлежит сертификации | 180.71 | Новый | Дата запуска - 19.02.2016 | 0.04 | 0.32155 | 72 | 58 | 77 |  | 3414970461698
754833 | VLN-l СЛК Накл беспр.выкл.жал | Valena LIFE MyHome Play Zigbee. Лицевая панель для радиоуправляющего устройства управления жалюзи/рольставень.Слоновая кость | 596 | VALENA LIFE/ALLURE | 1 | ШТ | Под заказ Т1 | не подлежит сертификации | 715.15 | Новый | Дата запуска - 19.02.2016 |  | 0.1421 | 70 | 58 | 35 |  | 3414970569622
754834 | VLN-l АЛЮ Накл беспр.выкл.жал | Valena LIFE MyHome Play Zigbee. Лицевая панель для радиоуправляющего устройства управления жалюзи/рольставень.Алюминий | 596 | VALENA LIFE/ALLURE | 1 | ШТ | Под заказ Т1 | не подлежит сертификации | 1099.21 | Новый | Дата запуска - 19.02.2016 |  | 0.1421 | 70 | 58 | 35 |  | 3414970569653
754835 | VLN-a БЕЛ Накл Роз TV+RJ45 | Valena ALLURE.Лицевая панель розетки TV-RJ45.Белая | 596 | VALENA LIFE/ALLURE | 1 | ШТ | На складе | не подлежит сертификации | 72.29 | Новый | Дата запуска - 19.02.2016 | 0.018 | 0.1421 | 70 | 58 | 35 |  | 3414970480309
754836 | VLN-a СЛК Накл Роз TV+RJ45 | Valena ALLURE.Лицевая панель розетки TV-RJ45.Слоновая кость | 596 | VALENA LIFE/ALLURE | 1 | ШТ | На складе | не подлежит сертификации | 72.29 | Новый | Дата запуска - 19.02.2016 | 0.018 | 0.1421 | 70 | 58 | 35 |  | 3414970480323
754837 | VLN-a АЛЮ Накл Роз TV+RJ45 | Valena ALLURE.Лицевая панель розетки TV-RJ45.Алюминий | 596 | VALENA LIFE/ALLURE | 1 | ШТ | На складе | не подлежит сертификации | 180.71 | Новый | Дата запуска - 19.02.2016 | 0.018 | 0.1421 | 70 | 58 | 35 |  | 3414970480347
754838 | VLN-a АНТ Накл Роз TV+RJ45 | Valena ALLURE.Лицевая панель розетки TV-RJ45.Антрацит | 596 | VALENA LIFE/ALLURE | 1 | ШТ | На складе | не подлежит сертификации | 180.71 | Новый | Дата запуска - 19.02.2016 | 0.018 | 0.1421 | 70 | 58 | 35 |  | 3414970480361
754839 | VLN-a ЖЕМ Накл Роз TV+RJ45 | Valena ALLURE.Лицевая панель розетки TV-RJ45.Жемчуг | 596 | VALENA LIFE/ALLURE | 1 | ШТ | На складе | не подлежит сертификации | 180.71 | Новый | Дата запуска - 19.02.2016 | 0.018 | 0.1421 | 70 | 58 | 35 |  | 3414970480385
754840 | VLN-l БЕЛ Накл Розет 2К+З крыш | Valena LIFE.Лицевая панель розетки 2К+З c крышкой.Белая | 596 | VALENA LIFE/ALLURE | 1 | ШТ | На складе | не подлежит сертификации | 144.56 | Новый | Дата запуска - 19.02.2016 | 0.067 | 0.1421 | 70 | 58 | 35 |  | 3414970458018
754841 | VLN-l СЛК Накл Розет 2К+З крыш | Valena LIFE.Лицевая панель розетки 2К+З с крышкой.Слоновая кость | 596 | VALENA LIFE/ALLURE | 1 | ШТ | На складе | не подлежит сертификации | 144.56 | Новый | Дата запуска - 19.02.2016 | 0.027 | 0.1421 | 70 | 58 | 35 |  | 3414970508997
754842 | VLN-l АЛЮ Накл Розет 2К+З крыш | Valena LIFE.Лицевая панель розетки 2К+З с крышкой.Алюминий | 596 | VALENA LIFE/ALLURE | 1 | ШТ | На складе | не подлежит сертификации | 361.41 | Новый | Дата запуска - 19.02.2016 | 0.026 | 0.1421 | 70 | 58 | 35 |  | 3414970458094
754843 | VLN-а БЕЛ Накл беспр.выкл.жал | Valena ALLURE MyHome Play Zigbee. Лицевая панель для радиоуправляющего устройства управления жалюзи/рольставень.Белая | 596 | VALENA LIFE/ALLURE | 1 | ШТ | Под заказ Т1 | не подлежит сертификации | 715.15 | Новый | Дата запуска - Июль 2016 | 0.025 | 0.1421 | 70 | 58 | 35 |  | 3414970569684
754844 | VLN-а СЛК Накл беспр.выкл.жал | Valena ALLURE MyHome Play Zigbee. Лицевая панель для радиоуправляющего устройства управления жалюзи/рольставень.Слоновая кость | 596 | VALENA LIFE/ALLURE | 1 | ШТ | Под заказ Т1 | не подлежит сертификации | 715.15 | Новый | Дата запуска - Июль 2016 | 0.025 | 0.1421 | 70 | 58 | 35 |  | 3414970569714
754845 | VLN-a БЕЛ Накл Розет 2К+З крыш | Valena ALLURE.Лицевая панель розетки 2К+З с крышкой.Белая | 596 | VALENA LIFE/ALLURE | 5 | ШТ | На складе | не подлежит сертификации | 144.56 | Новый | Дата запуска - Сентябрь 2016 | 0.151 | 0.88704 | 160 | 72 | 77 |  | 3414970508867
754846 | VLN-a СЛК Накл Розет 2К+З крыш | Valena ALLURE.Лицевая панель розетки 2К+З с крышкой.Слоновая кость | 596 | VALENA LIFE/ALLURE | 5 | ШТ | На складе | не подлежит сертификации | 144.56 | Новый | Дата запуска - Сентябрь 2016 | 0.151 | 0.88704 | 160 | 72 | 77 |  | 3414970508959
754847 | VLN-a АЛЮ Накл Розет 2К+З крыш | Valena ALLURE.Лицевая панель розетки 2К+З с крышкой.Алюминий | 596 | VALENA LIFE/ALLURE | 5 | ШТ | На складе | не подлежит сертификации | 361.41 | Новый | Дата запуска - Сентябрь 2016 | 0.151 | 0.88704 | 160 | 72 | 77 |  | 3414970509109
754848 | VLN-a АНТ Накл Роз 2К+З крыш | Valena ALLURE.Лицевая панель розетки 2К+З с крышкой.Антрацит | 596 | VALENA LIFE/ALLURE | 5 | ШТ | На складе | не подлежит сертификации | 361.41 | Новый | Дата запуска - Сентябрь 2016 | 0.151 | 0.88704 | 160 | 72 | 77 |  | 3414970509161
754849 | VLN-a ЖЕМ Накл Роз 2К+З крыш | Valena ALLURE.Лицевая панель розетки 2К+З с крышкой.Жемчуг | 596 | VALENA LIFE/ALLURE | 5 | ШТ | На складе | не подлежит сертификации | 361.41 | Новый | Дата запуска - Сентябрь 2016 | 0.151 | 0.88704 | 160 | 72 | 77 |  | 3414970509239
754850 | VLN-l БЕЛ Накл Роз. 2К+З индик | Valena LIFE.Лицевая панель розетки 2К+З c линзой для подсветки/индикации.Белая | 596 | VALENA LIFE/ALLURE | 1 | ШТ | Под заказ Т1 | не подлежит сертификации | 120.47 | Новый | Дата запуска - 19.02.2016 | 0.018 | 0.1421 | 70 | 58 | 35 |  | 3414970458032
754851 | VLN-l СЛК Накл Роз. 2К+З индик | Valena LIFE.Лицевая панель розетки 2К+З с линзой для подсветки/индикации.Слоновая кость | 596 | VALENA LIFE/ALLURE | 1 | ШТ | Под заказ Т1 | не подлежит сертификации | 120.47 | Новый | Дата запуска - 19.02.2016 | 0.018 | 0.1421 | 70 | 58 | 35 |  | 3414970509031
754852 | VLN-l АЛЮ Накл Роз. 2К+З индик | Valena LIFE.Лицевая панель розетки 2К+З с линзой для подсветки/индикации.Алюминий | 596 | VALENA LIFE/ALLURE | 1 | ШТ | Под заказ Т1 | не подлежит сертификации | 301.17 | Новый | Дата запуска - 19.02.2016 | 0.018 | 0.1421 | 70 | 58 | 35 |  | 3414970458117
754853 | VLN-а АЛЮ Накл беспр.выкл.жал | Valena ALLURE MyHome Play Zigbee. Лицевая панель для радиоуправляющего устройства управления жалюзи/рольставень.Алюминий | 596 | VALENA LIFE/ALLURE | 1 | ШТ | Под заказ Т1 | не подлежит сертификации | 1099.21 | Новый | Дата запуска - Июль 2016 | 0.025 | 0.1421 | 70 | 58 | 35 |  | 3414970569745
754854 | VLN-l БЕЛ Нкл интерф.радио/SCS | Valena LIFE MyHome. Лицевая панель интерфейса SCS/радио.Белая | 217 | Освещение и управление жалюзи - управляющие устройства MYHOME (LEGRAND) | 1 | ШТ | Под заказ Т1 | не подлежит сертификации | 313.43 | Новый | Дата запуска - 19.02.2016 |  | 0.1421 | 70 | 58 | 35 |  | 3414970569776
754855 | VLN-a БЕЛ Накл Роз. 2К+З индик | Valena ALLURE.Лицевая панель розетки 2К+З с линзой для подсветки/индикации.Белая | 596 | VALENA LIFE/ALLURE | 1 | ШТ | Под заказ Т1 | не подлежит сертификации | 120.47 | Новый | Дата запуска - 19.02.2016 | 0.024 | 0.1421 | 70 | 58 | 35 |  | 3414970508881
754856 | VLN-a СЛК Накл Роз. 2К+З индик | Valena ALLURE.Лицевая панель розетки 2К+З с линзой для подсветки/индикации.Слоновая кость | 596 | VALENA LIFE/ALLURE | 1 | ШТ | Под заказ Т1 | не подлежит сертификации | 120.47 | Новый | Дата запуска - 19.02.2016 | 0.024 | 0.1421 | 70 | 58 | 35 |  | 3414970508973
754857 | VLN-a АЛЮ Накл Роз. 2К+З индик | Valena ALLURE.Лицевая панель розетки 2К+З с линзой для подсветки/индикации.Алюминий | 596 | VALENA LIFE/ALLURE | 1 | ШТ | Под заказ Т1 | не подлежит сертификации | 301.17 | Новый | Дата запуска - 19.02.2016 | 0.024 | 0.1421 | 70 | 58 | 35 |  | 3414970509123
754858 | VLN-a АНТ Накл Роз.2К+З индик | Valena ALLURE.Лицевая панель розетки 2К+З с линзой для подсветки/индикации.Антрацит | 596 | VALENA LIFE/ALLURE | 1 | ШТ | Под заказ Т1 | не подлежит сертификации | 301.17 | Новый | Дата запуска - 19.02.2016 | 0.024 | 0.1421 | 70 | 58 | 35 |  | 3414970509185
754859 | VLN-a ЖЕМ Накл Роз.2К+З индик | Valena ALLURE.Лицевая панель розетки 2К+З с линзой для подсветки/индикации.Жемчуг | 596 | VALENA LIFE/ALLURE | 1 | ШТ | Под заказ Т1 | не подлежит сертификации | 301.17 | Новый | Дата запуска - 19.02.2016 | 0.024 | 0.1421 | 70 | 58 | 35 |  | 3414970509253
754863 | VLN-l СЛК Нкл интерф.радио/SCS | Valena LIFE MyHome. Лицевая панель интерфейса SCS/радио.Слоновая кость | 217 | Освещение и управление жалюзи - управляющие устройства MYHOME (LEGRAND) | 1 | ШТ | Под заказ Т1 | не подлежит сертификации | 313.43 | Новый | Дата запуска - 19.02.2016 |  | 0.1421 | 70 | 58 | 35 |  | 3414970569806
754864 | VLN-l АЛЮ Нкл интерф.радио/SCS | Valena LIFE MyHome. Лицевая панель интерфейса SCS/радио. Алюминий | 217 | Освещение и управление жалюзи - управляющие устройства MYHOME (LEGRAND) | 1 | ШТ | Под заказ Т1 | не подлежит сертификации | 407.45 | Новый | Дата запуска - 19.02.2016 |  | 0.1421 | 70 | 58 | 35 |  | 3414970569837
754873 | VLN-а БЕЛ Нкл интерф.радио/SCS | Valena ALLURE MyHome. Лицевая панель интерфейса SCS/радио.Белая | 217 | Освещение и управление жалюзи - управляющие устройства MYHOME (LEGRAND) | 1 | ШТ | Под заказ Т1 | не подлежит сертификации | 313.43 | Новый | Дата запуска - Июнь 2016 | 0.019 | 0.1421 | 70 | 58 | 35 |  | 3414970569868
754874 | VLN-а СЛК Нкл интерф.радио/SCS | Valena ALLURE MyHome. Лицевая панель интерфейса SCS/радио.Слоновая кость | 217 | Освещение и управление жалюзи - управляющие устройства MYHOME (LEGRAND) | 1 | ШТ | Под заказ Т1 | не подлежит сертификации | 313.43 | Новый | Дата запуска - Июнь 2016 | 0.019 | 0.1421 | 70 | 58 | 35 |  | 3414970569899
754880 | VLN-l БЕЛ Накл диммера повор | Valena LIFE.Лицевая панель для светорегулятора с поворотной ручкой.Белая | 596 | VALENA LIFE/ALLURE | 1 | ШТ | На складе | не подлежит сертификации | 240.94 | Новый | Дата запуска - 19.02.2016 | 0.018 | 0.1421 | 70 | 58 | 35 |  | 3414970462312
754881 | VLN-l СЛК Накл диммера повор | Valena LIFE.Лицевая панель для светорегулятора с поворотной ручкой.Слоновая кость | 596 | VALENA LIFE/ALLURE | 1 | ШТ | На складе | не подлежит сертификации | 240.94 | Новый | Дата запуска - 19.02.2016 | 0.017 | 0.1421 | 70 | 58 | 35 |  | 3414970462336
754882 | VLN-l АЛЮ Накл диммера повор | Valena LIFE.Лицевая панель для светорегулятора с поворотной ручкой.Алюминий | 596 | VALENA LIFE/ALLURE | 1 | ШТ | На складе | не подлежит сертификации | 602.34 | Новый | Дата запуска - 19.02.2016 | 0.019 | 0.1421 | 70 | 58 | 35 |  | 3414970462299
754883 | VLN-а АЛЮ Нкл интерф.радио/SCS | Valena ALLURE MyHome. Лицевая панель интерфейса SCS/радио. Алюминий | 217 | Освещение и управление жалюзи - управляющие устройства MYHOME (LEGRAND) | 1 | ШТ | Под заказ Т1 | не подлежит сертификации | 407.45 | Новый | Дата запуска - Июнь 2016 | 0.019 | 0.1421 | 70 | 58 | 35 |  | 3414970569929
754884 | VLN-l БЕЛ Накл д.движения PIR | Valena LIFE.Лицевая панель датчика движения,без ручного управления.Белая | 217 | Освещение и управление жалюзи - управляющие устройства MYHOME (LEGRAND) | 1 | ШТ | На складе | не подлежит сертификации | 481.88 | Новый | Дата запуска - 19.02.2016 |  | 0.1421 | 70 | 58 | 35 |  | 3414970569950
754890 | VLN-l БЕЛ Накл диммера кноп | Valena LIFE.Лицевая панель для кнопочного светорегулятора.Белая | 596 | VALENA LIFE/ALLURE | 1 | ШТ | На складе | не подлежит сертификации | 144.56 | Новый | Дата запуска - 19.02.2016 | 0.016 | 0.1421 | 70 | 58 | 35 |  | 3414970462237
754891 | VLN-l СЛК Накл диммера кноп | Valena LIFE.Лицевая панель для кнопочного светорегулятора.Слоновая кость | 596 | VALENA LIFE/ALLURE | 1 | ШТ | На складе | не подлежит сертификации | 144.56 | Новый | Дата запуска - 19.02.2016 | 0.014 | 0.1421 | 70 | 58 | 35 |  | 3414970462268
754892 | VLN-l АЛЮ Накл диммера кноп | Valena LIFE.Лицевая панель для кнопочного светорегулятора.Алюминий | 596 | VALENA LIFE/ALLURE | 1 | ШТ | На складе | не подлежит сертификации | 361.41 | Новый | Дата запуска - 19.02.2016 | 0.015 | 0.1421 | 70 | 58 | 35 |  | 3414970462213
754893 | VLN-l СЛК Накл д.движения PIR | Valena LIFE.Лицевая панель датчика движения,без ручного управления.Слоновая кость | 217 | Освещение и управление жалюзи - управляющие устройства MYHOME (LEGRAND) | 1 | ШТ | На складе | не подлежит сертификации | 481.88 | Новый | Дата запуска - 19.02.2016 |  | 0.1421 | 70 | 58 | 35 |  | 3414970569981
754894 | VLN-l АЛЮ Накл д.движения PIR | Valena LIFE.Лицевая панель датчика движения,без ручного управления.Алюминий | 217 | Освещение и управление жалюзи - управляющие устройства MYHOME (LEGRAND) | 1 | ШТ | На складе | не подлежит сертификации | 1204.7 | Новый | Дата запуска - 19.02.2016 |  | 0.1421 | 70 | 58 | 35 |  | 3414970570017
754903 | VLN-а БЕЛ Накл д.движ MH PIR | Valena ALLURE MyHome.Лицевая панель для датчика движения MyHome.Белая | 217 | Освещение и управление жалюзи - управляющие устройства MYHOME (LEGRAND) | 1 | ШТ | Под заказ Т1 | не подлежит сертификации | 494.47 | Новый | Дата запуска - Июль 2016 | 0.066 | 0.1421 | 70 | 58 | 35 |  | 3414970570048
754904 | VLN-а СЛК Накл д.движ MH PIR | Valena ALLURE MyHome.Лицевая панель для датчика движения MyHome.Слоновая кость | 217 | Освещение и управление жалюзи - управляющие устройства MYHOME (LEGRAND) | 1 | ШТ | Под заказ Т1 | не подлежит сертификации | 494.47 | Новый | Дата запуска - Июль 2016 | 0.066 | 0.1421 | 70 | 58 | 35 |  | 3414970570079
754910 | VLN-l БЕЛ Суппорт д/смартфона | Valena LIFE.Подставка для смартфона.С лицевой панелью.Белая | 596 | VALENA LIFE/ALLURE | 1 | ШТ | Под заказ Т1 | не подлежит сертификации | 1445.63 | Новый | Дата запуска - Январь 2017 | [6 empty] | 3414970480736
754911 | VLN-l СЛК Суппорт д/смартфона | Valena LIFE.Подставка для смартфона.С лицевой панелью.Слоновая кость | 596 | VALENA LIFE/ALLURE | 1 | ШТ | Под заказ Т1 | не подлежит сертификации | 1445.63 | Новый | Дата запуска - Январь 2017 | [6 empty] | 3414970480750
754913 | VLN-а АЛЮ Накл д.движ MH PIR | Valena ALLURE MyHome.Лицевая панель для датчика движения MyHome.Алюминий | 217 | Освещение и управление жалюзи - управляющие устройства MYHOME (LEGRAND) | 1 | ШТ | Под заказ Т1 | не подлежит сертификации | 1977.87 | Новый | Дата запуска - Июль 2016 | 0.066 | 0.1421 | 70 | 58 | 35 |  | 3414970570109
754920 | VLN-l БЕЛ Накл д.движ.PIR-US | Valena LIFE MyHome.Лицевая панель для датчика присутствия.Белая | 217 | Освещение и управление жалюзи - управляющие устройства MYHOME (LEGRAND) | 1 | ШТ | Под заказ Т1 | не подлежит сертификации | 505.02 | Новый | Дата запуска - 19.02.2016 |  | 0.1421 | 70 | 58 | 35 |  | 3414970570130
754921 | VLN-l СЛК Накл д.движ.PIR-US | Valena LIFE MyHome.Лицевая панель для датчика присутствия.Слоновая кость | 217 | Освещение и управление жалюзи - управляющие устройства MYHOME (LEGRAND) | 1 | ШТ | Под заказ Т1 | не подлежит сертификации | 505.02 | Новый | Дата запуска - 19.02.2016 |  | 0.1421 | 70 | 58 | 35 |  | 3414970570161
754922 | VLN-l АЛЮ Накл д.движ.PIR-US | Valena LIFE MyHome.Лицевая панель для датчика присутствия.Алюминий | 217 | Освещение и управление жалюзи - управляющие устройства MYHOME (LEGRAND) | 1 | ШТ | Под заказ Т1 | не подлежит сертификации | 631.58 | Новый | Дата запуска - 19.02.2016 |  | 0.1421 | 70 | 58 | 35 |  | 3414970570192
754925 | VLN-а БЕЛ Накл д.движ.PIR-US | Valena ALLURE MyHome.Лицевая панель для датчика присутствия.Белая | 217 | Освещение и управление жалюзи - управляющие устройства MYHOME (LEGRAND) | 1 | ШТ | Под заказ Т1 | не подлежит сертификации | 505.02 | Новый | Дата запуска - Июнь 2016 | 0.02 | 0.1421 | 70 | 58 | 35 |  | 3414970570222
754926 | VLN-а СЛК Накл д.движ.PIR-US | Valena ALLURE MyHome.Лицевая панель для датчика присутствия.Слоновая кость | 217 | Освещение и управление жалюзи - управляющие устройства MYHOME (LEGRAND) | 1 | ШТ | Под заказ Т1 | не подлежит сертификации | 505.02 | Новый | Дата запуска - Июнь 2016 | 0.02 | 0.1421 | 70 | 58 | 35 |  | 3414970570253
754927 | VLN-а АЛЮ Накл д.движ.PIR-US | Valena ALLURE MyHome.Лицевая панель для датчика присутствия.Алюминий | 217 | Освещение и управление жалюзи - управляющие устройства MYHOME (LEGRAND) | 1 | ШТ | Под заказ Т1 | не подлежит сертификации | 631.58 | Новый | Дата запуска - Июнь 2016 | 0.02 | 0.1421 | 70 | 58 | 35 |  | 3414970570284
754930 | VLN-l БЕЛ Накл DND-MUR 2М | Valena LIFE MyHome.Лицевая панель двойная для механизмов BUS/SCS.С символами "Не беспокоить" и "Убрать номер".2 модуля.Белая | 217 | Освещение и управление жалюзи - управляющие устройства MYHOME (LEGRAND) | 1 | ШТ | Под заказ Т1 | не подлежит сертификации | 704.28 | Новый | Дата запуска - 19.02.2016 |  | 0.1421 | 70 | 58 | 35 |  | 3414970570314
754931 | VLN-l СЛК Накл DND-MUR 2М | Valena LIFE MyHome.Лицевая панель двойная для механизмов BUS/SCS.С символами "Не беспокоить" и "Убрать номер".2 модуля.Слоновая кость | 217 | Освещение и управление жалюзи - управляющие устройства MYHOME (LEGRAND) | 1 | ШТ | Под заказ Т1 | не подлежит сертификации | 704.28 | Новый | Дата запуска - 19.02.2016 |  | 0.1421 | 70 | 58 | 35 |  | 3414970570345
754932 | VLN-l АЛЮ Накл DND-MUR 2М | Valena LIFE MyHome.Лицевая панель двойная для механизмов BUS/SCS.С символами "Не беспокоить" и "Убрать номер".2 модуля.Алюминий | 217 | Освещение и управление жалюзи - управляющие устройства MYHOME (LEGRAND) | 1 | ШТ | Под заказ Т1 | не подлежит сертификации | 724.26 | Новый | Дата запуска - 19.02.2016 |  | 0.1421 | 70 | 58 | 35 |  | 3414970570376
754933 | VLN-а БЕЛ Накл DND-MUR 2М | Valena ALLURE MyHome.Лицевая панель двойная для механизмов BUS/SCS.С символами "Не беспокоить" и "Убрать номер".2 модуля.Белая | 217 | Освещение и управление жалюзи - управляющие устройства MYHOME (LEGRAND) | 1 | ШТ | Под заказ Т1 | не подлежит сертификации | 704.28 | Новый | Дата запуска - Июнь 2016 | 0.026 | 0.1421 | 70 | 58 | 35 |  | 3414970570406
754934 | VLN-а СЛК Накл DND-MUR 2М | Valena ALLURE MyHome.Лицевая панель двойная для механизмов BUS/SCS.С символами "Не беспокоить" и "Убрать номер".2 модуля.Слоновая кость | 217 | Освещение и управление жалюзи - управляющие устройства MYHOME (LEGRAND) | 1 | ШТ | Под заказ Т1 | не подлежит сертификации | 704.28 | Новый | Дата запуска - Июнь 2016 | 0.026 | 0.1421 | 70 | 58 | 35 |  | 3414970570437
754940 | VLN-l БЕЛ Накл DND 2М | Valena LIFE MyHome.Лицевая панель для механизмов BUS/SCS.С символом "Не беспокоить".2 модуля.Белая | 217 | Освещение и управление жалюзи - управляющие устройства MYHOME (LEGRAND) | 1 | ШТ | Под заказ Т1 | не подлежит сертификации | 704.28 | Новый | Дата запуска - 19.02.2016 |  | 0.1421 | 70 | 58 | 35 |  | 3414970570468
754941 | VLN-l СЛК Накл DND 2М | Valena LIFE MyHome.Лицевая панель для механизмов BUS/SCS.С символом "Не беспокоить".2 модуля.Слоновая кость | 217 | Освещение и управление жалюзи - управляющие устройства MYHOME (LEGRAND) | 1 | ШТ | Под заказ Т1 | не подлежит сертификации | 704.28 | Новый | Дата запуска - 19.02.2016 |  | 0.1421 | 70 | 58 | 35 |  | 3414970570499
754942 | VLN-l АЛЮ Накл DND 2М | Valena LIFE MyHome.Лицевая панель для механизмов BUS/SCS.С символом "Не беспокоить".2 модуля.Алюминий | 217 | Освещение и управление жалюзи - управляющие устройства MYHOME (LEGRAND) | 1 | ШТ | Под заказ Т1 | не подлежит сертификации | 724.26 | Новый | Дата запуска - 19.02.2016 |  | 0.1421 | 70 | 58 | 35 |  | 3414970570529
754945 | VLN-а БЕЛ Накл DND 2М | Valena ALLURE MyHome.Лицевая панель для механизмов BUS/SCS.С символом "Не беспокоить".2 модуля.Белая | 217 | Освещение и управление жалюзи - управляющие устройства MYHOME (LEGRAND) | 1 | ШТ | Под заказ Т1 | не подлежит сертификации | 704.28 | Новый | Дата запуска - Июнь 2016 | 0.025 | 0.1421 | 70 | 58 | 35 |  | 3414970570550
754946 | VLN-а СЛК Накл DND 2М | Valena ALLURE MyHome.Лицевая панель для механизмов BUS/SCS.С символом "Не беспокоить".2 модуля.Слоновая кость | 217 | Освещение и управление жалюзи - управляющие устройства MYHOME (LEGRAND) | 1 | ШТ | Под заказ Т1 | не подлежит сертификации | 704.28 | Новый | Дата запуска - Июнь 2016 | 0.025 | 0.1421 | 70 | 58 | 35 |  | 3414970570581
754947 | VLN-а АЛЮ Накл DND 2М | Valena ALLURE MyHome.Лицевая панель для механизмов BUS/SCS.С символом "Не беспокоить".2 модуля.Алюминий | 217 | Освещение и управление жалюзи - управляющие устройства MYHOME (LEGRAND) | 1 | ШТ | Под заказ Т1 | не подлежит сертификации | 724.26 | Новый | Дата запуска - Июнь 2016 | 0.025 | 0.1421 | 70 | 58 | 35 |  | 3414970570611
754948 | VLN-а АЛЮ Накл DND-MUR 2М | Valena ALLURE MyHome.Лицевая панель двойная для механизмов BUS/SCS.С символами "Не беспокоить" и "Убрать номер".2 модуля.Алюминий | 217 | Освещение и управление жалюзи - управляющие устройства MYHOME (LEGRAND) | 1 | ШТ | Под заказ Т1 | не подлежит сертификации | 724.26 | Новый | Дата запуска - Июнь 2016 | 0.026 | 0.1421 | 70 | 58 | 35 |  | 3414970570642
754950 | VLN-l БЕЛ Накл.Роз 2х2К+З | Valena LIFE.Лицевая панель для двойной силовой розетки 2х2К+З.Белая | 596 | VALENA LIFE/ALLURE | 5 | ШТ | На складе | не подлежит сертификации | 96.37 | Новый | Дата запуска - 19.02.2016 | 0.256 | 1.386 | 250 | 72 | 77 |  | 3414970456205
754951 | VLN-l СЛК Накл.Роз 2х2К+З | Valena LIFE.Лицевая панель для двойной силовой розетки 2х2К+З.Слоновая кость | 596 | VALENA LIFE/ALLURE | 5 | ШТ | На складе | не подлежит сертификации | 96.37 | Новый | Дата запуска - 19.02.2016 | 0.256 | 1.386 | 250 | 72 | 77 |  | 3414970456236
754952 | VLN-l АЛЮ Накл.Роз 2х2К+З | Valena LIFE.Лицевая панель для двойной силовой розетки 2х2К+З.Алюминий | 596 | VALENA LIFE/ALLURE | 5 | ШТ | На складе | не подлежит сертификации | 240.94 | Новый | Дата запуска - 19.02.2016 | 0.256 | 1.386 | 250 | 72 | 77 |  | 3414970456267
754955 | VLN-a БЕЛ Накл.Роз 2х2К+З | Valena ALLURE.Лицевая панель для двойной силовой розетки 2х2К+З.Белая | 596 | VALENA LIFE/ALLURE | 1 | ШТ | На складе | не подлежит сертификации | 96.37 | Новый | Дата запуска - 19.02.2016 | 0.058 | 0.79307 | 146 | 97 | 56 |  | 3414970480941
754956 | VLN-a СЛК Накл.Роз 2х2К+З | Valena ALLURE.Лицевая панель для двойной силовой розетки 2х2К+З.Слоновая кость | 596 | VALENA LIFE/ALLURE | 1 | ШТ | На складе | не подлежит сертификации | 96.37 | Новый | Дата запуска - 19.02.2016 | 0.058 | 0.79307 | 146 | 97 | 56 |  | 3414970480965
754957 | VLN-a АЛЮ Накл.Роз 2х2К+З | Valena ALLURE.Лицевая панель для двойной силовой розетки 2х2К+З.Алюминий | 596 | VALENA LIFE/ALLURE | 1 | ШТ | На складе | не подлежит сертификации | 240.94 | Новый | Дата запуска - 19.02.2016 | 0.058 | 0.79307 | 146 | 97 | 56 |  | 3414970480989
754958 | VLN-a АНТ Накл.Роз 2х2К+З | Valena ALLURE.Лицевая панель для двойной силовой розетки 2х2К+З.Антрацит | 596 | VALENA LIFE/ALLURE | 1 | ШТ | На складе | не подлежит сертификации | 240.94 | Новый | Дата запуска - 19.02.2016 | 0.058 | 0.79307 | 146 | 97 | 56 |  | 3414970481009
754959 | VLN-a ЖЕМ Накл.Роз 2х2К+З | Valena ALLURE.Лицевая панель для двойной силовой розетки 2х2К+З.Жемчуг | 596 | VALENA LIFE/ALLURE | 1 | ШТ | На складе | не подлежит сертификации | 240.94 | Новый | Дата запуска - 19.02.2016 | 0.058 | 0.79307 | 146 | 97 | 56 |  | 3414970481023
754970 | VLN-l БЕЛ Накл Роз 2К | Valena LIFE. Лицевая панель силовой розетки 2К. Белая | 596 | VALENA LIFE/ALLURE | 10 | ШТ | На складе | не подлежит сертификации | 48.19 | Новый | Дата запуска - 19.02.2016 | 0.018 | 1.1642 | 210 | 72 | 77 |  | 3414970457769
754971 | VLN-l СЛК Накл Роз 2К | Valena LIFE. Лицевая панель силовой розетки 2К. Слоновая кость | 596 | VALENA LIFE/ALLURE | 10 | ШТ | На складе | не подлежит сертификации | 48.19 | Новый | Дата запуска - 19.02.2016 | 0.018 | 1.1642 | 210 | 72 | 77 |  | 3414970457790
754972 | VLN-l АЛЮ Накл Роз 2К | Valena LIFE. Лицевая панель силовой розетки 2К. Алюминий | 596 | VALENA LIFE/ALLURE | 5 | ШТ | На складе | не подлежит сертификации | 120.47 | Новый | Дата запуска - 19.02.2016 | 0.02 | 0.693 | 125 | 72 | 77 |  | 3414970457820
754975 | VLN-a БЕЛ Накл Роз 2К | Valena ALLURE.Лицевая панель силовой розетки 2К. Белая | 596 | VALENA LIFE/ALLURE | 5 | ШТ | На складе | не подлежит сертификации | 48.19 | Новый | Дата запуска - 19.02.2016 | 0.096 | 0.693 | 125 | 72 | 77 |  | 3414970508812
754976 | VLN-a СЛК Накл Роз 2К | Valena ALLURE. Лицевая панель силовой розетки 2К. Слоновая кость | 596 | VALENA LIFE/ALLURE | 5 | ШТ | На складе | не подлежит сертификации | 48.19 | Новый | Дата запуска - 19.02.2016 | 0.096 | 0.693 | 125 | 72 | 77 |  | 3414970508904
754977 | VLN-a АЛЮ Накл Роз 2К | Valena ALLURE. Лицевая панель силовой розетки 2К. Алюминий | 596 | VALENA LIFE/ALLURE | 5 | ШТ | На складе | не подлежит сертификации | 120.47 | Новый | Дата запуска - 19.02.2016 | 0.096 | 0.693 | 125 | 72 | 77 |  | 3414970481146
754978 | VLN-a АНТ Накл Роз 2К | Valena ALLURE. Лицевая панель силовой розетки 2К. Антрацит | 596 | VALENA LIFE/ALLURE | 5 | ШТ | На складе | не подлежит сертификации | 120.47 | Новый | Дата запуска - 19.02.2016 | 0.096 | 0.693 | 125 | 72 | 77 |  | 3414970481160
754979 | VLN-a ЖЕМ Накл Роз 2К | Valena ALLURE. Лицевая панель силовой розетки 2К. Жемчуг | 596 | VALENA LIFE/ALLURE | 5 | ШТ | На складе | не подлежит сертификации | 120.47 | Новый | Дата запуска - 19.02.2016 | 0.096 | 0.693 | 125 | 72 | 77 |  | 3414970481184
754980 | VLN-a КРСН Розетка 2К+З с/штор | Valena ALLURE.Силовая розетка 2К+З 16А 250В с защитными шторками.Безвинтовые зажимы.С лицевой панелью.Красная | 596 | VALENA LIFE/ALLURE | 1 | ШТ | На складе | сертифицировано | 349.48 | Новый | Дата запуска - 19.02.2016 | 0.098 | 0.53631 | 97 | 97 | 57 |  | 3414970510679
754981 | VLN-a ОРНЖ Розет 2К+З с/штор | Valena ALLURE.Силовая розетка 2К+З 16А 250В с защитными шторками.Безвинтовые зажимы.С лицевой панелью.Оранжевая | 596 | VALENA LIFE/ALLURE | 1 | ШТ | На складе | сертифицировано | 349.48 | Новый | Дата запуска - 19.02.2016 | 0.112 | 0.53631 | 97 | 97 | 57 |  | 3414970481207
754982 | VLN-a ЗЕЛ Розетка 2К+З с/штор | Valena ALLURE.Силовая розетка 2К+З 16А 250В с защитными шторками.Безвинтовые зажимы.С лицевой панелью.Зеленая. | 596 | VALENA LIFE/ALLURE | 1 | ШТ | На складе | сертифицировано | 454.32 | Новый | Дата запуска - 19.02.2016 | 0.112 | 0.53631 | 97 | 97 | 57 |  | 3414970481221
754995 | VLN-a Бел Роз 2хUSB зарядка | Valena ALLURE.Зарядное устройство с двумя USB-разьемами 240В/5В 1500мА.С лицевой панелью.Белое | 596 | VALENA LIFE/ALLURE | 1 | ШТ | На складе | сертифицировано | 1980.36 | Новый | Дата запуска - 19.02.2016 | 0.145 | 0.53631 | 97 | 97 | 57 |  | 3414970509611
754996 | VLN-a СЛК Роз 2хUSB зарядка | Valena ALLURE.Зарядное устройство с двумя USB-разьемами 240В/5В 1500мА.С лицевой панелью.Слоновая кость | 596 | VALENA LIFE/ALLURE | 1 | ШТ | На складе | сертифицировано | 1980.36 | Новый | Дата запуска - 19.02.2016 | 0.145 | 0.53631 | 97 | 97 | 57 |  | 3414970481337
754997 | VLN-a АЛЮ Роз 2хUSB зарядка | Valena ALLURE.Зарядное устройство с двумя USB-разьемами 240В/5В 1500мА.С лицевой панелью.Алюминий | 596 | VALENA LIFE/ALLURE | 1 | ШТ | На складе | сертифицировано | 2574.47 | Новый | Дата запуска - 19.02.2016 | 0.145 | 0.53631 | 97 | 97 | 57 |  | 3414970509635
754998 | VLN-a АНТ Роз 2хUSB зарядка | Valena ALLURE.Зарядное устройство с двумя USB-разьемами 240В/5В 1500мА.С лицевой панелью.Антрацит | 596 | VALENA LIFE/ALLURE | 1 | ШТ | На складе | сертифицировано | 2574.47 | Новый | Дата запуска - 19.02.2016 | 0.145 | 0.53631 | 97 | 97 | 57 |  | 3414970481351
754999 | VLN-a ЖЕМ Роз 2хUSB зарядка | Valena ALLURE.Зарядное устройство с двумя USB-разьемами 240В/5В 1500мА.С лицевой панелью.Жемчуг | 596 | VALENA LIFE/ALLURE | 1 | ШТ | На складе | сертифицировано | 2574.47 | Новый | Дата запуска - 19.02.2016 | 0.145 | 0.53631 | 97 | 97 | 57 |  | 3414970481375
755000 | VLN-l БЕЛ Клав Выкл | Valena LIFE.Лицевая панель для выключателей одноклавишных.Белая | 596 | VALENA LIFE/ALLURE | 10 | ШТ | На складе | не подлежит сертификации | 48.19 | Новый | Дата запуска - 19.02.2016 | 0.085 | 0.693 | 125 | 72 | 77 |  | 3414970460790
755001 | VLN-l СЛК Клав Выкл | Valena LIFE.Лицевая панель для выключателей одноклавишных.Слоновая кость | 596 | VALENA LIFE/ALLURE | 10 | ШТ | На складе | не подлежит сертификации | 48.19 | Новый | Дата запуска - 19.02.2016 | 0.085 | 0.693 | 125 | 72 | 77 |  | 3414970460912
755002 | VLN-l АЛЮ Клав Выкл | Valena LIFE.Лицевая панель для выключателей одноклавишных.Алюминий | 596 | VALENA LIFE/ALLURE | 10 | ШТ | На складе | не подлежит сертификации | 120.47 | Новый | Дата запуска - 19.02.2016 | 0.085 | 0.693 | 125 | 72 | 77 |  | 3414970460769
755005 | VLN-a БЕЛ Клав Выкл | Valena ALLURE.Лицевая панель для выключателей одноклавишных.Белая | 596 | VALENA LIFE/ALLURE | 10 | ШТ | На складе | не подлежит сертификации | 48.19 | Новый | Дата запуска - 19.02.2016 | 0.169 | 0.693 | 125 | 72 | 77 |  | 3414970481399
755006 | VLN-a СЛК Клав Выкл | Valena ALLURE.Лицевая панель для выключателей одноклавишных.Слоновая кость | 596 | VALENA LIFE/ALLURE | 10 | ШТ | На складе | не подлежит сертификации | 48.19 | Новый | Дата запуска - 19.02.2016 | 0.176 | 0.693 | 125 | 72 | 77 |  | 3414970481429
755007 | VLN-a АЛЮ Клав Выкл | Valena ALLURE.Лицевая панель для выключателей одноклавишных.Алюминий | 596 | VALENA LIFE/ALLURE | 10 | ШТ | На складе | не подлежит сертификации | 120.47 | Новый | Дата запуска - 19.02.2016 | 0.151 | 0.693 | 125 | 72 | 77 |  | 3414970481450
755008 | VLN-a АНТ Клав Выкл | Valena ALLURE.Лицевая панель для выключателей одноклавишных.Антрацит | 596 | VALENA LIFE/ALLURE | 10 | ШТ | На складе | не подлежит сертификации | 120.47 | Новый | Дата запуска - 19.02.2016 | 0.151 | 0.693 | 125 | 72 | 77 |  | 3414970481481
755009 | VLN-a ЖЕМ Клав Выкл | Valena ALLURE.Лицевая панель для выключателей одноклавишных.Жемчуг | 596 | VALENA LIFE/ALLURE | 5 | ШТ | На складе | не подлежит сертификации | 120.47 | Новый | Дата запуска - 19.02.2016 | 0.195 | 0.32155 | 72 | 58 | 77 |  | 3414970481511
755010 | VLN-l БЕЛ Клав "звонок" | Valena LIFE.Лицевая панель для кнопочного выключателя, с символом "звонок".Белая | 596 | VALENA LIFE/ALLURE | 1 | ШТ | Под заказ Т1 | не подлежит сертификации | 72.29 | Новый | Дата запуска - 19.02.2016 | 0.014 | 0.1421 | 70 | 58 | 35 |  | 3414970461476
755011 | VLN-l СЛК Клав "звонок" | Valena LIFE.Лицевая панель для кнопочного выключателя, с символом "звонок".Слоновая кость | 596 | VALENA LIFE/ALLURE | 1 | ШТ | Под заказ Т1 | не подлежит сертификации | 72.29 | Новый | Дата запуска - 19.02.2016 | 0.014 | 0.1421 | 70 | 58 | 35 |  | 3414970461490
755012 | VLN-l АЛЮ Клав "звонок" | Valena LIFE.Лицевая панель для кнопочного выключателя, с символом "звонок".Алюминий | 596 | VALENA LIFE/ALLURE | 1 | ШТ | Под заказ Т1 | не подлежит сертификации | 180.71 | Новый | Дата запуска - 19.02.2016 | 0.014 | 0.1421 | 70 | 58 | 35 |  | 3414970461452
755013 | VLN-a СтальП Клав Выкл | Valena ALLURE.Лицевая панель для выключателей одноклавишных.Полированная сталь | 596 | VALENA LIFE/ALLURE | 1 | ШТ | Под заказ Т1 | не подлежит сертификации | 1252.88 | Новый | Дата запуска - 19.02.2016 | 0.044 | 0.1421 | 70 | 58 | 35 |  | 3414970554413
755015 | VLN-a БЕЛ Клав "звонок" | Valena ALLURE.Лицевая панель для кнопочного выключателя, с символом "звонок".Белая | 596 | VALENA LIFE/ALLURE | 1 | ШТ | Под заказ Т1 | не подлежит сертификации | 72.29 | Новый | Дата запуска - 19.02.2016 | 0.026 | 0.1421 | 70 | 58 | 35 |  | 3414970481535
755016 | VLN-a СЛК Клав подсв "звонок" | Valena ALLURE.Лицевая панель для кнопочного выключателя, с символом "звонок".Слоновая кость | 596 | VALENA LIFE/ALLURE | 1 | ШТ | Под заказ Т1 | не подлежит сертификации | 72.29 | Новый | Дата запуска - 19.02.2016 | 0.026 | 0.1421 | 70 | 58 | 35 |  | 3414970481559
755017 | VLN-a АЛЮ Клав с подсв звонок | Valena ALLURE.Лицевая панель для кнопочного выключателя, с символом "звонок".Алюминий | 596 | VALENA LIFE/ALLURE | 1 | ШТ | Под заказ Т1 | не подлежит сертификации | 180.71 | Новый | Дата запуска - 19.02.2016 | 0.026 | 0.1421 | 70 | 58 | 35 |  | 3414970481573
755018 | VLN-a АНТ Клав с подсв звонок | Valena ALLURE.Лицевая панель для кнопочного выключателя, с символом "звонок".Антрацит | 596 | VALENA LIFE/ALLURE | 1 | ШТ | Под заказ Т1 | не подлежит сертификации | 180.71 | Новый | Дата запуска - 19.02.2016 | 0.026 | 0.1421 | 70 | 58 | 35 |  | 3414970481597
755019 | VLN-a ЖЕМ Клав "звонок" | Valena ALLURE.Лицевая панель для кнопочного выключателя, с символом "звонок".Жемчуг | 596 | VALENA LIFE/ALLURE | 1 | ШТ | Под заказ Т1 | не подлежит сертификации | 180.71 | Новый | Дата запуска - 19.02.2016 | 0.026 | 0.1421 | 70 | 58 | 35 |  | 3414970481610
755020 | VLN-l БЕЛ Клав Выкл 2-клавишн. | Valena LIFE.Лицевая панель для двухклавишного выключателя.Белая | 596 | VALENA LIFE/ALLURE | 10 | ШТ | На складе | не подлежит сертификации | 96.37 | Новый | Дата запуска - 19.02.2016 | 0.151 | 0.693 | 125 | 72 | 77 |  | 3414970460851
755021 | VLN-l СЛК Клав Выкл 2-клавишн. | Valena LIFE.Лицевая панель для двухклавишного выключателя.Слоновая кость | 596 | VALENA LIFE/ALLURE | 10 | ШТ | На складе | не подлежит сертификации | 96.37 | Новый | Дата запуска - 19.02.2016 | 0.087 | 0.693 | 125 | 72 | 77 |  | 3414970460882
755022 | VLN-l АЛЮ Клав Выкл 2-клавишн. | Valena LIFE.Лицевая панель для двухклавишного выключателя.Алюминий | 596 | VALENA LIFE/ALLURE | 5 | ШТ | На складе | не подлежит сертификации | 240.94 | Новый | Дата запуска - 19.02.2016 | 0.049 | 0.32155 | 72 | 58 | 77 |  | 3414970460820
755023 | VLN-a СтальП Клав выкл.2-кл | Valena ALLURE.Лицевая панель для двухклавишного выключателя.Полированная сталь | 596 | VALENA LIFE/ALLURE | 1 | ШТ | Под заказ Т1 | не подлежит сертификации | 2505.77 | Новый | Дата запуска - 19.02.2016 | 0.05 | 0.1421 | 70 | 58 | 35 |  | 3414970617934
755025 | VLN-a БЕЛ Клав Выкл 2-клавишн. | Valena ALLURE.Лицевая панель для двухклавишного выключателя.Белая | 596 | VALENA LIFE/ALLURE | 10 | ШТ | На складе | не подлежит сертификации | 96.37 | Новый | Дата запуска - 19.02.2016 | 0.153 | 0.53107 | 97 | 73 | 75 |  | 3414970481634
755026 | VLN-a СЛК Клав Выкл 2-клавишн. | Valena ALLURE.Лицевая панель для двухклавишного выключателя.Слоновая кость | 596 | VALENA LIFE/ALLURE | 10 | ШТ | На складе | не подлежит сертификации | 96.37 | Новый | Дата запуска - 19.02.2016 | 0.186 | 0.53107 | 97 | 73 | 75 |  | 3414970481665
755027 | VLN-a АЛЮ Клав Выкл 2-клавишн. | Valena ALLURE.Лицевая панель для двухклавишного выключателя.Алюминий | 596 | VALENA LIFE/ALLURE | 5 | ШТ | На складе | не подлежит сертификации | 240.94 | Новый | Дата запуска - 19.02.2016 | 0.197 | 0.32155 | 72 | 58 | 77 |  | 3414970481696
755028 | VLN-a АНТ Клав Выкл 2-кл. | Valena ALLURE.Лицевая панель для двухклавишного выключателя.Антрацит | 596 | VALENA LIFE/ALLURE | 5 | ШТ | На складе | не подлежит сертификации | 240.94 | Новый | Дата запуска - 19.02.2016 | 0.197 | 0.32155 | 72 | 58 | 77 |  | 3414970481719
755029 | VLN-a ЖЕМ Клав Выкл 2-клав. | Valena ALLURE.Лицевая панель для двухклавишного выключателя.Жемчуг | 596 | VALENA LIFE/ALLURE | 5 | ШТ | На складе | не подлежит сертификации | 240.94 | Новый | Дата запуска - 19.02.2016 | 0.197 | 0.32155 | 72 | 58 | 77 |  | 3414970481733
755030 | VLN-l БЕЛ Клав Выкл 3-клавишн. | Valena LIFE.Лицевая панель для выключателя трехклавишного.Белая | 596 | VALENA LIFE/ALLURE | 5 | ШТ | На складе | не подлежит сертификации | 144.56 | Новый | Дата запуска - 19.02.2016 | 0.051 | 0.32155 | 72 | 58 | 77 |  | 3414970461230
755031 | VLN-l СЛК Клав Выкл 3-клавишн. | Valena LIFE.Лицевая панель для выключателя трехклавишного.Слоновая кость | 596 | VALENA LIFE/ALLURE | 5 | ШТ | На складе | не подлежит сертификации | 144.56 | Новый | Дата запуска - 19.02.2016 | 0.051 | 0.32155 | 72 | 58 | 77 |  | 3414970461254
755032 | VLN-l АЛЮ Клав Выкл 3-клавишн. | Valena LIFE.Лицевая панель для выключателя трехклавишного.Алюминий | 596 | VALENA LIFE/ALLURE | 5 | ШТ | На складе | не подлежит сертификации | 361.41 | Новый | Дата запуска - 19.02.2016 | 0.052 | 0.32155 | 72 | 58 | 77 |  | 3414970461216
755035 | VLN-a БЕЛ Клав Выкл 3-клавишн. | Valena ALLURE.Лицевая панель для выключателя трехклавишного.Белая | 596 | VALENA LIFE/ALLURE | 5 | ШТ | На складе | не подлежит сертификации | 144.56 | Новый | Дата запуска - 19.02.2016 | 0.206 | 0.32155 | 72 | 58 | 77 |  | 3414970481757
755036 | VLN-a СЛК Клав Выкл 3-клавишн. | Valena ALLURE.Лицевая панель для выключателя трехклавишного.Слоновая кость | 596 | VALENA LIFE/ALLURE | 5 | ШТ | На складе | не подлежит сертификации | 144.56 | Новый | Дата запуска - 19.02.2016 | 0.102 | 0.32155 | 72 | 58 | 77 |  | 3414970481771
755037 | VLN-a АЛЮ Клав Выкл 3-клавишн. | Valena ALLURE.Лицевая панель для выключателя трехклавишного.Алюминий | 596 | VALENA LIFE/ALLURE | 1 | ШТ | На складе | не подлежит сертификации | 361.41 | Новый | Дата запуска - 19.02.2016 | 0.026 | 0.1421 | 70 | 58 | 35 |  | 3414970481795
755038 | VLN-a АНТ Клав Выкл 3-клав. | Valena ALLURE.Лицевая панель для выключателя трехклавишного.Антрацит | 596 | VALENA LIFE/ALLURE | 1 | ШТ | На складе | не подлежит сертификации | 361.41 | Новый | Дата запуска - 19.02.2016 | 0.02 | 0.1421 | 70 | 58 | 35 |  | 3414970481818
755039 | VLN-a ЖЕМ Клав Выкл 3-клав. | Valena ALLURE.Лицевая панель для выключателя трехклавишного.Жемчуг | 596 | VALENA LIFE/ALLURE | 1 | ШТ | На складе | не подлежит сертификации | 361.41 | Новый | Дата запуска - 19.02.2016 | 0.02 | 0.1421 | 70 | 58 | 35 |  | 3414970481832
755050 | VLN-l БЕЛ Клав с подсв звонок | Valena LIFE.Лицевая панель для кнопочного выключателя, с символом "звонок",c линзой для подсветки.Белая | 596 | VALENA LIFE/ALLURE | 1 | ШТ | Под заказ Т1 | не подлежит сертификации | 192.75 | Новый | Дата запуска - 19.02.2016 | 0.02 | 0.1421 | 70 | 58 | 35 |  | 3414970461537
755051 | VLN-l СЛК Клав с подсв звонок | Valena LIFE.Лицевая панель для кнопочного выключателя, с символом "звонок",c линзой для подсветки.Слоновая кость | 596 | VALENA LIFE/ALLURE | 1 | ШТ | Под заказ Т1 | не подлежит сертификации | 192.75 | Новый | Дата запуска - 19.02.2016 | 0.02 | 0.1421 | 70 | 58 | 35 |  | 3414970461551
755052 | VLN-l АЛЮ Клав с подсв звонок | Valena LIFE.Лицевая панель для кнопочного выключателя, с символом "звонок",c линзой для подсветки.Алюминий | 596 | VALENA LIFE/ALLURE | 1 | ШТ | Под заказ Т1 | не подлежит сертификации | 481.88 | Новый | Дата запуска - 19.02.2016 | 0.02 | 0.1421 | 70 | 58 | 35 |  | 3414970461513
755055 | VLN-a БЕЛ Накл.каб.вывода | Valena ALLURE.Лицевая панель для вывода кабеля.Белая | 596 | VALENA LIFE/ALLURE | 5 | ШТ | На складе | не подлежит сертификации | 48.19 | Новый | Дата запуска - 19.02.2016 | 0.111 | 0.88704 | 160 | 72 | 77 |  | 3414970481955
755056 | VLN-a СЛК Накл.каб.вывода | Valena ALLURE.Лицевая панель для вывода кабеля.Слоновая кость | 596 | VALENA LIFE/ALLURE | 5 | ШТ | На складе | не подлежит сертификации | 48.19 | Новый | Дата запуска - 19.02.2016 | 0.111 | 0.88704 | 160 | 72 | 77 |  | 3414970481979
755057 | VLN-a АЛЮ Накл.каб.вывода | Valena ALLURE.Лицевая панель для вывода кабеля.Алюминий | 596 | VALENA LIFE/ALLURE | 5 | ШТ | На складе | не подлежит сертификации | 120.47 | Новый | Дата запуска - 19.02.2016 | 0.111 | 0.88704 | 160 | 72 | 77 |  | 3414970481993
755060 | VLN-l БЕЛ Накл 2М | Valena LIFE MyHome.Лицевая панель для механизмов BUS/SCS.Без маркировки.2 модуля.Белая | 217 | Освещение и управление жалюзи - управляющие устройства MYHOME (LEGRAND) | 1 | ШТ | Под заказ Т1 | не подлежит сертификации | 550.93 | Новый | Дата запуска - 19.02.2016 | 0.01 | 0.1421 | 70 | 58 | 35 |  | 3414970570673
755061 | VLN-l СЛК Накл 2М | Valena LIFE MyHome.Лицевая панель для механизмов BUS/SCS.Без маркировки.2 модуля.Слоновая кость | 217 | Освещение и управление жалюзи - управляющие устройства MYHOME (LEGRAND) | 1 | ШТ | Под заказ Т1 | не подлежит сертификации | 550.93 | Новый | Дата запуска - 19.02.2016 | 0.01 | 0.1421 | 70 | 58 | 35 |  | 3414970570703
755062 | VLN-l АЛЮ Накл 2М | Valena LIFE MyHome.Лицевая панель для механизмов BUS/SCS.Без маркировки.2 модуля.Алюминий | 217 | Освещение и управление жалюзи - управляющие устройства MYHOME (LEGRAND) | 1 | ШТ | Под заказ Т1 | не подлежит сертификации | 719.6 | Новый | Дата запуска - 19.02.2016 | 0.01 | 0.1421 | 70 | 58 | 35 |  | 3414970570734
755065 | VLN-a БЕЛ Клав Выкл со шнуром | Valena ALLURE.Лицевая панель для выключателя кнопочного со шнуром.Белая | 596 | VALENA LIFE/ALLURE | 1 | ШТ | Под заказ Т1 | не подлежит сертификации | 144.56 | Новый | Дата запуска - Январь 2017 | 0.024 | 0.1421 | 70 | 58 | 35 |  | 3414970482013
755066 | VLN-a СЛК Клав Выкл со шнуром | Valena ALLURE.Лицевая панель для выключателя кнопочного со шнуром.Слоновая кость | 596 | VALENA LIFE/ALLURE | 1 | ШТ | Под заказ Т1 | не подлежит сертификации | 144.56 | Новый | Дата запуска - Январь 2017 | 0.024 | 0.1421 | 70 | 58 | 35 |  | 3414970482037
755067 | VLN-a АЛЮ Клав Выкл со шнуром | Valena ALLURE.Лицевая панель для выключателя кнопочного со шнуром.Алюминий | 596 | VALENA LIFE/ALLURE | 1 | ШТ | Под заказ Т1 | не подлежит сертификации | 361.41 | Новый | Дата запуска - Январь 2017 | 0.024 | 0.1421 | 70 | 58 | 35 |  | 3414970482051
755068 | VLN-a АНТ Клав Выкл со шнуром | Valena ALLURE.Лицевая панель для выключателя кнопочного со шнуром.Антрацит | 596 | VALENA LIFE/ALLURE | 1 | ШТ | Под заказ Т1 | не подлежит сертификации | 361.41 | Новый | Дата запуска - Январь 2017 | 0.024 | 0.1421 | 70 | 58 | 35 |  | 3414970482075
755069 | VLN-a ЖЕМ Клав Выкл со шнуром | Valena ALLURE.Лицевая панель для выключателя кнопочного со шнуром.Жемчуг | 596 | VALENA LIFE/ALLURE | 1 | ШТ | Под заказ Т1 | не подлежит сертификации | 361.41 | Новый | Дата запуска - Январь 2017 | 0.024 | 0.1421 | 70 | 58 | 35 |  | 3414970482099
755070 | VLN-l БЕЛ Клав перекл. промеж | Valena LIFE.Лицевая панель для переключателя промежуточного.Белая | 596 | VALENA LIFE/ALLURE | 5 | ШТ | На складе | не подлежит сертификации | 48.19 | Новый | Дата запуска - 19.02.2016 | 0.05 | 0.32155 | 72 | 58 | 77 |  | 3414970461094
755071 | VLN-l СЛК Клав перекл. промеж | Valena LIFE.Лицевая панель для переключателя промежуточного.Слоновая кость | 596 | VALENA LIFE/ALLURE | 5 | ШТ | На складе | не подлежит сертификации | 48.19 | Новый | Дата запуска - 19.02.2016 | 0.05 | 0.32155 | 72 | 58 | 77 |  | 3414970461124
755072 | VLN-l АЛЮ Клав перекл. промеж | Valena LIFE.Лицевая панель для переключателя промежуточного.Алюминий | 596 | VALENA LIFE/ALLURE | 5 | ШТ | На складе | не подлежит сертификации | 120.47 | Новый | Дата запуска - 19.02.2016 | 0.047 | 0.32155 | 72 | 58 | 77 |  | 3414970461063
755075 | VLN-a БЕЛ Клав перекл. промеж | Valena ALLURE.Лицевая панель для переключателя промежуточного.Белая | 596 | VALENA LIFE/ALLURE | 5 | ШТ | На складе | не подлежит сертификации | 48.19 | Новый | Дата запуска - 19.02.2016 | 0.092 | 0.32155 | 72 | 58 | 77 |  | 3414970482112
755076 | VLN-a СЛК Клав перекл. промеж | Valena ALLURE.Лицевая панель для переключателя промежуточного.Слоновая кость | 596 | VALENA LIFE/ALLURE | 5 | ШТ | На складе | не подлежит сертификации | 48.19 | Новый | Дата запуска - 19.02.2016 | 0.092 | 0.32155 | 72 | 58 | 77 |  | 3414970482136
755077 | VLN-a АЛЮ Клав перекл. промеж | Valena ALLURE.Лицевая панель для переключателя промежуточного.Алюминий | 596 | VALENA LIFE/ALLURE | 5 | ШТ | На складе | не подлежит сертификации | 120.47 | Новый | Дата запуска - 19.02.2016 | 0.092 | 0.32155 | 72 | 58 | 77 |  | 3414970482150
755078 | VLN-a АНТ Клав перекл. промеж | Valena ALLURE.Лицевая панель для переключателя промежуточного.Антрацит | 596 | VALENA LIFE/ALLURE | 5 | ШТ | На складе | не подлежит сертификации | 120.47 | Новый | Дата запуска - 19.02.2016 | 0.092 | 0.32155 | 72 | 58 | 77 |  | 3414970482174
755079 | VLN-a ЖЕМ Клав перекл. промеж | Valena ALLURE.Лицевая панель для переключателя промежуточного.Жемчуг | 596 | VALENA LIFE/ALLURE | 5 | ШТ | На складе | не подлежит сертификации | 120.47 | Новый | Дата запуска - 19.02.2016 | 0.092 | 0.32155 | 72 | 58 | 77 |  | 3414970482198
755080 | VLN-l БЕЛ Накл On-Off-Gen 2М | Valena LIFE MyHome.Лицевая панель для механизмов BUS/SCS.С символом "GEN-On-Off".2 модуля.Белая | 217 | Освещение и управление жалюзи - управляющие устройства MYHOME (LEGRAND) | 5 | ШТ | Под заказ Т1 | не подлежит сертификации | 616.74 | Новый | Дата запуска - 19.02.2016 | 0.01 | 0.142 |  |  |  |  | 3414970570765
755081 | VLN-l СЛК Накл On-Off-Gen 2М | Valena LIFE MyHome.Лицевая панель для механизмов BUS/SCS.С символом "GEN-On-Off".2 модуля.Слоновая кость | 217 | Освещение и управление жалюзи - управляющие устройства MYHOME (LEGRAND) | 1 | ШТ | Под заказ Т1 | не подлежит сертификации | 616.74 | Новый | Дата запуска - 19.02.2016 | 0.01 | 0.1421 | 70 | 58 | 35 |  | 3414970570796
755082 | VLN-l АЛЮ Накл On-Off-Gen 2М | Valena LIFE MyHome.Лицевая панель для механизмов BUS/SCS.С символом "GEN-On-Off".2 модуля.Алюминий | 217 | Освещение и управление жалюзи - управляющие устройства MYHOME (LEGRAND) | 1 | ШТ | Под заказ Т1 | не подлежит сертификации | 809.43 | Новый | Дата запуска - 19.02.2016 | 0.01 | 0.1421 | 70 | 58 | 35 |  | 3414970570826
755085 | VLN-a БЕЛ Накл.выкл.с индик | Valena ALLURE.Лицевая панель для выключателя одноклавишного с подсветкой/индикацией.Белая | 596 | VALENA LIFE/ALLURE | 5 | ШТ | На складе | не подлежит сертификации | 62.65 | Новый | Дата запуска - 19.02.2016 | 0.092 | 0.32155 | 72 | 58 | 77 |  | 3414970482211
755086 | VLN-a СЛК Накл.выкл.с индик | Valena ALLURE.Лицевая панель для выключателя одноклавишного с подсветкой/индикацией.Слоновая кость | 596 | VALENA LIFE/ALLURE | 5 | ШТ | На складе | не подлежит сертификации | 62.65 | Новый | Дата запуска - 19.02.2016 | 0.092 | 0.32155 | 72 | 58 | 77 |  | 3414970482235
755087 | VLN-a АЛЮ Накл.выкл.с индик | Valena ALLURE.Лицевая панель для выключателя одноклавишного с подсветкой/индикацией.Алюминий | 596 | VALENA LIFE/ALLURE | 5 | ШТ | На складе | не подлежит сертификации | 156.61 | Новый | Дата запуска - 19.02.2016 | 0.092 | 0.32155 | 72 | 58 | 77 |  | 3414970482259
755088 | VLN-a АНТ Накл.выкл.с индик | Valena ALLURE.Лицевая панель для выключателя одноклавишного с подсветкой/индикацией.Антрацит | 596 | VALENA LIFE/ALLURE | 5 | ШТ | На складе | не подлежит сертификации | 156.61 | Новый | Дата запуска - 19.02.2016 | 0.092 | 0.32155 | 72 | 58 | 77 |  | 3414970482273
755089 | VLN-a ЖЕМ Накл.выкл.с индик | Valena ALLURE.Лицевая панель для выключателя одноклавишного с подсветкой/индикацией.Жемчуг | 596 | VALENA LIFE/ALLURE | 5 | ШТ | На складе | не подлежит сертификации | 156.61 | Новый | Дата запуска - 19.02.2016 | 0.092 | 0.32155 | 72 | 58 | 77 |  | 3414970482297
755090 | VLN-a БЕЛ Н.кноп.с пдсв звон | Valena ALLURE.Лицевая панель для кнопочного выключателя, с символом "звонок",c линзой для подсветки.Белая | 596 | VALENA LIFE/ALLURE | 1 | ШТ | Под заказ Т1 | не подлежит сертификации | 192.75 | Новый | Дата запуска - 19.02.2016 | 0.027 | 0.1421 | 70 | 58 | 35 |  | 3414970720436
755091 | VLN-a СЛК Н.кноп.с пдсв звон | Valena ALLURE.Лицевая панель для кнопочного выключателя, с символом "звонок",c линзой для подсветки.Слоновая кость | 596 | VALENA LIFE/ALLURE | 1 | ШТ | Под заказ Т1 | не подлежит сертификации | 192.75 | Новый | Дата запуска - 19.02.2016 | 0.027 | 0.1421 | 70 | 58 | 35 |  | 3414970720450
755092 | VLN-a АЛЮ Н.кноп.с пдсв звон | Valena ALLURE.Лицевая панель для кнопочного выключателя, с символом "звонок",c линзой для подсветки.Алюминий | 596 | VALENA LIFE/ALLURE | 1 | ШТ | Под заказ Т1 | не подлежит сертификации | 481.88 | Новый | Дата запуска - 19.02.2016 | 0.027 | 0.1421 | 70 | 58 | 35 |  | 3414970720474
755093 | VLN-a АНТ Н.кноп.с пдсв звон | Valena ALLURE.Лицевая панель для кнопочного выключателя, с символом "звонок",c линзой для подсветки.Антрацит | 596 | VALENA LIFE/ALLURE | 1 | ШТ | Под заказ Т1 | не подлежит сертификации | 481.88 | Новый | Дата запуска - 19.02.2016 | 0.027 | 0.1421 | 70 | 58 | 35 |  | 3414970720498
755094 | VLN-a ЖЕМ Н.кноп.с пдсв звон | Valena ALLURE.Лицевая панель для кнопочного выключателя, с символом "звонок",c линзой для подсветки.Жемчуг | 596 | VALENA LIFE/ALLURE | 1 | ШТ | Под заказ Т1 | не подлежит сертификации | 481.88 | Новый | Дата запуска - 19.02.2016 | 0.027 | 0.1421 | 70 | 58 | 35 |  | 3414970720511
755100 | VLN-l БЕЛ Клав выкл. с подсвет | Valena LIFE.Лицевая панель для выключателя одноклавишного с подсветкой/индикацией .Белая | 596 | VALENA LIFE/ALLURE | 10 | ШТ | На складе | не подлежит сертификации | 62.65 | Новый | Дата запуска - 19.02.2016 | 0.094 | 0.693 | 125 | 72 | 77 |  | 3414970460233
755101 | VLN-l СЛК Клав выкл. с подсвет | Valena LIFE.Лицевая панель для выключателя одноклавишного с подсветкой/индикацией.Слоновая кость | 596 | VALENA LIFE/ALLURE | 10 | ШТ | На складе | не подлежит сертификации | 62.65 | Новый | Дата запуска - 19.02.2016 | 0.092 | 0.693 | 125 | 72 | 77 |  | 3414970460257
755102 | VLN-l АЛЮ Клав выкл. с подсвет | Valena LIFE.Лицевая панель для выключателя одноклавишного с подсветкой/индикацией.Алюминий | 596 | VALENA LIFE/ALLURE | 5 | ШТ | На складе | не подлежит сертификации | 156.61 | Новый | Дата запуска - 19.02.2016 | 0.047 | 0.32155 | 72 | 58 | 77 |  | 3414970460219
755110 | VLN-l 3цв Клав подсв.д/текста | Valena LIFE.Лицевая панель для кнопочного выключателя с держателем маркировки,с подсветкой.Прозрачная,с 3 вставками (белая,сл.кость,алюминий) в комплекте | 596 | VALENA LIFE/ALLURE | 1 | ШТ | Под заказ Т1 | не подлежит сертификации | 433.69 | Новый | Дата запуска - 19.02.2016 | 0.023 | 0.1421 | 70 | 58 | 35 |  | 3414970462442
755113 | VLN-a Черная сталь Клав Выкл | Valena ALLURE.Лицевая панель для выключателей одноклавишных.Черная сталь | 596 | VALENA LIFE/ALLURE | 1 | ШТ | Под заказ Т1 | не подлежит сертификации | 1252.88 | Новый | Дата запуска - 19.02.2016 | 0.042 | 0.1421 | 70 | 58 | 35 |  | 3414970554437
755115 | VLN-a 3цв Клав подсв. д/текста | Valena ALLURE.Лицевая панель для кнопочного выключателя с держателем маркировки,с подсветкой.Прозрачная,с 3 вставками (белая,сл.кость,алюминий) в комплекте | 596 | VALENA LIFE/ALLURE | 1 | ШТ | Под заказ Т1 | не подлежит сертификации | 433.69 | Новый | Дата запуска - Июль 2016 | 0.023 | 0.1421 | 70 | 58 | 35 |  | 3414970482457
755120 | VLN-l БЕЛ Клав Выкл 2-полюсн. | Valena LIFE.Лицевая панель для выключателя двухполюсного.Белая | 596 | VALENA LIFE/ALLURE | 5 | ШТ | Под заказ Т1 | не подлежит сертификации | 48.19 | Новый | Дата запуска - 19.02.2016 | 0.047 | 0.32155 | 72 | 58 | 77 |  | 3414970460462
755121 | VLN-l СЛК Клав Выкл 2-полюсн. | Valena LIFE.Лицевая панель для выключателя двухполюсного.Слоновая кость | 596 | VALENA LIFE/ALLURE | 5 | ШТ | Под заказ Т1 | не подлежит сертификации | 48.19 | Новый | Дата запуска - 19.02.2016 | 0.047 | 0.32155 | 72 | 58 | 77 |  | 3414970460554
755122 | VLN-l АЛЮ Клав Выкл 2-полюсн. | Valena LIFE.Лицевая панель для выключателя двухполюсного.Алюминий | 596 | VALENA LIFE/ALLURE | 5 | ШТ | Под заказ Т1 | не подлежит сертификации | 120.47 | Новый | Дата запуска - 19.02.2016 | 0.047 | 0.32155 | 72 | 58 | 77 |  | 3414970460431
755123 | VLN-a Черная сталь Клав Выкл.2-кл | Valena ALLURE.Лицевая панель для двухклавишного выключателя.Черная сталь | 596 | VALENA LIFE/ALLURE | 1 | ШТ | Под заказ Т1 | не подлежит сертификации | 2505.77 | Новый | Дата запуска - 19.02.2016 | 0.05 | 0.1421 | 70 | 58 | 35 |  | 3414970617958
755125 | VLN-a БЕЛ Клав Выкл 2-полюсн. | Valena ALLURE.Лицевая панель для выключателя двухполюсного.Белая | 596 | VALENA LIFE/ALLURE | 1 | ШТ | Под заказ Т1 | не подлежит сертификации | 48.19 | Новый | Дата запуска - 19.02.2016 | 0.016 | 0.1421 | 70 | 58 | 35 |  | 3414970482471
755126 | VLN-a СЛК Клав Выкл 2-полюсн. | Valena ALLURE.Лицевая панель для выключателя двухполюсного.Слоновая кость | 596 | VALENA LIFE/ALLURE | 1 | ШТ | Под заказ Т1 | не подлежит сертификации | 48.19 | Новый | Дата запуска - 19.02.2016 | 0.016 | 0.1421 | 70 | 58 | 35 |  | 3414970482495
755127 | VLN-a АЛЮ Клав Выкл 2-полюсн. | Valena ALLURE.Лицевая панель для выключателя двухполюсного.Алюминий | 596 | VALENA LIFE/ALLURE | 1 | ШТ | Под заказ Т1 | не подлежит сертификации | 120.47 | Новый | Дата запуска - 19.02.2016 | 0.016 | 0.1421 | 70 | 58 | 35 |  | 3414970482518
755128 | VLN-a АНТ Клав Выкл 2-полюсн. | Valena ALLURE.Лицевая панель для выключателя двухполюсного.Антрацит | 596 | VALENA LIFE/ALLURE | 1 | ШТ | Под заказ Т1 | не подлежит сертификации | 120.47 | Новый | Дата запуска - 19.02.2016 | 0.016 | 0.1421 | 70 | 58 | 35 |  | 3414970482532
755129 | VLN-a ЖЕМ Клав Выкл 2-полюсн. | Valena ALLURE.Лицевая панель для выключателя двухполюсного.Жемчуг | 596 | VALENA LIFE/ALLURE | 1 | ШТ | Под заказ Т1 | не подлежит сертификации | 120.47 | Новый | Дата запуска - 19.02.2016 | 0.016 | 0.1421 | 70 | 58 | 35 |  | 3414970482556
755140 | VLN-l БЕЛ Клав Выкл для жалюзи | Valena LIFE.Лицевая панель для выключателя жалюзи и рольставней.Белая | 596 | VALENA LIFE/ALLURE | 1 | ШТ | На складе | не подлежит сертификации | 144.56 | Новый | Дата запуска - 19.02.2016 | 0.014 | 0.1421 | 70 | 58 | 35 |  | 3414970462381
755141 | VLN-l СЛК Клав Выкл для жалюзи | Valena LIFE.Лицевая панель для выключателя жалюзи и рольставней.Слоновая кость | 596 | VALENA LIFE/ALLURE | 1 | ШТ | На складе | не подлежит сертификации | 144.56 | Новый | Дата запуска - 19.02.2016 | 0.016 | 0.1421 | 70 | 58 | 35 |  | 3414970462411
755142 | VLN-l АЛЮ Клав Выкл для жалюзи | Valena LIFE.Лицевая панель для выключателя жалюзи и рольставней.Алюминий | 596 | VALENA LIFE/ALLURE | 1 | ШТ | На складе | не подлежит сертификации | 361.41 | Новый | Дата запуска - 19.02.2016 | 0.014 | 0.1421 | 70 | 58 | 35 |  | 3414970462350
755145 | VLN-a БЕЛ Клав Выкл для жалюзи | Valena ALLURE.Лицевая панель для выключателя жалюзи и рольставней.Белая | 596 | VALENA LIFE/ALLURE | 1 | ШТ | На складе | не подлежит сертификации | 144.56 | Новый | Дата запуска - 19.02.2016 | 0.024 | 0.1421 | 70 | 58 | 35 |  | 3414970482679
755146 | VLN-a СЛК Клав Выкл для жалюзи | Valena ALLURE.Лицевая панель для выключателя жалюзи и рольставней.Слоновая кость | 596 | VALENA LIFE/ALLURE | 1 | ШТ | На складе | не подлежит сертификации | 144.56 | Новый | Дата запуска - 19.02.2016 | 0.024 | 0.1421 | 70 | 58 | 35 |  | 3414970482693
755147 | VLN-a АЛЮ Клав Выкл для жалюзи | Valena ALLURE.Лицевая панель для выключателя жалюзи и рольставней.Алюминий | 596 | VALENA LIFE/ALLURE | 1 | ШТ | На складе | не подлежит сертификации | 361.41 | Новый | Дата запуска - 19.02.2016 | 0.024 | 0.1421 | 70 | 58 | 35 |  | 3414970482716
755148 | VLN-a АНТ Клав Выкл для жалюзи | Valena ALLURE.Лицевая панель для выключателя жалюзи и рольставней.Антрацит | 596 | VALENA LIFE/ALLURE | 1 | ШТ | На складе | не подлежит сертификации | 361.41 | Новый | Дата запуска - 19.02.2016 | 0.024 | 0.1421 | 70 | 58 | 35 |  | 3414970482730
755149 | VLN-a ЖЕМ Клав Выкл для жалюзи | Valena ALLURE.Лицевая панель для выключателя жалюзи и рольставней.Жемчуг | 596 | VALENA LIFE/ALLURE | 1 | ШТ | На складе | не подлежит сертификации | 361.41 | Новый | Дата запуска - 19.02.2016 | 0.024 | 0.1421 | 70 | 58 | 35 |  | 3414970482754
755160 | VLN-l БЕЛ Клав Выкл карточного | Valena LIFE/ALLURE.Лицевая панель для выключателя электронного с ключом-картой.Белая | 596 | VALENA LIFE/ALLURE | 1 | ШТ | На складе | не подлежит сертификации | 255.88 | Новый | Дата запуска - 19.02.2016 | 0.019 | 0.1421 | 70 | 58 | 35 |  | 3414970460394
755161 | VLN-l СЛК Клав Выкл карточного | Valena LIFE/ALLURE.Лицевая панель для выключателя электронного с ключом-картой.Слоновая кость | 596 | VALENA LIFE/ALLURE | 1 | ШТ | На складе | не подлежит сертификации | 255.88 | Новый | Дата запуска - 19.02.2016 | 0.019 | 0.1421 | 70 | 58 | 35 |  | 3414970460417
755162 | VLN-l АЛЮ Клав Выкл карточного | Valena LIFE/ALLURE.Лицевая панель для выключателя электронного с ключом-картой.Алюминий | 596 | VALENA LIFE/ALLURE | 1 | ШТ | На складе | не подлежит сертификации | 639.69 | Новый | Дата запуска - 19.02.2016 | 0.019 | 0.1421 | 70 | 58 | 35 |  | 3414970460370
755168 | VLN-a АНТ Клав Выкл карточ | Valena ALLURE.Лицевая панель для выключателя электронного с ключом-картой.Антрацит | 596 | VALENA LIFE/ALLURE | 1 | ШТ | На складе | не подлежит сертификации | 639.69 | Новый | Дата запуска - 19.02.2016 | 0.026 | 0.1421 | 70 | 58 | 35 |  | 3414970482938
755169 | VLN-a ЖЕМ Клав Выкл карточн | Valena ALLURE.Лицевая панель для выключателя электронного с ключом-картой.Жемчуг | 596 | VALENA LIFE/ALLURE | 1 | ШТ | На складе | не подлежит сертификации | 639.69 | Новый | Дата запуска - 19.02.2016 | 0.026 | 0.1421 | 70 | 58 | 35 |  | 3414970482952
755170 | VLN-l БЕЛ Накл On-Off 2М | Valena LIFE MyHome.Лицевая панель для механизмов BUS/SCS.С символом "On-Off".2 модуля.Белая | 217 | Освещение и управление жалюзи - управляющие устройства MYHOME (LEGRAND) | 1 | ШТ | Под заказ Т1 | не подлежит сертификации | 644.79 | Новый | Дата запуска - 19.02.2016 | 0.01 | 0.1421 | 70 | 58 | 35 |  | 3414970570857
755171 | VLN-l СЛК Накл On-Off 2М | Valena LIFE MyHome.Лицевая панель для механизмов BUS/SCS.С символом "On-Off".2 модуля.Слоновая кость | 217 | Освещение и управление жалюзи - управляющие устройства MYHOME (LEGRAND) | 1 | ШТ | Под заказ Т1 | не подлежит сертификации | 644.79 | Новый | Дата запуска - 19.02.2016 | 0.01 | 0.1421 | 70 | 58 | 35 |  | 3414970570888
755172 | VLN-l АЛЮ Накл On-Off 2М | Valena LIFE MyHome.Лицевая панель для механизмов BUS/SCS.С символом "On-Off".2 модуля.Алюминий | 217 | Освещение и управление жалюзи - управляющие устройства MYHOME (LEGRAND) | 1 | ШТ | Под заказ Т1 | не подлежит сертификации | 809.43 | Новый | Дата запуска - 19.02.2016 | 0.01 | 0.1421 | 70 | 58 | 35 |  | 3414970570918
755175 | VLN-a БЕЛ Перекл скор.вент | Valena ALLURE.Выключатель вентилятора 4-позиционный.С лицевой панелью.Винтовые зажимы.Белый | 596 | VALENA LIFE/ALLURE | 1 | ШТ | Под заказ Т1 | информация по запросу | 3333.32 | Новый | Дата запуска - 19.02.2016 | 0.159 | 0.6768 | 100 | 94 | 72 |  | 3414970482976
755176 | VLN-a СЛК Перекл скор.вент | Valena ALLURE.Выключатель вентилятора 4-позиционный.С лицевой панелью.Винтовые зажимы.Слоновая кость | 596 | VALENA LIFE/ALLURE | 1 | ШТ | Под заказ Т1 | информация по запросу | 3333.32 | Новый | Дата запуска - 19.02.2016 | 0.159 | 0.6768 | 100 | 94 | 72 |  | 3414970482990
755177 | VLN-a АЛЮ Перекл скор.вент | Valena ALLURE.Выключатель вентилятора 4-позиционный.С лицевой панелью.Винтовые зажимы.Алюминий | 596 | VALENA LIFE/ALLURE | 1 | ШТ | Под заказ Т1 | информация по запросу | 8333.3 | Новый | Дата запуска - 19.02.2016 | 0.159 | 0.6768 | 100 | 94 | 72 |  | 3414970483010
755178 | VLN-a АНТ Перекл скор.вент | Valena ALLURE.Выключатель вентилятора 4-позиционный.С лицевой панелью.Винтовые зажимы.Антрацит | 596 | VALENA LIFE/ALLURE | 1 | ШТ | Под заказ Т1 | информация по запросу | 8333.3 | Новый | Дата запуска - 19.02.2016 | 0.159 | 0.6768 | 100 | 94 | 72 |  | 3414970483034
755179 | VLN-a ЖЕМ Перекл скор.вент | Valena ALLURE.Выключатель вентилятора 4-позиционный.С лицевой панелью.Винтовые зажимы.Жемчуг | 596 | VALENA LIFE/ALLURE | 1 | ШТ | Под заказ Т1 | информация по запросу | 8333.3 | Новый | Дата запуска - 19.02.2016 | 0.159 | 0.6768 | 100 | 94 | 72 |  | 3414970483058
755180 | VLN-l БЕЛ Заглушка | Valena LIFE.Заглушка с суппортом.С лицевой панелью.Белая | 596 | VALENA LIFE/ALLURE | 1 | ШТ | На складе | не подлежит сертификации | 289.12 | Новый | Дата запуска - 19.02.2016 | 0.074 | 0.53631 | 97 | 97 | 57 |  | 3414970455468
755181 | VLN-l СЛК Заглушка | Valena LIFE.Заглушка с суппортом.С лицевой панелью.Слоновая кость | 596 | VALENA LIFE/ALLURE | 1 | ШТ | На складе | не подлежит сертификации | 289.12 | Новый | Дата запуска - 19.02.2016 | 0.075 | 0.53631 | 97 | 97 | 57 |  | 3414970455482
755182 | VLN-l АЛЮ Заглушка | Valena LIFE.Заглушка с суппортом.С лицевой панелью.Алюминий | 596 | VALENA LIFE/ALLURE | 1 | ШТ | На складе | не подлежит сертификации | 722.82 | Новый | Дата запуска - 19.02.2016 | 0.071 | 0.53631 | 97 | 97 | 57 |  | 3414970455505
755185 | VLN-a БЕЛ Заглушка | Valena ALLURE.Заглушка с суппортом.С лицевой панелью.Белая | 596 | VALENA LIFE/ALLURE | 1 | ШТ | На складе | не подлежит сертификации | 289.12 | Новый | Дата запуска - 19.02.2016 | 0.082 | 0.53631 | 97 | 97 | 57 |  | 3414970483072
755186 | VLN-a СЛК Заглушка | Valena ALLURE.Заглушка с суппортом.С лицевой панелью.Слоновая кость | 596 | VALENA LIFE/ALLURE | 1 | ШТ | На складе | не подлежит сертификации | 289.12 | Новый | Дата запуска - 19.02.2016 | 0.082 | 0.53631 | 97 | 97 | 57 |  | 3414970483096
755187 | VLN-a АЛЮ Заглушка | Valena ALLURE.Заглушка с суппортом.С лицевой панелью.Алюминий | 596 | VALENA LIFE/ALLURE | 1 | ШТ | На складе | не подлежит сертификации | 722.82 | Новый | Дата запуска - 19.02.2016 | 0.082 | 0.53631 | 97 | 97 | 57 |  | 3414970483119
755200 | VLN-l БЕЛ Накл Роз 2К+З | Valena LIFE.Лицевая панель розетки 2К+З.Белая | 596 | VALENA LIFE/ALLURE | 10 | ШТ | На складе | не подлежит сертификации | 48.19 | Новый | Дата запуска - 19.02.2016 | 0.139 | 1.1642 | 210 | 72 | 77 |  | 3414970457707
755201 | VLN-l СЛК Накл Роз 2К+З | Valena LIFE.Лицевая панель розетки 2К+З.Слоновая кость | 596 | VALENA LIFE/ALLURE | 10 | ШТ | На складе | не подлежит сертификации | 48.19 | Новый | Дата запуска - 19.02.2016 | 0.139 | 1.1642 | 210 | 72 | 77 |  | 3414970457738
755202 | VLN-l АЛЮ Накл Роз 2К+З | Valena LIFE.Лицевая панель розетки 2К+З.Алюминий | 596 | VALENA LIFE/ALLURE | 10 | ШТ | На складе | не подлежит сертификации | 120.47 | Новый | Дата запуска - 19.02.2016 | 0.137 | 1.1642 | 210 | 72 | 77 |  | 3414970457677
755204 | VLN-a БЕЛ Роз 2К+З с/штор IP44 | Valena ALLURE IP44.Розетка силовая 2К+З, с защитными шторками и откидной крышкой.Белая | 596 | VALENA LIFE/ALLURE | 5 | ШТ | На складе | сертифицировано | 343.73 | Новый | Дата запуска - Сентябрь 2016 | 0.443 | 1.9118 | 395 | 88 | 55 |  | 3414970510655
755205 | VLN-a БЕЛ Накл Роз 2К+З | Valena ALLURE.Лицевая панель розетки 2К+З.Белая | 596 | VALENA LIFE/ALLURE | 10 | ШТ | На складе | не подлежит сертификации | 48.19 | Новый | Дата запуска - 19.02.2016 | 0.169 | 1.1642 | 210 | 72 | 77 |  | 3414970508836
755206 | VLN-a СЛК Накл Роз 2К+З | Valena ALLURE.Лицевая панель розетки 2К+З.Слоновая кость | 596 | VALENA LIFE/ALLURE | 10 | ШТ | На складе | не подлежит сертификации | 48.19 | Новый | Дата запуска - 19.02.2016 | 0.169 | 1.1642 | 210 | 72 | 77 |  | 3414970508928
755207 | VLN-a АЛЮ Накл Роз 2К+З | Valena ALLURE.Лицевая панель розетки 2К+З.Алюминий | 596 | VALENA LIFE/ALLURE | 10 | ШТ | На складе | не подлежит сертификации | 120.47 | Новый | Дата запуска - 19.02.2016 | 0.169 | 1.1642 | 210 | 72 | 77 |  | 3414970509079
755208 | VLN-a АНТ Накл Роз 2К+З | Valena ALLURE.Лицевая панель розетки 2К+З.Антрацит | 596 | VALENA LIFE/ALLURE | 10 | ШТ | На складе | не подлежит сертификации | 120.47 | Новый | Дата запуска - 19.02.2016 | 0.197 | 1.1642 | 210 | 72 | 77 |  | 3414970509147
755209 | VLN-a ЖЕМ Накл Роз 2К+З | Valena ALLURE.Лицевая панель розетки 2К+З.Жемчуг | 596 | VALENA LIFE/ALLURE | 5 | ШТ | На складе | не подлежит сертификации | 120.47 | Новый | Дата запуска - 19.02.2016 | 0.136 | 0.693 | 125 | 72 | 77 |  | 3414970509208
755210 | VLN-l БЕЛ Клав выкл осв/вент | Valena LIFE.Лицевая панель для выключателя с выдержкой времени 2-канального.Белая | 596 | VALENA LIFE/ALLURE | 1 | ШТ | На складе | не подлежит сертификации | 120.47 | Новый | Дата запуска - 19.02.2016 | 0.015 | 0.1421 | 70 | 58 | 35 |  | 3414970541109
755211 | VLN-l СЛК Клав выкл. осв/вент | Valena LIFE.Лицевая панель для выключателя с выдержкой времени 2-канального.Слоновая кость | 596 | VALENA LIFE/ALLURE | 1 | ШТ | На складе | не подлежит сертификации | 120.47 | Новый | Дата запуска - 19.02.2016 | 0.015 | 0.1421 | 70 | 58 | 35 |  | 3414970541123
755212 | VLN-l АЛЮ Клав выкл. осв/вент | Valena LIFE.Лицевая панель для выключателя с выдержкой времени 2-канального.Алюминий | 596 | VALENA LIFE/ALLURE | 1 | ШТ | На складе | не подлежит сертификации | 301.17 | Новый | Дата запуска - 19.02.2016 | 0.015 | 0.1421 | 70 | 58 | 35 |  | 3414970541147
755215 | VLN-a БЕЛ Клав выкл.осв/вент | Valena ALLURE.Лицевая панель для выключателя с выдержкой времени 2-канального.Белая | 596 | VALENA LIFE/ALLURE | 1 | ШТ | На складе | не подлежит сертификации | 120.47 | Новый | Дата запуска - 19.02.2016 | 0.024 | 0.1421 | 70 | 58 | 35 |  | 3414970483218
755216 | VLN-a СЛК Клав выкл.осв/вент | Valena ALLURE.Лицевая панель для выключателя с выдержкой времени 2-канального.Слоновая кость | 596 | VALENA LIFE/ALLURE | 1 | ШТ | На складе | не подлежит сертификации | 120.47 | Новый | Дата запуска - 19.02.2016 | 0.024 | 0.1421 | 70 | 58 | 35 |  | 3414970483232
755217 | VLN-a АЛЮ Клав выкл. осв/вент | Valena ALLURE.Лицевая панель для выключателя с выдержкой времени 2-канального.Алюминий | 596 | VALENA LIFE/ALLURE | 1 | ШТ | На складе | не подлежит сертификации | 301.17 | Новый | Дата запуска - 19.02.2016 | 0.024 | 0.1421 | 70 | 58 | 35 |  | 3414970483256
755218 | VLN-a АНТ Клав выкл осв/вент | Valena ALLURE.Лицевая панель для выключателя с выдержкой времени 2-канального.Антрацит | 596 | VALENA LIFE/ALLURE | 1 | ШТ | Под заказ Т1 | не подлежит сертификации | 301.17 | Новый | Дата запуска - 19.02.2016 | 0.024 | 0.1421 | 70 | 58 | 35 |  | 3414970541161
755219 | VLN-a ЖЕМ Накл.выкл.осв/вент | Valena ALLURE.Лицевая панель для выключателя с выдержкой времени 2-канального.Жемчуг | 596 | VALENA LIFE/ALLURE | 1 | ШТ | Под заказ Т1 | не подлежит сертификации | 301.17 | Новый | Дата запуска - 19.02.2016 | 0.024 | 0.1421 | 70 | 58 | 35 |  | 3414970483270
755220 | VLN-l БЕЛ Клав выкл.2-кл.подсв | Valena LIFE.Лицевая панель для выключателя двухклавишного с подсветкой .Белая | 596 | VALENA LIFE/ALLURE | 5 | ШТ | На складе | не подлежит сертификации | 144.56 | Новый | Дата запуска - 19.02.2016 | 0.051 | 0.32155 | 72 | 58 | 77 |  | 3414970460967
755221 | VLN-l СЛК Клав выкл.2-кл.подсв | Valena LIFE.Лицевая панель для выключателя двухклавишного с подсветкой.Слоновая кость | 596 | VALENA LIFE/ALLURE | 5 | ШТ | На складе | не подлежит сертификации | 144.56 | Новый | Дата запуска - 19.02.2016 | 0.051 | 0.32155 | 72 | 58 | 77 |  | 3414970460981
755222 | VLN-l АЛЮ Клав выкл.2-кл.подсв | Valena LIFE.Лицевая панель для выключателя двухклавишного с подсветкой.Алюминий | 596 | VALENA LIFE/ALLURE | 5 | ШТ | На складе | не подлежит сертификации | 361.41 | Новый | Дата запуска - 19.02.2016 | 0.05 | 0.32155 | 72 | 58 | 77 |  | 3414970460943
755225 | VLN-а БЕЛ Клав выкл.2-кл.подсв | Valena ALLURE.Лицевая панель для выключателя двухклавишного с подсветкой .Белая | 596 | VALENA LIFE/ALLURE | 5 | ШТ | На складе | не подлежит сертификации | 144.56 | Новый | Дата запуска - 19.02.2016 | 0.092 | 0.32155 | 72 | 58 | 77 |  | 3414970483294
755226 | VLN-а СЛК Клав выкл.2-кл.подсв | Valena ALLURE.Лицевая панель для выключателя двухклавишного с подсветкой.Слоновая кость | 596 | VALENA LIFE/ALLURE | 5 | ШТ | На складе | не подлежит сертификации | 144.56 | Новый | Дата запуска - 19.02.2016 | 0.092 | 0.32155 | 72 | 58 | 77 |  | 3414970483317
755227 | VLN-а АЛЮ Клав выкл.2-кл.подсв | Valena ALLURE.Лицевая панель для выключателя двухклавишного с подсветкой.Алюминий | 596 | VALENA LIFE/ALLURE | 5 | ШТ | На складе | не подлежит сертификации | 361.41 | Новый | Дата запуска - 19.02.2016 | 0.092 | 0.32155 | 72 | 58 | 77 |  | 3414970483331
755228 | VLN-а АНТ Клав выкл.2-кл.подсв | Valena ALLURE.Лицевая панель для выключателя двухклавишного с подсветкой.Антрацит | 596 | VALENA LIFE/ALLURE | 5 | ШТ | На складе | не подлежит сертификации | 361.41 | Новый | Дата запуска - 19.02.2016 | 0.092 | 0.32155 | 72 | 58 | 77 |  | 3414970483355
755229 | VLN-а ЖЕМ Клав выкл.2-кл.подсв | Valena ALLURE.Лицевая панель для выключателя двухклавишного с подсветкой.Жемчуг | 596 | VALENA LIFE/ALLURE | 5 | ШТ | На складе | не подлежит сертификации | 361.41 | Новый | Дата запуска - 19.02.2016 | 0.092 | 0.32155 | 72 | 58 | 77 |  | 3414970483379
755230 | VLN-l БЕЛ Накл Light 2М | Valena LIFE MyHome.Лицевая панель для механизмов BUS/SCS.С символом "Освещение".2 модуля.Белая | 217 | Освещение и управление жалюзи - управляющие устройства MYHOME (LEGRAND) | 1 | ШТ | Под заказ Т1 | не подлежит сертификации | 616.74 | Новый | Дата запуска - 19.02.2016 | 0.01 | 0.1421 | 70 | 58 | 35 |  | 3414970570949
755231 | VLN-l СЛК Накл Light 2М | Valena LIFE MyHome.Лицевая панель для механизмов BUS/SCS.С символом "Освещение".2 модуля.Слоновая кость | 217 | Освещение и управление жалюзи - управляющие устройства MYHOME (LEGRAND) | 1 | ШТ | Под заказ Т1 | не подлежит сертификации | 616.74 | Новый | Дата запуска - 19.02.2016 | 0.01 | 0.1421 | 70 | 58 | 35 |  | 3414970570970
755232 | VLN-l АЛЮ Накл Light 2М | Valena LIFE MyHome.Лицевая панель для механизмов BUS/SCS.С символом "Освещение".2 модуля.Алюминий | 217 | Освещение и управление жалюзи - управляющие устройства MYHOME (LEGRAND) | 1 | ШТ | Под заказ Т1 | не подлежит сертификации | 809.43 | Новый | Дата запуска - 19.02.2016 | 0.01 | 0.1421 | 70 | 58 | 35 |  | 3414970571007
755235 | VLN-a БЕЛ Выкл ключом 2 поз | Valena ALLURE.Выключатель с ключом,2 положения.10А 230В.С лицевой панелью.Белый | 596 | VALENA LIFE/ALLURE | 1 | ШТ | Под заказ Т1 | информация по запросу | 3363.7 | Новый | Дата запуска - 19.02.2016 | 0.138 | 0.6768 | 100 | 94 | 72 |  | 3414970483393
755236 | VLN-a СЛК Выкл ключом 2 поз | Valena ALLURE.Выключатель с ключом,2 положения.10А 230В.С лицевой панелью.Слоновая кость | 596 | VALENA LIFE/ALLURE | 1 | ШТ | Под заказ Т1 | информация по запросу | 3363.7 | Новый | Дата запуска - 19.02.2016 | 0.138 | 0.6768 | 100 | 94 | 72 |  | 3414970483416
755237 | VLN-a АЛЮ Выкл ключом 2 поз | Valena ALLURE.Выключатель с ключом,2 положения.10А 230В.С лицевой панелью.Алюминий | 596 | VALENA LIFE/ALLURE | 1 | ШТ | Под заказ Т1 | информация по запросу | 4372.81 | Новый | Дата запуска - 19.02.2016 | 0.138 | 0.6768 | 100 | 94 | 72 |  | 3414970483430
755238 | VLN-a АНТ Выкл ключом 2 поз | Valena ALLURE.Выключатель с ключом,2 положения.10А 230В.С лицевой панелью.Антрацит | 596 | VALENA LIFE/ALLURE | 1 | ШТ | Под заказ Т1 | информация по запросу | 4372.81 | Новый | Дата запуска - 19.02.2016 | 0.138 | 0.6768 | 100 | 94 | 72 |  | 3414970483454
755240 | VLN-l БЕЛ Накл Gen 2М | Valena LIFE MyHome.Лицевая панель для механизмов BUS/SCS.С символом "GEN".2 модуля.Белая | 217 | Освещение и управление жалюзи - управляющие устройства MYHOME (LEGRAND) | 1 | ШТ | Под заказ Т1 | не подлежит сертификации | 616.74 | Новый | Дата запуска - 19.02.2016 | 0.01 | 0.1421 | 70 | 58 | 35 |  | 3414970571038
755241 | VLN-l СЛК Накл Gen 2М | Valena LIFE MyHome.Лицевая панель для механизмов BUS/SCS.С символом "GEN".2 модуля.Слоновая кость | 217 | Освещение и управление жалюзи - управляющие устройства MYHOME (LEGRAND) | 1 | ШТ | Под заказ Т1 | не подлежит сертификации | 616.74 | Новый | Дата запуска - 19.02.2016 | 0.01 | 0.1421 | 70 | 58 | 35 |  | 3414970571069
755242 | VLN-l АЛЮ Накл Gen 2М | Valena LIFE MyHome.Лицевая панель для механизмов BUS/SCS.С символом "GEN".2 модуля.Алюминий | 217 | Освещение и управление жалюзи - управляющие устройства MYHOME (LEGRAND) | 1 | ШТ | Под заказ Т1 | не подлежит сертификации | 809.43 | Новый | Дата запуска - 19.02.2016 | 0.01 | 0.1421 | 70 | 58 | 35 |  | 3414970571090
755245 | VLN-a БЕЛ Выкл с ключ 3 поз. | Valena ALLURE.Переключатель кнопочный с ключом,3 положения,с самовозвратом.10А 230В.С лицевой панелью.Белый | 596 | VALENA LIFE/ALLURE | 1 | ШТ | Под заказ Т1 | информация по запросу | 3363.7 | Новый | Дата запуска - 19.02.2016 | 0.138 | 0.6768 | 100 | 94 | 72 |  | 3414970483478
755246 | VLN-a СЛК Выкл с ключ 3 поз. | Valena ALLURE.Переключатель кнопочный с ключом,3 положения,с самовозвратом.10А 230В.С лицевой панелью.Слоновая кость | 596 | VALENA LIFE/ALLURE | 1 | ШТ | Под заказ Т1 | информация по запросу | 3363.7 | Новый | Дата запуска - 19.02.2016 | 0.138 | 0.6768 | 100 | 94 | 72 |  | 3414970483492
755247 | VLN-a АЛЮ Выкл с ключ 3 поз. | Valena ALLURE.Переключатель кнопочный с ключом,3 положения,с самовозвратом.10А 230В.С лицевой панелью.Алюминий | 596 | VALENA LIFE/ALLURE | 1 | ШТ | Под заказ Т1 | информация по запросу | 4372.81 | Новый | Дата запуска - 19.02.2016 | 0.138 | 0.6768 | 100 | 94 | 72 |  | 3414970483515
755248 | VLN-a АНТ Выкл с ключ 3 поз. | Valena ALLURE.Переключатель кнопочный с ключом,3 положения,с самовозвратом.10А 230В.С лицевой панелью.Антрацит | 596 | VALENA LIFE/ALLURE | 1 | ШТ | Под заказ Т1 | информация по запросу | 4372.81 | Новый | Дата запуска - 19.02.2016 | 0.138 | 0.6768 | 100 | 94 | 72 |  | 3414970483539
755250 | VLN-l БЕЛ Накл.Роз 2К+З 6мм | Valena LIFE.Лицевая панель для силовой розетки 2К+З с зажимами 6кв.мм.Белая | 596 | VALENA LIFE/ALLURE | 5 | ШТ | На складе | не подлежит сертификации | 48.19 | Новый | Дата запуска - 19.02.2016 | 0.02 | 0.693 | 125 | 72 | 77 |  | 3414970458483
755251 | VLN-l СЛК Накл.Роз 2К+З 6мм | Valena LIFE.Лицевая панель для силовой розетки 2К+З с зажимами 6кв.мм.Слоновая кость | 596 | VALENA LIFE/ALLURE | 5 | ШТ | На складе | не подлежит сертификации | 48.19 | Новый | Дата запуска - 19.02.2016 | 0.02 | 0.693 | 125 | 72 | 77 |  | 3414970458506
755252 | VLN-l АЛЮ Накл.Роз 2К+З 6мм | Valena LIFE.Лицевая панель для силовой розетки 2К+З с зажимами 6кв.мм.Алюминий | 596 | VALENA LIFE/ALLURE | 5 | ШТ | На складе | не подлежит сертификации | 120.47 | Новый | Дата запуска - 19.02.2016 | 0.02 | 0.693 | 125 | 72 | 77 |  | 3414970458520
755255 | VLN-a БЕЛ Накл.Роз 2К+З 6мм | Valena ALLURE.Лицевая панель для силовой розетки 2К+З с зажимами 6кв.мм.Белая | 596 | VALENA LIFE/ALLURE | 5 | ШТ | На складе | не подлежит сертификации | 48.19 | Новый | Дата запуска - 19.02.2016 | 0.098 | 0.693 | 125 | 72 | 77 |  | 3414970483553
755256 | VLN-a СЛК Накл.Роз 2К+З 6мм | Valena ALLURE.Лицевая панель для силовой розетки 2К+З с зажимами 6кв.мм.Слоновая кость | 596 | VALENA LIFE/ALLURE | 5 | ШТ | На складе | не подлежит сертификации | 48.19 | Новый | Дата запуска - 19.02.2016 | 0.098 | 0.693 | 125 | 72 | 77 |  | 3414970486424
755257 | VLN-a АЛЮ Накл.Роз 2К+З 6мм | Valena ALLURE.Лицевая панель для силовой розетки 2К+З с зажимами 6кв.мм.Алюминий | 596 | VALENA LIFE/ALLURE | 5 | ШТ | На складе | не подлежит сертификации | 120.47 | Новый | Дата запуска - 19.02.2016 | 0.098 | 0.693 | 125 | 72 | 77 |  | 3414970486448
755258 | VLN-a АНТ Накл.Роз 2К+З 6мм | Valena ALLURE.Лицевая панель для силовой розетки 2К+З с зажимами 6кв.мм.Антрацит | 596 | VALENA LIFE/ALLURE | 5 | ШТ | На складе | не подлежит сертификации | 120.47 | Новый | Дата запуска - 19.02.2016 | 0.098 | 0.693 | 125 | 72 | 77 |  | 3414970486462
755259 | VLN-a ЖЕМ Накл.Роз 2К+З 6мм | Valena ALLURE.Лицевая панель для силовой розетки 2К+З с зажимами 6кв.мм.Жемчуг | 596 | VALENA LIFE/ALLURE | 5 | ШТ | На складе | не подлежит сертификации | 120.47 | Новый | Дата запуска - 19.02.2016 | 0.098 | 0.693 | 125 | 72 | 77 |  | 3414970483577
755260 | VLN-l БЕЛ Накл Dimmer 2М | Valena LIFE MyHome.Лицевая панель для механизмов BUS/SCS.С символом "Светорегулятор".2 модуля.Белая | 217 | Освещение и управление жалюзи - управляющие устройства MYHOME (LEGRAND) | 1 | ШТ | Под заказ Т1 | не подлежит сертификации | 616.74 | Новый | Дата запуска - 19.02.2016 | 0.01 | 0.1421 | 70 | 58 | 35 |  | 3414970571120
755261 | VLN-l СЛК Накл Dimmer 2М | Valena LIFE MyHome.Лицевая панель для механизмов BUS/SCS.С символом "Светорегулятор".2 модуля.Слоновая кость | 217 | Освещение и управление жалюзи - управляющие устройства MYHOME (LEGRAND) | 1 | ШТ | Под заказ Т1 | не подлежит сертификации | 616.74 | Новый | Дата запуска - 19.02.2016 | 0.01 | 0.1421 | 70 | 58 | 35 |  | 3414970571151
755262 | VLN-l АЛЮ Накл Dimmer 2М | Valena LIFE MyHome.Лицевая панель для механизмов BUS/SCS.С символом "Светорегулятор".2 модуля.Алюминий | 217 | Освещение и управление жалюзи - управляющие устройства MYHOME (LEGRAND) | 1 | ШТ | Под заказ Т1 | не подлежит сертификации | 809.43 | Новый | Дата запуска - 19.02.2016 | 0.01 | 0.1421 | 70 | 58 | 35 |  | 3414970571182
755265 | VLN-l БЕЛ Накл Light правая | Valena LIFE MyHome.Лицевая панель для механизмов BUS/SCS.С символом "Освещение".1 модуль.Установка справа.Белая | 217 | Освещение и управление жалюзи - управляющие устройства MYHOME (LEGRAND) | 1 | ШТ | Под заказ Т1 | не подлежит сертификации | 804.19 | Новый | Дата запуска - 19.02.2016 | 0.01 | 0.1421 | 70 | 58 | 35 |  | 3414970571212
755266 | VLN-l СЛК Накл Light правая | Valena LIFE MyHome.Лицевая панель для механизмов BUS/SCS.С символом "Освещение".1 модуль.Установка справа.Слоновая кость | 217 | Освещение и управление жалюзи - управляющие устройства MYHOME (LEGRAND) | 1 | ШТ | Под заказ Т1 | не подлежит сертификации | 804.19 | Новый | Дата запуска - 19.02.2016 | 0.01 | 0.1421 | 70 | 58 | 35 |  | 3414970571243
755267 | VLN-l АЛЮ Накл Light правая | Valena LIFE MyHome.Лицевая панель для механизмов BUS/SCS.С символом "Освещение".1 модуль.Установка справа.Алюминий | 217 | Освещение и управление жалюзи - управляющие устройства MYHOME (LEGRAND) | 1 | ШТ | Под заказ Т1 | не подлежит сертификации | 950.36 | Новый | Дата запуска - 19.02.2016 | 0.01 | 0.1421 | 70 | 58 | 35 |  | 3414970571274
755270 | VLN-l БЕЛ Клав пркл.пром.пдсв. | Valena LIFE.Лицевая панель для переключателя промежуточного с подсветкой/индикацией .Белая | 596 | VALENA LIFE/ALLURE | 1 | ШТ | На складе | не подлежит сертификации | 433.69 | Новый | Дата запуска - 19.02.2016 | 0.016 | 0.1421 | 70 | 58 | 35 |  | 3414970461179
755271 | VLN-l СЛК Клав пркл.пром.пдсв. | Valena LIFE.Лицевая панель для переключателя промежуточного с подсветкой/индикацией.Слоновая кость | 596 | VALENA LIFE/ALLURE | 1 | ШТ | На складе | не подлежит сертификации | 433.69 | Новый | Дата запуска - 19.02.2016 | 0.015 | 0.1421 | 70 | 58 | 35 |  | 3414970461193
755272 | VLN-l АЛЮ Клав пркл.пром.пдсв. | Valena LIFE.Лицевая панель для переключателя промежуточного с подсветкой/индикацией.Алюминий | 596 | VALENA LIFE/ALLURE | 1 | ШТ | На складе | не подлежит сертификации | 1084.22 | Новый | Дата запуска - 19.02.2016 | 0.015 | 0.1421 | 70 | 58 | 35 |  | 3414970461155
755275 | VLN-a БЕЛ Клав пркл.пром.пдсв. | Valena ALLURE.Лицевая панель для переключателя промежуточного с подсветкой/индикацией .Белая | 596 | VALENA LIFE/ALLURE | 1 | ШТ | На складе | не подлежит сертификации | 433.69 | Новый | Дата запуска - 19.02.2016 | 0.021 | 0.1421 | 70 | 58 | 35 |  | 3414970483591
755276 | VLN-a СЛК Клав пркл.пром.пдсв. | Valena ALLURE.Лицевая панель для переключателя промежуточного с подсветкой/индикацией.Слоновая кость | 596 | VALENA LIFE/ALLURE | 1 | ШТ | На складе | не подлежит сертификации | 433.69 | Новый | Дата запуска - 19.02.2016 | 0.021 | 0.1421 | 70 | 58 | 35 |  | 3414970483614
755277 | VLN-a АЛЮ Клав пркл.пром.пдсв. | Valena ALLURE.Лицевая панель для переключателя промежуточного с подсветкой/индикацией.Алюминий | 596 | VALENA LIFE/ALLURE | 1 | ШТ | На складе | не подлежит сертификации | 1084.22 | Новый | Дата запуска - 19.02.2016 | 0.021 | 0.1421 | 70 | 58 | 35 |  | 3414970483638
755278 | VLN-a АНТ Клав пркл.пром.пдсв | Valena ALLURE.Лицевая панель для переключателя промежуточного с подсветкой/индикацией.Антрацит | 596 | VALENA LIFE/ALLURE | 1 | ШТ | На складе | не подлежит сертификации | 1084.22 | Новый | Дата запуска - 19.02.2016 | 0.021 | 0.1421 | 70 | 58 | 35 |  | 3414970483652
755279 | VLN-a ЖЕМ Клав пркл.пром.пдсв | Valena ALLURE.Лицевая панель для переключателя промежуточного с подсветкой/индикацией.Жемчуг | 596 | VALENA LIFE/ALLURE | 1 | ШТ | На складе | не подлежит сертификации | 1084.22 | Новый | Дата запуска - 19.02.2016 | 0.021 | 0.1421 | 70 | 58 | 35 |  | 3414970483676
755280 | VLN-l БЕЛ Накл аудиоРоз Banana | Valena LIFE.Лицевая панель для аудиорозетки "банан" одиночной.Белая | 596 | VALENA LIFE/ALLURE | 1 | ШТ | На складе | не подлежит сертификации | 120.47 | Новый | Дата запуска - 19.02.2016 | 0.02 | 0.1421 | 70 | 58 | 35 |  | 3414970460318
755282 | VLN-l АЛЮ Накл аудиоРоз Banana | Valena LIFE.Лицевая панель для аудиорозетки "банан" одиночной.Алюминий | 596 | VALENA LIFE/ALLURE | 1 | ШТ | На складе | не подлежит сертификации | 301.17 | Новый | Дата запуска - 19.02.2016 | 0.02 | 0.1421 | 70 | 58 | 35 |  | 3414970460295
755285 | VLN-a БЕЛ Накл аудиоРоз Banana | Valena ALLURE.Лицевая панель для аудиорозетки "банан" одиночной.Белая | 596 | VALENA LIFE/ALLURE | 1 | ШТ | На складе | не подлежит сертификации | 120.47 | Новый | Дата запуска - 19.02.2016 | 0.02 | 0.1421 | 70 | 58 | 35 |  | 3414970483690
755287 | VLN-a АЛЮ Накл аудиоРоз Banana | Valena ALLURE.Лицевая панель для аудиорозетки "банан" одиночной.Алюминий | 596 | VALENA LIFE/ALLURE | 1 | ШТ | На складе | не подлежит сертификации | 301.17 | Новый | Дата запуска - 19.02.2016 | 0.02 | 0.1421 | 70 | 58 | 35 |  | 3414970483713
755290 | VLN-l БЕЛ Накл а/роз Banana 2х | Valena LIFE.Лицевая панель для аудиорозетки "банан" двойной.Белая | 596 | VALENA LIFE/ALLURE | 1 | ШТ | Под заказ Т1 | не подлежит сертификации | 72.29 | Новый | Дата запуска - 19.02.2016 | 0.02 | 0.1421 | 70 | 58 | 35 |  | 3414970459657
755292 | VLN-l АЛЮ Накл а/роз Banana 2х | Valena LIFE.Лицевая панель для аудиорозетки "банан" двойной.Алюминий | 596 | VALENA LIFE/ALLURE | 1 | ШТ | Под заказ Т1 | не подлежит сертификации | 180.71 | Новый | Дата запуска - 19.02.2016 | 0.02 | 0.1421 | 70 | 58 | 35 |  | 3414970459633
755295 | VLN-a БЕЛ Накл а/роз Banana 2х | Valena ALLURE.Лицевая панель для аудиорозетки "банан" двойной.Белая | 596 | VALENA LIFE/ALLURE | 1 | ШТ | Под заказ Т1 | не подлежит сертификации | 72.29 | Новый | Дата запуска - 19.02.2016 | 0.019 | 0.1421 | 70 | 58 | 35 |  | 3414970483737
755297 | VLN-a АЛЮ Накл а/роз Banana 2х | Valena ALLURE.Лицевая панель для аудиорозетки "банан" двойной.Алюминий | 596 | VALENA LIFE/ALLURE | 1 | ШТ | Под заказ Т1 | не подлежит сертификации | 180.71 | Новый | Дата запуска - 19.02.2016 | 0.019 | 0.1421 | 70 | 58 | 35 |  | 3414970483751
755310 | VLN-l БЕЛ Накл Up-Down 2М | Valena LIFE MyHome.Лицевая панель для механизмов BUS/SCS.С символом "Вверх-вниз".2 модуля.Белая | 217 | Освещение и управление жалюзи - управляющие устройства MYHOME (LEGRAND) | 1 | ШТ | Под заказ Т1 | не подлежит сертификации | 616.74 | Новый | Дата запуска - 19.02.2016 | 0.01 | 0.1421 | 70 | 58 | 35 |  | 3414970571304
755311 | VLN-l СЛК Накл Up-Down 2М | Valena LIFE MyHome.Лицевая панель для механизмов BUS/SCS.С символом "Вверх-вниз".2 модуля.Слоновая кость | 217 | Освещение и управление жалюзи - управляющие устройства MYHOME (LEGRAND) | 1 | ШТ | Под заказ Т1 | не подлежит сертификации | 616.74 | Новый | Дата запуска - 19.02.2016 | 0.01 | 0.1421 | 70 | 58 | 35 |  | 3414970571335
755312 | VLN-l АЛЮ Накл Up-Down 2М | Valena LIFE MyHome.Лицевая панель для механизмов BUS/SCS.С символом "Вверх-вниз".2 модуля.Алюминий | 217 | Освещение и управление жалюзи - управляющие устройства MYHOME (LEGRAND) | 1 | ШТ | Под заказ Т1 | не подлежит сертификации | 809.43 | Новый | Дата запуска - 19.02.2016 | 0.01 | 0.1421 | 70 | 58 | 35 |  | 3414970571366
755313 | VLN-l БЕЛ Накл Light-Sound лев | Valena LIFE MyHome.Лицевая панель для механизмов BUS/SCS.С символом "Освещение-звук".1 модуль.Установка слева.Белая | 217 | Освещение и управление жалюзи - управляющие устройства MYHOME (LEGRAND) | 1 | ШТ | Под заказ Т1 | не подлежит сертификации | 804.19 | Новый | Дата запуска - 19.02.2016 | 0.01 | 0.1421 | 70 | 58 | 35 |  | 3414970571397
755314 | VLN-l СЛК Накл Light-Sound лев | Valena LIFE MyHome.Лицевая панель для механизмов BUS/SCS.С символом "Освещение-звук".1 модуль.Установка слева.Слоновая кость | 217 | Освещение и управление жалюзи - управляющие устройства MYHOME (LEGRAND) | 1 | ШТ | Под заказ Т1 | не подлежит сертификации | 804.19 | Новый | Дата запуска - 19.02.2016 | 0.01 | 0.1421 | 70 | 58 | 35 |  | 3414970571427
755315 | VLN-a БЕЛ Накл комн термостат | Valena ALLURE.Лицевая панель комнатного электронного термостата.Белая | 596 | VALENA LIFE/ALLURE | 1 | ШТ | Под заказ Т1 | не подлежит сертификации | 1499.99 | Новый | Дата запуска - 19.02.2016 | 0.019 | 0.1421 | 70 | 58 | 35 |  | 3414970483850
755316 | VLN-a СЛК Накл комн термостат | Valena ALLURE.Лицевая панель комнатного электронного термостата.Слоновая кость | 596 | VALENA LIFE/ALLURE | 1 | ШТ | Под заказ Т1 | не подлежит сертификации | 1499.99 | Новый | Дата запуска - 19.02.2016 | 0.019 | 0.1421 | 70 | 58 | 35 |  | 3414970483874
755317 | VLN-a АЛЮ Накл комн термостат | Valena ALLURE.Лицевая панель комнатного электронного термостата.Алюминий | 596 | VALENA LIFE/ALLURE | 1 | ШТ | Под заказ Т1 | не подлежит сертификации | 3749.98 | Новый | Дата запуска - 19.02.2016 | 0.019 | 0.1421 | 70 | 58 | 35 |  | 3414970483898
755318 | VLN-a АНТ Накл комн термостат | Valena ALLURE.Лицевая панель комнатного электронного термостата.Антрацит | 596 | VALENA LIFE/ALLURE | 1 | ШТ | Под заказ Т1 | не подлежит сертификации | 3749.98 | Новый | Дата запуска - 19.02.2016 | 0.019 | 0.1421 | 70 | 58 | 35 |  | 3414970541024
755319 | VLN-a ЖЕМ Накл комн термостат | Valena ALLURE.Лицевая панель комнатного электронного термостата.Жемчуг | 596 | VALENA LIFE/ALLURE | 1 | ШТ | Под заказ Т1 | не подлежит сертификации | 3749.98 | Новый | Дата запуска - 19.02.2016 | 0.019 | 0.1421 | 70 | 58 | 35 |  | 3414970483911
755320 | VLN-l БЕЛ Накл Light-Dim 2М | Valena LIFE MyHome.Лицевая панель для механизмов BUS/SCS.С символом "Светорегулятор On-Off".2 модуля.Белая | 217 | Освещение и управление жалюзи - управляющие устройства MYHOME (LEGRAND) | 1 | ШТ | Под заказ Т1 | не подлежит сертификации | 616.74 | Новый | Дата запуска - 19.02.2016 | 0.01 | 0.1421 | 70 | 58 | 35 |  | 3414970571458
755321 | VLN-l СЛК Накл Light-Dim 2М | Valena LIFE MyHome.Лицевая панель для механизмов BUS/SCS.С символом "Светорегулятор On-Off".2 модуля.Слоновая кость | 217 | Освещение и управление жалюзи - управляющие устройства MYHOME (LEGRAND) | 1 | ШТ | Под заказ Т1 | не подлежит сертификации | 616.74 | Новый | Дата запуска - 19.02.2016 | 0.01 | 0.1421 | 70 | 58 | 35 |  | 3414970571489
755322 | VLN-l АЛЮ Накл Light-Dim 2М | Valena LIFE MyHome.Лицевая панель для механизмов BUS/SCS.С символом "Светорегулятор On-Off".2 модуля.Алюминий | 217 | Освещение и управление жалюзи - управляющие устройства MYHOME (LEGRAND) | 1 | ШТ | Под заказ Т1 | не подлежит сертификации | 809.43 | Новый | Дата запуска - 19.02.2016 | 0.01 | 0.1421 | 70 | 58 | 35 |  | 3414970571519
755323 | VLN-l АЛЮ Накл Light-Sound лев | Valena LIFE MyHome.Лицевая панель для механизмов BUS/SCS.С символом "Освещение-звук".1 модуль.Установка слева.Алюминий | 217 | Освещение и управление жалюзи - управляющие устройства MYHOME (LEGRAND) | 1 | ШТ | Под заказ Т1 | не подлежит сертификации | 950.36 | Новый | Дата запуска - 19.02.2016 | 0.01 | 0.1421 | 70 | 58 | 35 |  | 3414970571540
755324 | VLN-a БЕЛ Накл 1М | Valena ALLURE MyHome.Лицевая панель для механизмов BUS/SCS.Без маркировки.1 модуль.Установка слева или справа.Белая | 217 | Освещение и управление жалюзи - управляющие устройства MYHOME (LEGRAND) | 1 | ШТ | Под заказ Т1 | не подлежит сертификации | 839.77 | Новый | Дата запуска - Июнь 2016 | 0.02 | 0.1421 | 70 | 58 | 35 |  | 3414970571571
755325 | VLN-a БЕЛ Нкл термост тепл.пол | Valena ALLURE.Лицевая панель для термостата для теплых полов.Белая | 596 | VALENA LIFE/ALLURE | 1 | ШТ | На складе | не подлежит сертификации | 1666.66 | Новый | Дата запуска - 19.02.2016 | 0.019 | 0.1421 | 70 | 58 | 35 |  | 3414970483935
755326 | VLN-a СЛК Нкл термост тепл.пол | Valena ALLURE.Лицевая панель для термостата для теплых полов.Слоновая кость | 596 | VALENA LIFE/ALLURE | 1 | ШТ | На складе | не подлежит сертификации | 1666.66 | Новый | Дата запуска - 19.02.2016 | 0.019 | 0.1421 | 70 | 58 | 35 |  | 3414970483959
755327 | VLN-a АЛЮ Нкл термост тепл.пол | Valena ALLURE.Лицевая панель для термостата для теплых полов.Алюминий | 596 | VALENA LIFE/ALLURE | 1 | ШТ | На складе | не подлежит сертификации | 4166.65 | Новый | Дата запуска - 19.02.2016 | 0.019 | 0.1421 | 70 | 58 | 35 |  | 3414970483973
755328 | VLN-a АНТ Нкл термост теп.пол | Valena ALLURE.Лицевая панель для термостата для теплых полов.Антрацит | 596 | VALENA LIFE/ALLURE | 1 | ШТ | На складе | не подлежит сертификации | 4166.65 | Новый | Дата запуска - 19.02.2016 | 0.019 | 0.1421 | 70 | 58 | 35 |  | 3414970617972
755329 | VLN-a ЖЕМ Накл.терм.т.пола | Valena ALLURE.Лицевая панель для термостата для теплых полов.Жемчуг | 596 | VALENA LIFE/ALLURE | 1 | ШТ | На складе | не подлежит сертификации | 4166.65 | Новый | Дата запуска - 19.02.2016 | 0.019 | 0.1421 | 70 | 58 | 35 |  | 3414970483997
755330 | VLN-l БЕЛ Накл 1М | Valena LIFE MyHome.Лицевая панель для механизмов BUS/SCS.Без маркировки.1 модуль.Установка слева или справа.Белая | 217 | Освещение и управление жалюзи - управляющие устройства MYHOME (LEGRAND) | 1 | ШТ | Под заказ Т1 | не подлежит сертификации | 839.77 | Новый | Дата запуска - 19.02.2016 | 0.01 | 0.1421 | 70 | 58 | 35 |  | 3414970571601
755331 | VLN-l СЛК Накл 1М | Valena LIFE MyHome.Лицевая панель для механизмов BUS/SCS.Без маркировки.1 модуль.Установка слева или справа.Слоновая кость | 217 | Освещение и управление жалюзи - управляющие устройства MYHOME (LEGRAND) | 1 | ШТ | Под заказ Т1 | не подлежит сертификации | 839.77 | Новый | Дата запуска - 19.02.2016 | 0.01 | 0.1421 | 70 | 58 | 35 |  | 3414970571632
755332 | VLN-l АЛЮ Накл 1М | Valena LIFE MyHome.Лицевая панель для механизмов BUS/SCS.Без маркировки.1 модуль.Установка слева или справа.Алюминий | 217 | Освещение и управление жалюзи - управляющие устройства MYHOME (LEGRAND) | 1 | ШТ | Под заказ Т1 | не подлежит сертификации | 881.46 | Новый | Дата запуска - 19.02.2016 | 0.01 | 0.1421 | 70 | 58 | 35 |  | 3414970571663
755333 | VLN-a СЛК Накл 1М | Valena ALLURE MyHome.Лицевая панель для механизмов BUS/SCS.Без маркировки.1 модуль.Установка слева или справа.Слоновая кость | 217 | Освещение и управление жалюзи - управляющие устройства MYHOME (LEGRAND) | 1 | ШТ | Под заказ Т1 | не подлежит сертификации | 839.77 | Новый | Дата запуска - Июнь 2016 | 0.02 | 0.1421 | 70 | 58 | 35 |  | 3414970571694
755334 | VLN-a АЛЮ Накл 1М | Valena ALLURE MyHome.Лицевая панель для механизмов BUS/SCS.Без маркировки.1 модуль.Установка слева или справа.Алюминий | 217 | Освещение и управление жалюзи - управляющие устройства MYHOME (LEGRAND) | 1 | ШТ | Под заказ Т1 | не подлежит сертификации | 881.46 | Новый | Дата запуска - Июнь 2016 | 0.02 | 0.1421 | 70 | 58 | 35 |  | 3414970571724
755338 | VLN-a АНТ термостат программир | Valena ALLURE.Термостат комнатный программируемый.С лицевой панелью.Антрацит | 596 | VALENA LIFE/ALLURE | 1 | ШТ | Под заказ Т1 | сертифицировано | 23833.24 | Новый | Дата запуска - 19.02.2016 | 0.262 | 0.88704 | 160 | 72 | 77 |  | 3414970484079
755339 | VLN-a ЖЕМ термостат программир | Valena ALLURE.Термостат комнатный программируемый.С лицевой панелью.Жемчуг | 596 | VALENA LIFE/ALLURE | 1 | ШТ | Под заказ Т1 | сертифицировано | 23833.24 | Новый | Дата запуска - 19.02.2016 | 0.262 | 0.88704 | 160 | 72 | 77 |  | 3414970484093
755340 | VLN-l БЕЛ Накл Stop | Valena LIFE MyHome.Лицевая панель для механизмов BUS/SCS.С символом "Стоп".1 модуль.Установка справа или слева.Белая | 217 | Освещение и управление жалюзи - управляющие устройства MYHOME (LEGRAND) | 1 | ШТ | Под заказ Т1 | не подлежит сертификации | 804.19 | Новый | Дата запуска - 19.02.2016 | 0.01 | 0.1421 | 70 | 58 | 35 |  | 3414970571755
755341 | VLN-l СЛК Накл Stop | Valena LIFE MyHome.Лицевая панель для механизмов BUS/SCS.С символом "Стоп".1 модуль.Установка справа или слева.Слоновая кость | 217 | Освещение и управление жалюзи - управляющие устройства MYHOME (LEGRAND) | 1 | ШТ | Под заказ Т1 | не подлежит сертификации | 804.19 | Новый | Дата запуска - 19.02.2016 | 0.01 | 0.1421 | 70 | 58 | 35 |  | 3414970571786
755342 | VLN-l АЛЮ Накл Stop | Valena LIFE MyHome.Лицевая панель для механизмов BUS/SCS.С символом "Стоп".1 модуль.Установка справа или слева.Алюминий | 217 | Освещение и управление жалюзи - управляющие устройства MYHOME (LEGRAND) | 1 | ШТ | Под заказ Т1 | не подлежит сертификации | 950.36 | Новый | Дата запуска - 19.02.2016 | 0.01 | 0.1421 | 70 | 58 | 35 |  | 3414970571816
755343 | VLN-a БЕЛ Накл 2М | Valena ALLURE MyHome.Лицевая панель для механизмов BUS/SCS.Без маркировки.2 модуля.Белая | 217 | Освещение и управление жалюзи - управляющие устройства MYHOME (LEGRAND) | 1 | ШТ | Под заказ Т1 | не подлежит сертификации | 550.93 | Новый | Дата запуска - Июнь 2016 | 0.025 | 0.1421 | 70 | 58 | 35 |  | 3414970571847
755344 | VLN-a СЛК Накл 2М | Valena ALLURE MyHome.Лицевая панель для механизмов BUS/SCS.Без маркировки.2 модуля.Слоновая кость | 217 | Освещение и управление жалюзи - управляющие устройства MYHOME (LEGRAND) | 1 | ШТ | Под заказ Т1 | не подлежит сертификации | 550.93 | Новый | Дата запуска - Июнь 2016 | 0.025 | 0.1421 | 70 | 58 | 35 |  | 3414970571878
755360 | VLN-l БЕЛ Накл аудио роз | Valena LIFE.Лицевая панель для аудиорозетки с пружинными зажимами одиночной.Белая | 596 | VALENA LIFE/ALLURE | 1 | ШТ | На складе | не подлежит сертификации | 72.29 | Новый | Дата запуска - 19.02.2016 | 0.014 | 0.1421 | 70 | 58 | 35 |  | 3414970460332
755361 | VLN-l СЛК Накл аудио роз | Valena LIFE.Лицевая панель для аудиорозетки с пружинными зажимами одиночной.Слоновая кость | 596 | VALENA LIFE/ALLURE | 1 | ШТ | На складе | не подлежит сертификации | 72.29 | Новый | Дата запуска - 19.02.2016 | 0.014 | 0.1421 | 70 | 58 | 35 |  | 3414970460356
755362 | VLN-l АЛЮ Накл аудио роз | Valena LIFE.Лицевая панель для аудиорозетки с пружинными зажимами одиночной.Алюминий | 596 | VALENA LIFE/ALLURE | 1 | ШТ | На складе | не подлежит сертификации | 180.71 | Новый | Дата запуска - 19.02.2016 | 0.014 | 0.1421 | 70 | 58 | 35 |  | 3414970460271
755363 | VLN-a АЛЮ Накл 2М | Valena ALLURE MyHome.Лицевая панель для механизмов BUS/SCS.Без маркировки.2 модуля.Алюминий | 217 | Освещение и управление жалюзи - управляющие устройства MYHOME (LEGRAND) | 1 | ШТ | Под заказ Т1 | не подлежит сертификации | 719.6 | Новый | Дата запуска - Июнь 2016 | 0.025 | 0.1421 | 70 | 58 | 35 |  | 3414970571908
755364 | VLN-а БЕЛ Накл On-Off-Gen 2М | Valena ALLURE MyHome.Лицевая панель для механизмов BUS/SCS.С символом "GEN-On-Off".2 модуля.Белая | 217 | Освещение и управление жалюзи - управляющие устройства MYHOME (LEGRAND) | 1 | ШТ | Под заказ Т1 | не подлежит сертификации | 616.74 | Новый | Дата запуска - Июнь 2016 | 0.025 | 0.1421 | 70 | 58 | 35 |  | 3414970571939
755365 | VLN-a БЕЛ Накл аудио роз | Valena ALLURE.Лицевая панель для аудиорозетки с пружинными зажимами одиночной.Белая | 596 | VALENA LIFE/ALLURE | 1 | ШТ | На складе | не подлежит сертификации | 72.29 | Новый | Дата запуска - 19.02.2016 | 0.021 | 0.1421 | 70 | 58 | 35 |  | 3414970484314
755366 | VLN-a СЛК Накл аудио роз | Valena ALLURE.Лицевая панель для аудиорозетки с пружинными зажимами одиночной.Слоновая кость | 596 | VALENA LIFE/ALLURE | 1 | ШТ | На складе | не подлежит сертификации | 72.29 | Новый | Дата запуска - 19.02.2016 | 0.021 | 0.1421 | 70 | 58 | 35 |  | 3414970484338
755367 | VLN-a АЛЮ Накл аудио роз | Valena ALLURE.Лицевая панель для аудиорозетки с пружинными зажимами одиночной.Алюминий | 596 | VALENA LIFE/ALLURE | 1 | ШТ | На складе | не подлежит сертификации | 180.71 | Новый | Дата запуска - 19.02.2016 | 0.021 | 0.1421 | 70 | 58 | 35 |  | 3414970484352
755368 | VLN-а СЛК Накл On-Off-Gen 2М | Valena ALLURE MyHome.Лицевая панель для механизмов BUS/SCS.С символом "GEN-On-Off".2 модуля.Слоновая кость | 217 | Освещение и управление жалюзи - управляющие устройства MYHOME (LEGRAND) | 1 | ШТ | Под заказ Т1 | не подлежит сертификации | 616.74 | Новый | Дата запуска - Июнь 2016 | 0.025 | 0.1421 | 70 | 58 | 35 |  | 3414970571960
755369 | VLN-а АЛЮ Накл On-Off-Gen 2М | Valena ALLURE MyHome.Лицевая панель для механизмов BUS/SCS.С символом "GEN-On-Off".2 модуля.Алюминий | 217 | Освещение и управление жалюзи - управляющие устройства MYHOME (LEGRAND) | 1 | ШТ | Под заказ Т1 | не подлежит сертификации | 809.43 | Новый | Дата запуска - Июнь 2016 | 0.025 | 0.1421 | 70 | 58 | 35 |  | 3414970571991
755370 | VLN-l БЕЛ Накл аудио роз 2х | Valena LIFE.Лицевая панель для аудиорозетки с пружинными зажимами двойной.Белая | 596 | VALENA LIFE/ALLURE | 1 | ШТ | На складе | не подлежит сертификации | 72.29 | Новый | Дата запуска - 19.02.2016 | 0.014 | 0.1421 | 70 | 58 | 35 |  | 3414970459695
755371 | VLN-l СЛК Накл аудио роз 2х | Valena LIFE.Лицевая панель для аудиорозетки с пружинными зажимами двойной.Слоновая кость | 596 | VALENA LIFE/ALLURE | 1 | ШТ | На складе | не подлежит сертификации | 72.29 | Новый | Дата запуска - 19.02.2016 | 0.014 | 0.1421 | 70 | 58 | 35 |  | 3414970459718
755372 | VLN-l АЛЮ Накл аудио роз 2х | Valena LIFE.Лицевая панель для аудиорозетки с пружинными зажимами двойной.Алюминий | 596 | VALENA LIFE/ALLURE | 1 | ШТ | Под заказ Т1 | не подлежит сертификации | 180.71 | Новый | Дата запуска - 19.02.2016 | 0.02 | 0.1421 | 70 | 58 | 35 |  | 3414970484376
755373 | VLN-а БЕЛ Накл On-Off 2М | Valena ALLURE MyHome.Лицевая панель для механизмов BUS/SCS.С символом "On-Off".2 модуля.Белая | 217 | Освещение и управление жалюзи - управляющие устройства MYHOME (LEGRAND) | 1 | ШТ | Под заказ Т1 | не подлежит сертификации | 644.79 | Новый | Дата запуска - Июнь 2016 | 0.025 | 0.1421 | 70 | 58 | 35 |  | 3414970572028
755374 | VLN-а СЛК Накл On-Off 2М | Valena ALLURE MyHome.Лицевая панель для механизмов BUS/SCS.С символом "On-Off".2 модуля.Слоновая кость | 217 | Освещение и управление жалюзи - управляющие устройства MYHOME (LEGRAND) | 1 | ШТ | Под заказ Т1 | не подлежит сертификации | 644.79 | Новый | Дата запуска - Июнь 2016 | 0.025 | 0.1421 | 70 | 58 | 35 |  | 3414970572059
755375 | VLN-a БЕЛ Накл аудио роз 2х | Valena ALLURE.Лицевая панель для аудиорозетки с пружинными зажимами двойной.Белая | 596 | VALENA LIFE/ALLURE | 1 | ШТ | На складе | не подлежит сертификации | 72.29 | Новый | Дата запуска - 19.02.2016 | 0.02 | 0.1421 | 70 | 58 | 35 |  | 3414970484390
755376 | VLN-a СЛК Накл аудио роз 2х | Valena ALLURE.Лицевая панель для аудиорозетки с пружинными зажимами двойной.Слоновая кость | 596 | VALENA LIFE/ALLURE | 1 | ШТ | На складе | не подлежит сертификации | 72.29 | Новый | Дата запуска - 19.02.2016 | 0.02 | 0.1421 | 70 | 58 | 35 |  | 3414970484413
755377 | VLN-a АЛЮ Накл аудио роз 2х | Valena ALLURE.Лицевая панель для аудиорозетки с пружинными зажимами двойной.Алюминий | 596 | VALENA LIFE/ALLURE | 1 | ШТ | На складе | не подлежит сертификации | 180.71 | Новый | Дата запуска - 19.02.2016 | 0.02 | 0.1421 | 70 | 58 | 35 |  | 3414970459671
755378 | VLN-а АЛЮ Накл On-Off 2М | Valena ALLURE MyHome.Лицевая панель для механизмов BUS/SCS.С символом "On-Off".2 модуля.Алюминий | 217 | Освещение и управление жалюзи - управляющие устройства MYHOME (LEGRAND) | 1 | ШТ | Под заказ Т1 | не подлежит сертификации | 809.43 | Новый | Дата запуска - Июнь 2016 | 0.025 | 0.1421 | 70 | 58 | 35 |  | 3414970572080
755379 | VLN-а БЕЛ Накл Light 2М | Valena ALLURE MyHome.Лицевая панель для механизмов BUS/SCS.С символом "Освещение".2 модуля.Белая | 217 | Освещение и управление жалюзи - управляющие устройства MYHOME (LEGRAND) | 1 | ШТ | Под заказ Т1 | не подлежит сертификации | 616.74 | Новый | Дата запуска - Июнь 2016 | 0.025 | 0.1421 | 70 | 58 | 35 |  | 3414970572110
755380 | VLN-l БЕЛ Нкл.2хRJ45 RUTENBECK | Valena LIFE.Лицевая панель для информационных розеток Rutenbeck двойная.Белая | 596 | VALENA LIFE/ALLURE | 1 | ШТ | Под заказ Т1 | не подлежит сертификации | 144.56 | Новый | Дата запуска - 19.02.2016 | 0.022 | 0.1421 | 70 | 58 | 35 |  | 3414970459930
755381 | VLN-l СЛК Нкл.2хRJ45 RUTENBECK | Valena LIFE.Лицевая панель для информационных розеток Rutenbeck двойная.Слоновая кость | 596 | VALENA LIFE/ALLURE | 1 | ШТ | Под заказ Т1 | не подлежит сертификации | 144.56 | Новый | Дата запуска - 19.02.2016 | 0.022 | 0.1421 | 70 | 58 | 35 |  | 3414970459954
755382 | VLN-l АЛЮ Нкл.2хRJ45 RUTENBECK | Valena LIFE.Лицевая панель для информационных розеток Rutenbeck двойная.Алюминий | 596 | VALENA LIFE/ALLURE | 1 | ШТ | Под заказ Т1 | не подлежит сертификации | 361.41 | Новый | Дата запуска - 19.02.2016 | 0.022 | 0.1421 | 70 | 58 | 35 |  | 3414970459916
755383 | VLN-а СЛК Накл Light 2М | Valena ALLURE MyHome.Лицевая панель для механизмов BUS/SCS.С символом "Освещение".2 модуля.Слоновая кость | 217 | Освещение и управление жалюзи - управляющие устройства MYHOME (LEGRAND) | 1 | ШТ | Под заказ Т1 | не подлежит сертификации | 616.74 | Новый | Дата запуска - Июнь 2016 | 0.025 | 0.1421 | 70 | 58 | 35 |  | 3414970572141
755384 | VLN-а АЛЮ Накл Light 2М | Valena ALLURE MyHome.Лицевая панель для механизмов BUS/SCS.С символом "Освещение".2 модуля.Алюминий | 217 | Освещение и управление жалюзи - управляющие устройства MYHOME (LEGRAND) | 1 | ШТ | Под заказ Т1 | не подлежит сертификации | 809.43 | Новый | Дата запуска - Июнь 2016 | 0.025 | 0.1421 | 70 | 58 | 35 |  | 3414970572172
755388 | VLN-а БЕЛ Накл Gen 2М | Valena ALLURE MyHome.Лицевая панель для механизмов BUS/SCS.С символом "GEN".2 модуля.Белая | 217 | Освещение и управление жалюзи - управляющие устройства MYHOME (LEGRAND) | 1 | ШТ | Под заказ Т1 | не подлежит сертификации | 616.74 | Новый | Дата запуска - Июнь 2016 | 0.025 | 0.1421 | 70 | 58 | 35 |  | 3414970572202
755389 | VLN-а СЛК Накл Gen 2М | Valena ALLURE MyHome.Лицевая панель для механизмов BUS/SCS.С символом "GEN".2 модуля.Слоновая кость | 217 | Освещение и управление жалюзи - управляющие устройства MYHOME (LEGRAND) | 1 | ШТ | Под заказ Т1 | не подлежит сертификации | 616.74 | Новый | Дата запуска - Июнь 2016 | 0.025 | 0.1421 | 70 | 58 | 35 |  | 3414970572233
755390 | VLN-l БЕЛ Адаптер 2х KEYSTONE | Valena LIFE.Адаптер для разьемов Keystone двойной.С лицевой панелью.Белый | 596 | VALENA LIFE/ALLURE | 1 | ШТ | Под заказ Т1 | не подлежит сертификации | 240.94 | Новый | Дата запуска - 19.02.2016 | 0.106 | 0.53631 | 97 | 97 | 57 |  | 3414970456366
755391 | VLN-а АЛЮ Накл Gen 2М | Valena ALLURE MyHome.Лицевая панель для механизмов BUS/SCS.С символом "GEN".2 модуля.Алюминий | 217 | Освещение и управление жалюзи - управляющие устройства MYHOME (LEGRAND) | 1 | ШТ | Под заказ Т1 | не подлежит сертификации | 809.43 | Новый | Дата запуска - Июнь 2016 | 0.025 | 0.1421 | 70 | 58 | 35 |  | 3414970572264
755392 | VLN-l АЛЮ Адаптер 2х KEYSTONE | Valena LIFE.Адаптер для разьемов Keystone двойной.С лицевой панелью.Алюминий | 596 | VALENA LIFE/ALLURE | 1 | ШТ | Под заказ Т1 | не подлежит сертификации | 602.34 | Новый | Дата запуска - 19.02.2016 | 0.106 | 0.53631 | 97 | 97 | 57 |  | 3414970456380
755393 | VLN-а БЕЛ Накл Dimmer 2М | Valena ALLURE MyHome.Лицевая панель для механизмов BUS/SCS.С символом "Светорегулятор".2 модуля.Белая | 217 | Освещение и управление жалюзи - управляющие устройства MYHOME (LEGRAND) | 1 | ШТ | Под заказ Т1 | не подлежит сертификации | 616.74 | Новый | Дата запуска - Июнь 2016 | 0.025 | 0.1421 | 70 | 58 | 35 |  | 3414970572295
755394 | VLN-а СЛК Накл Dimmer 2М | Valena ALLURE Лицевая панель для механизмов BUS/SCS.С символом "Светорегулятор".2 модуля.Слоновая кость | 217 | Освещение и управление жалюзи - управляющие устройства MYHOME (LEGRAND) | 1 | ШТ | Под заказ Т1 | не подлежит сертификации | 616.74 | Новый | Дата запуска - Июль 2016 | 0.025 | 0.1421 | 70 | 58 | 35 |  | 3414970572325
755400 | VLN-l БЕЛ Накл Up-Down | Valena LIFE MyHome.Лицевая панель для механизмов BUS/SCS.С символом "Вверх-вниз".1 модуль.Установка справа или слева.Белая | 217 | Освещение и управление жалюзи - управляющие устройства MYHOME (LEGRAND) | 1 | ШТ | Под заказ Т1 | не подлежит сертификации | 616.74 | Новый | Дата запуска - 19.02.2016 | 0.01 | 0.1421 | 70 | 58 | 35 |  | 3414970572356
755401 | VLN-l СЛК Накл Up-Down | Valena LIFE MyHome.Лицевая панель для механизмов BUS/SCS.С символом "Вверх-вниз".1 модуль.Установка справа или слева.Слоновая кость | 217 | Освещение и управление жалюзи - управляющие устройства MYHOME (LEGRAND) | 1 | ШТ | Под заказ Т1 | не подлежит сертификации | 616.74 | Новый | Дата запуска - 19.02.2016 | 0.01 | 0.1421 | 70 | 58 | 35 |  | 3414970572387
755402 | VLN-l АЛЮ Накл Up-Down | Valena LIFE MyHome.Лицевая панель для механизмов BUS/SCS.С символом "Вверх-вниз".1 модуль.Установка справа или слева.Алюминий | 217 | Освещение и управление жалюзи - управляющие устройства MYHOME (LEGRAND) | 1 | ШТ | Под заказ Т1 | не подлежит сертификации | 809.43 | Новый | Дата запуска - 19.02.2016 | 0.01 | 0.1421 | 70 | 58 | 35 |  | 3414970572417
755403 | VLN-а АЛЮ Накл Dimmer 2М | Valena ALLURE MyHome.Лицевая панель для механизмов BUS/SCS.С символом "Светорегулятор".2 модуля.Алюминий | 217 | Освещение и управление жалюзи - управляющие устройства MYHOME (LEGRAND) | 1 | ШТ | Под заказ Т1 | не подлежит сертификации | 809.43 | Новый | Дата запуска - Июнь 2016 | 0.025 | 0.1421 | 70 | 58 | 35 |  | 3414970572448
755404 | VLN-а БЕЛ Накл Up-Down 2М | Valena ALLURE MyHome.Лицевая панель для механизмов BUS/SCS.С символом "Вверх-вниз".2 модуля.Белая | 217 | Освещение и управление жалюзи - управляющие устройства MYHOME (LEGRAND) | 1 | ШТ | Под заказ Т1 | не подлежит сертификации | 616.74 | Новый | Дата запуска - Июнь 2016 | 0.025 | 0.1421 | 70 | 58 | 35 |  | 3414970572479
755408 | VLN-a АНТ Тюнер RDS c ЖКэкран | Valena ALLURE.Тюнер FM с RDS,ЖК-дисплеем и блоком питания.С лицевой панелью.Антрацит | 596 | VALENA LIFE/ALLURE | 1 | ШТ | Под заказ Т1 | сертифицировано | 46136.17 | Новый | Дата запуска - 19.02.2016 | 0.197 | 0.88704 | 160 | 72 | 77 |  | 3414970484659
755409 | VLN ЖЕМ ТюнерRDS c ЖК-экраном | Valena ALLURE.Тюнер FM с RDS,ЖК-дисплеем и блоком питания.С лицевой панелью.Жемчуг | 596 | VALENA LIFE/ALLURE | 1 | ШТ | Под заказ Т1 | сертифицировано | 46136.17 | Новый | Дата запуска - 19.02.2016 | 0.197 | 0.88704 | 160 | 72 | 77 |  | 3414970451439
755410 | VLN-l БЕЛ Накл Роз RJ11,RJ45 | Valena LIFE.Лицевая панель для одиночных телефонных/информационных розеток.Белая | 596 | VALENA LIFE/ALLURE | 5 | ШТ | На складе | не подлежит сертификации | 72.29 | Новый | Дата запуска - 19.02.2016 | 0.038 | 0.32155 | 72 | 58 | 77 |  | 3414970461391
755411 | VLN-l СЛК Накл Роз RJ11,RJ45 | Valena LIFE.Лицевая панель для одиночных телефонных/информационных розеток.Слоновая кость | 596 | VALENA LIFE/ALLURE | 5 | ШТ | На складе | не подлежит сертификации | 72.29 | Новый | Дата запуска - 19.02.2016 | 0.037 | 0.32155 | 72 | 58 | 77 |  | 3414970461308
755412 | VLN-l АЛЮ Накл Роз RJ11,RJ45 | Valena LIFE.Лицевая панель для одиночных телефонных/информационных розеток.Алюминий | 596 | VALENA LIFE/ALLURE | 5 | ШТ | На складе | не подлежит сертификации | 180.71 | Новый | Дата запуска - 19.02.2016 | 0.04 | 0.32155 | 72 | 58 | 77 |  | 3414970461278
755413 | VLN-а СЛК Накл Up-Down 2М | Valena ALLURE MyHome.Лицевая панель для механизмов BUS/SCS.С символом "Вверх-вниз".2 модуля.Слоновая кость | 217 | Освещение и управление жалюзи - управляющие устройства MYHOME (LEGRAND) | 1 | ШТ | Под заказ Т1 | не подлежит сертификации | 616.74 | Новый | Дата запуска - Июнь 2016 | 0.025 | 0.1421 | 70 | 58 | 35 |  | 3414970572509
755414 | VLN-а АЛЮ Накл Up-Down 2М | Valena ALLURE MyHome.Лицевая панель для механизмов BUS/SCS.С символом "Вверх-вниз".2 модуля.Алюминий | 217 | Освещение и управление жалюзи - управляющие устройства MYHOME (LEGRAND) | 1 | ШТ | Под заказ Т1 | не подлежит сертификации | 809.43 | Новый | Дата запуска - Июнь 2016 | 0.025 | 0.1421 | 70 | 58 | 35 |  | 3414970572530
755415 | VLN-a БЕЛ Накл Роз RJ11,RJ45 | Valena ALLURE.Лицевая панель для одиночных телефонных/информационных розеток.Белая | 596 | VALENA LIFE/ALLURE | 5 | ШТ | На складе | не подлежит сертификации | 72.29 | Новый | Дата запуска - 19.02.2016 | 0.094 | 0.32155 | 72 | 58 | 77 |  | 3414970484673
755416 | VLN-a СЛК Накл Роз RJ11,RJ45 | Valena ALLURE.Лицевая панель для одиночных телефонных/информационных розеток.Слоновая кость | 596 | VALENA LIFE/ALLURE | 5 | ШТ | На складе | не подлежит сертификации | 72.29 | Новый | Дата запуска - 19.02.2016 | 0.094 | 0.32155 | 72 | 58 | 77 |  | 3414970484703
755417 | VLN-a АЛЮ Накл Роз RJ11,RJ45 | Valena ALLURE.Лицевая панель для одиночных телефонных/информационных розеток.Алюминий | 596 | VALENA LIFE/ALLURE | 5 | ШТ | На складе | не подлежит сертификации | 180.71 | Новый | Дата запуска - 19.02.2016 | 0.094 | 0.32155 | 72 | 58 | 77 |  | 3414970484734
755418 | VLN-a АНТ Накл Роз RJ11,RJ45 | Valena ALLURE.Лицевая панель для одиночных телефонных/информационных розеток.Антрацит | 596 | VALENA LIFE/ALLURE | 5 | ШТ | На складе | не подлежит сертификации | 180.71 | Новый | Дата запуска - 19.02.2016 | 0.069 | 0.32155 | 72 | 58 | 77 |  | 3414970484765
755419 | VLN-a ЖЕМ Накл Роз RJ11,RJ45 | Valena ALLURE.Лицевая панель для одиночных телефонных/информационных розеток.Жемчуг | 596 | VALENA LIFE/ALLURE | 5 | ШТ | На складе | не подлежит сертификации | 180.71 | Новый | Дата запуска - 19.02.2016 | 0.094 | 0.32155 | 72 | 58 | 77 |  | 3414970484796
755420 | VLN-l БЕЛ Накл рз.2х RJ11,RJ45 | Valena LIFE.Лицевая панель для двойных телефонных/информационных розеток.Белая | 596 | VALENA LIFE/ALLURE | 5 | ШТ | На складе | не подлежит сертификации | 72.29 | Новый | Дата запуска - 19.02.2016 | 0.04 | 0.32155 | 72 | 58 | 77 |  | 3414970459602
755421 | VLN-l СЛК Накл рз.2х RJ11,RJ45 | Valena LIFE.Лицевая панель для двойных телефонных/информационных розеток.Слоновая кость | 596 | VALENA LIFE/ALLURE | 5 | ШТ | На складе | не подлежит сертификации | 72.29 | Новый | Дата запуска - 19.02.2016 | 0.04 | 0.32155 | 72 | 58 | 77 |  | 3414970459824
755422 | VLN-l АЛЮ Накл Роз2х RJ11,RJ45 | Valena LIFE.Лицевая панель для двойных телефонных/информационных розеток.Алюминий | 596 | VALENA LIFE/ALLURE | 5 | ШТ | На складе | не подлежит сертификации | 180.71 | Новый | Дата запуска - 19.02.2016 | 0.04 | 0.32155 | 72 | 58 | 77 |  | 3414970459794
755423 | VLN-а БЕЛ Накл Light-Dim 2М | Valena ALLURE MyHome.Лицевая панель для механизмов BUS/SCS.С символом "Светорегулятор On-Off".2 модуля.Белая | 217 | Освещение и управление жалюзи - управляющие устройства MYHOME (LEGRAND) | 1 | ШТ | Под заказ Т1 | не подлежит сертификации | 616.74 | Новый | Дата запуска - Июнь 2016 | 0.025 | 0.1421 | 70 | 58 | 35 |  | 3414970572561
755424 | VLN-а СЛК Накл Light-Dim 2М | Valena ALLURE MyHome.Лицевая панель для механизмов BUS/SCS.С символом "Светорегулятор On-Off".2 модуля.Слоновая кость | 217 | Освещение и управление жалюзи - управляющие устройства MYHOME (LEGRAND) | 1 | ШТ | Под заказ Т1 | не подлежит сертификации | 616.74 | Новый | Дата запуска - Июнь 2016 | 0.025 | 0.1421 | 70 | 58 | 35 |  | 3414970572592
755425 | VLN-a БЕЛ Накл Роз2х RJ11,RJ45 | Valena ALLURE.Лицевая панель для двойных телефонных/информационных розеток.Белая | 596 | VALENA LIFE/ALLURE | 5 | ШТ | На складе | не подлежит сертификации | 72.29 | Новый | Дата запуска - 19.02.2016 | 0.069 | 0.32155 | 72 | 58 | 77 |  | 3414970484826
755426 | VLN-a СЛК Накл Роз2х RJ11,RJ45 | Valena ALLURE.Лицевая панель для двойных телефонных/информационных розеток.Слоновая кость | 596 | VALENA LIFE/ALLURE | 5 | ШТ | На складе | не подлежит сертификации | 72.29 | Новый | Дата запуска - 19.02.2016 | 0.069 | 0.32155 | 72 | 58 | 77 |  | 3414970484857
755427 | VLN-a АЛЮ Накл Роз2х RJ11,RJ45 | Valena ALLURE.Лицевая панель для двойных телефонных/информационных розеток.Алюминий | 596 | VALENA LIFE/ALLURE | 5 | ШТ | На складе | не подлежит сертификации | 180.71 | Новый | Дата запуска - 19.02.2016 | 0.094 | 0.32155 | 72 | 58 | 77 |  | 3414970484888
755428 | VLN-a АНТ Накл рз2х RJ11,RJ45 | Valena ALLURE.Лицевая панель для двойных телефонных/информационных розеток.Антрацит | 596 | VALENA LIFE/ALLURE | 5 | ШТ | На складе | не подлежит сертификации | 180.71 | Новый | Дата запуска - 19.02.2016 | 0.069 | 0.32155 | 72 | 58 | 77 |  | 3414970484918
755429 | VLN-a ЖЕМ Накл рз2х RJ11,RJ45 | Valena ALLURE.Лицевая панель для двойных телефонных/информационных розеток.Жемчуг | 596 | VALENA LIFE/ALLURE | 5 | ШТ | На складе | не подлежит сертификации | 180.71 | Новый | Дата запуска - 19.02.2016 | 0.069 | 0.32155 | 72 | 58 | 77 |  | 3414970484949
755430 | VLN-l БЕЛ Накл модуляBluetooth | Valena LIFE.Лицевая панель для модуля Bluetooth.Белая | 596 | VALENA LIFE/ALLURE | 1 | ШТ | Под заказ Т1 | не подлежит сертификации | 106.94 | Новый | Дата запуска - 19.02.2016 | 0.02 | 0.1421 | 70 | 58 | 35 |  | 3414970484970
755431 | VLN-l СЛК Накл модуляBluetooth | Valena LIFE.Лицевая панель для модуля Bluetooth.Слоновая кость | 596 | VALENA LIFE/ALLURE | 1 | ШТ | Под заказ Т1 | не подлежит сертификации | 106.94 | Новый | Дата запуска - 19.02.2016 | 0.02 | 0.1421 | 70 | 58 | 35 |  | 3414970484994
755432 | VLN-l АЛЮ Накл модуляBluetooth | Valena LIFE.Лицевая панель для модуля Bluetooth.Алюминий | 596 | VALENA LIFE/ALLURE | 1 | ШТ | Под заказ Т1 | не подлежит сертификации | 267.36 | Новый | Дата запуска - 19.02.2016 | 0.02 | 0.1421 | 70 | 58 | 35 |  | 3414970485014
755433 | VLN-а АЛЮ Накл Light-Dim 2М | Valena ALLURE MyHome.Лицевая панель для механизмов BUS/SCS.С символом "Светорегулятор On-Off".2 модуля.Алюминий | 217 | Освещение и управление жалюзи - управляющие устройства MYHOME (LEGRAND) | 1 | ШТ | Под заказ Т1 | не подлежит сертификации | 809.43 | Новый | Дата запуска - Июнь 2016 | 0.025 | 0.1421 | 70 | 58 | 35 |  | 3414970572622
755434 | VLN-а БЕЛ Накл Stop | Valena ALLURE MyHome.Лицевая панель для механизмов BUS/SCS.С символом "Стоп".1 модуль.Установка справа или слева.Белая | 217 | Освещение и управление жалюзи - управляющие устройства MYHOME (LEGRAND) | 1 | ШТ | Под заказ Т1 | не подлежит сертификации | 804.19 | Новый | Дата запуска - Июнь 2016 | 0.02 | 0.1421 | 70 | 58 | 35 |  | 3414970572653
755435 | VLN-a БЕЛ Накл модуляBluetooth | Valena ALLURE.Лицевая панель для модуля Bluetooth.Белая | 596 | VALENA LIFE/ALLURE | 1 | ШТ | Под заказ Т1 | не подлежит сертификации | 106.94 | Новый | Дата запуска - 19.02.2016 | 0.02 | 0.1421 | 70 | 58 | 35 |  | 3414970485038
755436 | VLN-a СЛК Накл модуляBluetooth | Valena ALLURE.Лицевая панель для модуля Bluetooth.Слоновая кость | 596 | VALENA LIFE/ALLURE | 1 | ШТ | Под заказ Т1 | не подлежит сертификации | 106.94 | Новый | Дата запуска - 19.02.2016 | 0.02 | 0.1421 | 70 | 58 | 35 |  | 3414970485052
755437 | VLN-a АЛЮ Накл модуляBluetooth | Valena ALLURE.Лицевая панель для модуля Bluetooth.Алюминий | 596 | VALENA LIFE/ALLURE | 1 | ШТ | Под заказ Т1 | не подлежит сертификации | 267.36 | Новый | Дата запуска - 19.02.2016 | 0.02 | 0.1421 | 70 | 58 | 35 |  | 3414970485076
755438 | VLN-a АНТ Накл модулBluetooth | Valena ALLURE.Лицевая панель для модуля Bluetooth.Антрацит | 596 | VALENA LIFE/ALLURE | 1 | ШТ | Под заказ Т1 | не подлежит сертификации | 267.36 | Новый | Дата запуска - 19.02.2016 | 0.02 | 0.1421 | 70 | 58 | 35 |  | 3414970485090
755439 | VLN-a ЖЕМ Накл модуляBluetooth | Valena ALLURE.Лицевая панель для модуля Bluetooth.Жемчуг | 596 | VALENA LIFE/ALLURE | 1 | ШТ | Под заказ Т1 | не подлежит сертификации | 267.36 | Новый | Дата запуска - 19.02.2016 | 0.02 | 0.1421 | 70 | 58 | 35 |  | 3414970485113
755440 | VLN-l БЕЛ Накл л.модуля контр | Valena LIFE.Лицевая панель локального модуля управления звуковой трансляции.Белая | 596 | VALENA LIFE/ALLURE | 1 | ШТ | Под заказ Т1 | не подлежит сертификации | 144.56 | Новый | Дата запуска - 19.02.2016 | 0.013 | 0.1421 | 70 | 58 | 35 |  | 3414970459992
755441 | VLN-l СЛК Накл л.модуля контр | Valena LIFE.Лицевая панель локального модуля управления звуковой трансляции.Слоновая кость | 596 | VALENA LIFE/ALLURE | 1 | ШТ | Под заказ Т1 | не подлежит сертификации | 144.56 | Новый | Дата запуска - 19.02.2016 | 0.013 | 0.1421 | 70 | 58 | 35 |  | 3414970460011
755442 | VLN-l АЛЮ Накл л.модуля контр | Valena LIFE.Лицевая панель локального модуля управления звуковой трансляции.Алюминий | 596 | VALENA LIFE/ALLURE | 1 | ШТ | Под заказ Т1 | не подлежит сертификации | 361.41 | Новый | Дата запуска - 19.02.2016 | 0.02 | 0.1421 | 70 | 58 | 35 |  | 3414970459978
755443 | VLN-а АЛЮ Накл Stop | Valena ALLURE MyHome.Лицевая панель для механизмов BUS/SCS.С символом "Стоп".1 модуль.Установка справа или слева.Алюминий | 217 | Освещение и управление жалюзи - управляющие устройства MYHOME (LEGRAND) | 1 | ШТ | Под заказ Т1 | не подлежит сертификации | 950.36 | Новый | Дата запуска - Июнь 2016 | 0.02 | 0.1421 | 70 | 58 | 35 |  | 3414970572684
755444 | VLN-а СЛК Накл Stop | Valena ALLURE MyHome.Лицевая панель для механизмов BUS/SCS.С символом "Стоп".1 модуль.Установка справа или слева.Слоновая кость | 217 | Освещение и управление жалюзи - управляющие устройства MYHOME (LEGRAND) | 1 | ШТ | Под заказ Т1 | не подлежит сертификации | 804.19 | Новый | Дата запуска - Июнь 2016 | 0.02 | 0.1421 | 70 | 58 | 35 |  | 3414970592897
755445 | VLN-a БЕЛ Накл л.модуля контр | Valena ALLURE.Лицевая панель локального модуля управления звуковой трансляции.Белая | 596 | VALENA LIFE/ALLURE | 1 | ШТ | Под заказ Т1 | не подлежит сертификации | 144.56 | Новый | Дата запуска - 19.02.2016 | 0.018 | 0.1421 | 70 | 58 | 35 |  | 3414970485137
755446 | VLN-a СЛК Накл л.модуля контр | Valena ALLURE.Лицевая панель локального модуля управления звуковой трансляции.Слоновая кость | 596 | VALENA LIFE/ALLURE | 1 | ШТ | Под заказ Т1 | не подлежит сертификации | 144.56 | Новый | Дата запуска - 19.02.2016 | 0.018 | 0.1421 | 70 | 58 | 35 |  | 3414970485151
755447 | VLN-a АЛЮ Накл л.модуля контр | Valena ALLURE.Лицевая панель локального модуля управления звуковой трансляции.Алюминий | 596 | VALENA LIFE/ALLURE | 1 | ШТ | Под заказ Т1 | не подлежит сертификации | 361.41 | Новый | Дата запуска - 19.02.2016 | 0.018 | 0.1421 | 70 | 58 | 35 |  | 3414970485175
755448 | VLN-a АНТ Накл л.модуля контр | Valena ALLURE.Лицевая панель локального модуля управления звуковой трансляции.Антрацит | 596 | VALENA LIFE/ALLURE | 1 | ШТ | Под заказ Т1 | не подлежит сертификации | 361.41 | Новый | Дата запуска - 19.02.2016 | 0.018 | 0.1421 | 70 | 58 | 35 |  | 3414970485199
755449 | VLN-a ЖЕМ Накл л.модуля контр | Valena ALLURE.Лицевая панель локального модуля управления звуковой трансляции.Жемчуг | 596 | VALENA LIFE/ALLURE | 1 | ШТ | Под заказ Т1 | не подлежит сертификации | 361.41 | Новый | Дата запуска - 19.02.2016 | 0.018 | 0.1421 | 70 | 58 | 35 |  | 3414970485212
755450 | VLN-l БЕЛ накл.ист.зв/блок пит | Valena LIFE.Лицевая панель для аудио-входа.Белая | 596 | VALENA LIFE/ALLURE | 1 | ШТ | Под заказ Т1 | не подлежит сертификации | 144.56 | Новый | Дата запуска - 19.02.2016 | 0.02 | 0.1421 | 70 | 58 | 35 |  | 3414970460110
755451 | VLN-l СЛК накл.ист.зв/блок пит | Valena LIFE.Лицевая панель для аудио-входа.Слоновая кость | 596 | VALENA LIFE/ALLURE | 1 | ШТ | Под заказ Т1 | не подлежит сертификации | 144.56 | Новый | Дата запуска - 19.02.2016 | 0.02 | 0.1421 | 70 | 58 | 35 |  | 3414970460134
755452 | VLN-l AЛЮ накл.ист.зв/блок пит | Valena LIFE.Лицевая панель для аудио-входа.Алюминий | 596 | VALENA LIFE/ALLURE | 1 | ШТ | Под заказ Т1 | не подлежит сертификации | 361.41 | Новый | Дата запуска - 19.02.2016 | 0.02 | 0.1421 | 70 | 58 | 35 |  | 3414970460097
755453 | VLN-а БЕЛ Накл Up-Down | Valena ALLURE MyHome.Лицевая панель для механизмов BUS/SCS.С символом "Вверх-вниз".1 модуль.Установка справа или слева.Белая | 217 | Освещение и управление жалюзи - управляющие устройства MYHOME (LEGRAND) | 1 | ШТ | Под заказ Т1 | не подлежит сертификации | 616.74 | Новый | Дата запуска - Июнь 2016 | 0.02 | 0.1421 | 70 | 58 | 35 |  | 3414970572714
755454 | VLN-а СЛК Накл Up-Down | Valena ALLURE MyHome.Лицевая панель для механизмов BUS/SCS.С символом "Вверх-вниз".1 модуль.Установка справа или слева.Слоновая кость | 217 | Освещение и управление жалюзи - управляющие устройства MYHOME (LEGRAND) | 1 | ШТ | Под заказ Т1 | не подлежит сертификации | 616.74 | Новый | Дата запуска - Июнь 2016 | 0.02 | 0.1421 | 70 | 58 | 35 |  | 3414970572745
755455 | VLN-a БЕЛ накл.ист.зв/блок пит | Valena ALLURE.Лицевая панель для аудио-входа.Белая | 596 | VALENA LIFE/ALLURE | 1 | ШТ | Под заказ Т1 | не подлежит сертификации | 144.56 | Новый | Дата запуска - 19.02.2016 | 0.019 | 0.1421 | 70 | 58 | 35 |  | 3414970485236
755456 | VLN-a СЛК накл.ист.зв/блок пит | Valena ALLURE.Лицевая панель для аудио-входа.Слоновая кость | 596 | VALENA LIFE/ALLURE | 1 | ШТ | Под заказ Т1 | не подлежит сертификации | 144.56 | Новый | Дата запуска - 19.02.2016 | 0.019 | 0.1421 | 70 | 58 | 35 |  | 3414970485250
755457 | VLN-a АЛЮ накл.ист.зв/блок пит | Valena ALLURE.Лицевая панель для аудио-входа.Алюминий | 596 | VALENA LIFE/ALLURE | 1 | ШТ | Под заказ Т1 | не подлежит сертификации | 361.41 | Новый | Дата запуска - 19.02.2016 | 0.019 | 0.1421 | 70 | 58 | 35 |  | 3414970485274
755458 | VLN-a АНТ накл.ист.зв/блк пит | Valena ALLURE.Лицевая панель для аудио-входа.Антрацит | 596 | VALENA LIFE/ALLURE | 1 | ШТ | Под заказ Т1 | не подлежит сертификации | 361.41 | Новый | Дата запуска - 19.02.2016 | 0.019 | 0.1421 | 70 | 58 | 35 |  | 3414970485298
755459 | VLN-a ЖЕМ накл.ист.зв/блок пит | Valena ALLURE.Лицевая панель для аудио-входа.Жемчуг | 596 | VALENA LIFE/ALLURE | 1 | ШТ | Под заказ Т1 | не подлежит сертификации | 361.41 | Новый | Дата запуска - 19.02.2016 | 0.019 | 0.1421 | 70 | 58 | 35 |  | 3414970485311
755460 | VLN-l БЕЛ Накл м. расш тюнера | Valena LIFE.Лицевая панель для модуля расширения тюнера FM.Белая | 596 | VALENA LIFE/ALLURE | 1 | ШТ | Под заказ Т1 | не подлежит сертификации | 147.55 | Новый | Дата запуска - 19.02.2016 | 0.013 | 0.1421 | 70 | 58 | 35 |  | 3414970460172
755461 | VLN-l СЛК Накл м. расш тюнера | Valena LIFE.Лицевая панель для модуля расширения тюнера FM.Слоновая кость | 596 | VALENA LIFE/ALLURE | 1 | ШТ | Под заказ Т1 | не подлежит сертификации | 147.55 | Новый | Дата запуска - 19.02.2016 | 0.013 | 0.1421 | 70 | 58 | 35 |  | 3414970460196
755462 | VLN-l АЛЮ Накл м. расш тюнера | Valena LIFE.Лицевая панель для модуля расширения тюнера FM.Алюминий | 596 | VALENA LIFE/ALLURE | 1 | ШТ | Под заказ Т1 | не подлежит сертификации | 368.86 | Новый | Дата запуска - 19.02.2016 | 0.019 | 0.1421 | 70 | 58 | 35 |  | 3414970460158
755463 | VLN-а АЛЮ Накл Up-Down | Valena ALLURE MyHome.Лицевая панель для механизмов BUS/SCS.С символом "Вверх-вниз".1 модуль.Установка справа или слева.Алюминий | 217 | Освещение и управление жалюзи - управляющие устройства MYHOME (LEGRAND) | 1 | ШТ | Под заказ Т1 | не подлежит сертификации | 809.43 | Новый | Дата запуска - Июнь 2016 | 0.02 | 0.1421 | 70 | 58 | 35 |  | 3414970572776
755464 | VLN-а БЕЛ Накл Dimmer прав.бел | Valena ALLURE MyHome.Лицевая панель для механизмов BUS/SCS.С символом "Светорегулятор".1 модуль.Установка справа.Белая | 217 | Освещение и управление жалюзи - управляющие устройства MYHOME (LEGRAND) | 1 | ШТ | Под заказ Т1 | не подлежит сертификации | 804.19 | Новый | Дата запуска - Июнь 2016 | 0.02 | 0.1421 | 70 | 58 | 35 |  | 3414970572806
755465 | VLN-a БЕЛ Накл м. расш тюнера | Valena ALLURE.Лицевая панель для модуля расширения тюнера FM.Белая | 596 | VALENA LIFE/ALLURE | 1 | ШТ | Под заказ Т1 | не подлежит сертификации | 147.55 | Новый | Дата запуска - 19.02.2016 | 0.019 | 0.1421 | 70 | 58 | 35 |  | 3414970485335
755466 | VLN-a СЛК Накл м. расш тюнера | Valena ALLURE.Лицевая панель для модуля расширения тюнера FM.Слоновая кость | 596 | VALENA LIFE/ALLURE | 1 | ШТ | Под заказ Т1 | не подлежит сертификации | 147.55 | Новый | Дата запуска - 19.02.2016 | 0.019 | 0.1421 | 70 | 58 | 35 |  | 3414970485359
755467 | VLN-a АЛЮ Накл м. расш тюнера | Valena ALLURE.Лицевая панель для модуля расширения тюнера FM.Алюминий | 596 | VALENA LIFE/ALLURE | 1 | ШТ | Под заказ Т1 | не подлежит сертификации | 368.86 | Новый | Дата запуска - 19.02.2016 | 0.019 | 0.1421 | 70 | 58 | 35 |  | 3414970485373
755468 | VLN-a АНТ Накл м. расш тюнера | Valena ALLURE.Лицевая панель для модуля расширения тюнера FM.Антрацит | 596 | VALENA LIFE/ALLURE | 1 | ШТ | Под заказ Т1 | не подлежит сертификации | 368.86 | Новый | Дата запуска - 19.02.2016 | 0.019 | 0.1421 | 70 | 58 | 35 |  | 3414970485397
755469 | VLN-a ЖЕМ Накл м. расш тюнера | Valena ALLURE.Лицевая панель для модуля расширения тюнера FM.Жемчуг | 596 | VALENA LIFE/ALLURE | 1 | ШТ | Под заказ Т1 | не подлежит сертификации | 368.86 | Новый | Дата запуска - 19.02.2016 | 0.019 | 0.1421 | 70 | 58 | 35 |  | 3414970485410
755470 | VLN-l БЕЛ Накл RJ11,RJ45 ткст | Valena LIFE.Лицевая панель для одиночных розеток телефонных/информационных с держателем маркировки.Белая | 596 | VALENA LIFE/ALLURE | 5 | ШТ | На складе | не подлежит сертификации | 71.57 | Новый | Дата запуска - 19.02.2016 | 0.046 | 0.32155 | 72 | 58 | 77 |  | 3414970461360
755471 | VLN-l СЛК Накл RJ11,RJ45 ткст | Valena LIFE.Лицевая панель для одиночных розеток телефонных/информационных с держателем маркировки.Слоновая кость | 596 | VALENA LIFE/ALLURE | 5 | ШТ | На складе | не подлежит сертификации | 71.57 | Новый | Дата запуска - 19.02.2016 | 0.046 | 0.32155 | 72 | 58 | 77 |  | 3414970461421
755472 | VLN-l АЛЮ Накл RJ11,RJ45 текст | Valena LIFE.Лицевая панель для одиночных розеток телефонных/информационных с держателем маркировки.Алюминий | 596 | VALENA LIFE/ALLURE | 5 | ШТ | На складе | не подлежит сертификации | 211.44 | Новый | Дата запуска - 19.02.2016 | 0.047 | 0.32155 | 72 | 58 | 77 |  | 3414970461339
755473 | VLN-а СЛК Накл Dimmer прав.слк | Valena ALLURE MyHome.Лицевая панель для механизмов BUS/SCS.С символом "Светорегулятор".1 модуль.Установка справа.Слоновая кость | 217 | Освещение и управление жалюзи - управляющие устройства MYHOME (LEGRAND) | 1 | ШТ | Под заказ Т1 | не подлежит сертификации | 804.19 | Новый | Дата запуска - Июнь 2016 | 0.02 | 0.1421 | 70 | 58 | 35 |  | 3414970572837
755474 | VLN-а АЛЮ Накл Dimmer прав.алю | Valena ALLURE MyHome.Лицевая панель для механизмов BUS/SCS.С символом "Светорегулятор".1 модуль.Установка справа.Алюминий | 217 | Освещение и управление жалюзи - управляющие устройства MYHOME (LEGRAND) | 1 | ШТ | Под заказ Т1 | не подлежит сертификации | 950.36 | Новый | Дата запуска - Июнь 2016 | 0.02 | 0.1421 | 70 | 58 | 35 |  | 3414970572868
755475 | VLN-a БЕЛ Накл RJ11,RJ45 текст | Valena ALLURE.Лицевая панель для одиночных розеток телефонных/информационных с держателем маркировки.Белая | 596 | VALENA LIFE/ALLURE | 1 | ШТ | Под заказ Т1 | не подлежит сертификации | 84.58 | Новый | Дата запуска - 19.02.2016 | 0.013 | 0.1421 | 70 | 58 | 35 |  | 3414970485434
755476 | VLN-a СЛК Накл RJ11,RJ45 текст | Valena ALLURE.Лицевая панель для одиночных розеток телефонных/информационных с держателем маркировки.Слоновая кость | 596 | VALENA LIFE/ALLURE | 1 | ШТ | Под заказ Т1 | не подлежит сертификации | 84.58 | Новый | Дата запуска - 19.02.2016 | 0.013 | 0.1421 | 70 | 58 | 35 |  | 3414970485465
755477 | VLN-a АЛЮ Накл RJ11,RJ45 ткст | Valena ALLURE.Лицевая панель для одиночных розеток телефонных/информационных с держателем маркировки.Алюминий | 596 | VALENA LIFE/ALLURE | 1 | ШТ | Под заказ Т1 | не подлежит сертификации | 276.51 | Новый | Дата запуска - 19.02.2016 | 0.013 | 0.1421 | 70 | 58 | 35 |  | 3414970485496
755478 | VLN-a АНТ Накл RJ11,RJ45 ткст | Valena ALLURE.Лицевая панель для одиночных розеток телефонных/информационных с держателем маркировки.Антрацит | 596 | VALENA LIFE/ALLURE | 1 | ШТ | Под заказ Т1 | не подлежит сертификации | 276.51 | Новый | Дата запуска - 19.02.2016 | 0.013 | 0.1421 | 70 | 58 | 35 |  | 3414970485526
755479 | VLN-a ЖЕМ Накл RJ11,RJ45 ткст | Valena ALLURE.Лицевая панель для одиночных розеток телефонных/информационных с держателем маркировки.Жемчуг | 596 | VALENA LIFE/ALLURE | 1 | ШТ | Под заказ Т1 | не подлежит сертификации | 276.51 | Новый | Дата запуска - 19.02.2016 | 0.013 | 0.1421 | 70 | 58 | 35 |  | 3414970485557
755480 | VLN-l БЕЛ Нкл2х RJ11,RJ45 надп | Valena LIFE.Лицевая панель для двойных розеток телефонных/информационных с держателем маркировки.Белая | 596 | VALENA LIFE/ALLURE | 5 | ШТ | Под заказ Т1 | не подлежит сертификации | 71.57 | Новый | Дата запуска - 19.02.2016 | 0.047 | 0.32155 | 72 | 58 | 77 |  | 3414970459879
755481 | VLN-l СЛК Нкл2х RJ11,RJ45 надп | Valena LIFE.Лицевая панель для двойных розеток телефонных/информационных с держателем маркировки.Слоновая кость | 596 | VALENA LIFE/ALLURE | 5 | ШТ | Под заказ Т1 | не подлежит сертификации | 71.57 | Новый | Дата запуска - 19.02.2016 | 0.047 | 0.32155 | 72 | 58 | 77 |  | 3414970459893
755482 | VLN-l АЛЮ Накл2х RJ11,RJ45 ндп | Valena LIFE.Лицевая панель для двойных розеток телефонных/информационных с держателем маркировки.Алюминий | 596 | VALENA LIFE/ALLURE | 5 | ШТ | Под заказ Т1 | не подлежит сертификации | 211.44 | Новый | Дата запуска - 19.02.2016 | 0.047 | 0.32155 | 72 | 58 | 77 |  | 3414970459855
755483 | VLN-а БЕЛ Накл Dimmer лев.бел | Valena ALLURE MyHome.Лицевая панель для механизмов BUS/SCS.С символом "Светорегулятор".1 модуль.Установка слева.Белая | 217 | Освещение и управление жалюзи - управляющие устройства MYHOME (LEGRAND) | 1 | ШТ | Под заказ Т1 | не подлежит сертификации | 804.19 | Новый | Дата запуска - Июнь 2016 | 0.02 | 0.1421 | 70 | 58 | 35 |  | 3414970572899
755484 | VLN-а СЛК Накл Dimmer лев.слк | Valena ALLURE MyHome.Лицевая панель для механизмов BUS/SCS.С символом "Светорегулятор".1 модуль.Установка слева.Слоновая кость | 217 | Освещение и управление жалюзи - управляющие устройства MYHOME (LEGRAND) | 1 | ШТ | Под заказ Т1 | не подлежит сертификации | 804.19 | Новый | Дата запуска - Июнь 2016 | 0.02 | 0.1421 | 70 | 58 | 35 |  | 3414970572929
755485 | VLN-a БЕЛ Нкл 2х RJ11,RJ45 ндп | Valena ALLURE.Лицевая панель для двойных розеток телефонных/информационных с держателем маркировки.Белая | 596 | VALENA LIFE/ALLURE | 1 | ШТ | Под заказ Т1 | не подлежит сертификации | 84.58 | Новый | Дата запуска - 19.02.2016 | 0.013 | 0.1421 | 70 | 58 | 35 |  | 3414970485588
755486 | VLN-a СЛК Накл2х RJ11,RJ45 ндп | Valena ALLURE.Лицевая панель для двойных розеток телефонных/информационных с держателем маркировки.Слоновая кость | 596 | VALENA LIFE/ALLURE | 1 | ШТ | Под заказ Т1 | не подлежит сертификации | 84.58 | Новый | Дата запуска - 19.02.2016 | 0.013 | 0.1421 | 70 | 58 | 35 |  | 3414970485601
755487 | VLN-a АЛЮ Нкл2х RJ11,RJ45 ндп | Valena ALLURE.Лицевая панель для двойных розеток телефонных/информационных с держателем маркировки.Алюминий | 596 | VALENA LIFE/ALLURE | 1 | ШТ | Под заказ Т1 | не подлежит сертификации | 276.51 | Новый | Дата запуска - 19.02.2016 | 0.013 | 0.1421 | 70 | 58 | 35 |  | 3414970485625
755488 | VLN-a АНТ Нкл2х RJ11,RJ45 ндп | Valena ALLURE.Лицевая панель для двойных розеток телефонных/информационных с держателем маркировки.Антрацит | 596 | VALENA LIFE/ALLURE | 1 | ШТ | Под заказ Т1 | не подлежит сертификации | 276.51 | Новый | Дата запуска - 19.02.2016 | 0.013 | 0.1421 | 70 | 58 | 35 |  | 3414970485649
755489 | VLN-a ЖЕМ Нкл2х RJ11,RJ45 ндп | Valena ALLURE.Лицевая панель для двойных розеток телефонных/информационных с держателем маркировки.Жемчуг | 596 | VALENA LIFE/ALLURE | 1 | ШТ | Под заказ Т1 | не подлежит сертификации | 276.51 | Новый | Дата запуска - 19.02.2016 | 0.013 | 0.1421 | 70 | 58 | 35 |  | 3414970485663
755493 | VLN-а АЛЮ Накл Dimmer лев.алю | Valena ALLURE MyHome.Лицевая панель для механизмов BUS/SCS.С символом "Светорегулятор".1 модуль.Установка слева.Алюминий | 217 | Освещение и управление жалюзи - управляющие устройства MYHOME (LEGRAND) | 1 | ШТ | Под заказ Т1 | не подлежит сертификации | 950.36 | Новый | Дата запуска - Июнь 2016 | 0.02 | 0.1421 | 70 | 58 | 35 |  | 3414970572950
755494 | VLN-а БЕЛ Накл Light правая | Valena ALLURE MyHome.Лицевая панель для механизмов BUS/SCS.С символом "Освещение".1 модуль.Установка справа.Белая | 217 | Освещение и управление жалюзи - управляющие устройства MYHOME (LEGRAND) | 1 | ШТ | Под заказ Т1 | не подлежит сертификации | 804.19 | Новый | Дата запуска - Июнь 2016 | 0.02 | 0.1421 | 70 | 58 | 35 |  | 3414970572981
755500 | VLN-а СЛК Накл Light правая | Valena ALLURE MyHome.Лицевая панель для механизмов BUS/SCS.С символом "Освещение".1 модуль.Установка справа.Слоновая кость | 217 | Освещение и управление жалюзи - управляющие устройства MYHOME (LEGRAND) | 1 | ШТ | Под заказ Т1 | не подлежит сертификации | 804.19 | Новый | Дата запуска - Июнь 2016 | 0.02 | 0.1421 | 70 | 58 | 35 |  | 3414970573018
755501 | VLN-a Полир. сталь Рамка 1П | Valena ALLURE.Рамка "Полированная сталь".1-постовая универсальная | 596 | VALENA LIFE/ALLURE | 1 | ШТ | Под заказ Т1 | не подлежит сертификации | 3213.72 | Новый | Дата запуска - 19.02.2016 | 0.154 | 0.30912 | 115 | 14 | 192 |  | 3414970485786
755502 | VLN-a Полир. сталь Рамка 2П | Valena ALLURE.Рамка "Полированная сталь".2-постовая универсальная | 596 | VALENA LIFE/ALLURE | 1 | ШТ | Под заказ Т1 | не подлежит сертификации | 6106.05 | Новый | Дата запуска - 19.02.2016 | 0.166 | 0.35742 | 115 | 14 | 222 |  | 3414970485809
755503 | VLN-a Полир. сталь Рамка 3П | Valena ALLURE.Рамка "Полированная сталь".3-постовая универсальная | 596 | VALENA LIFE/ALLURE | 1 | ШТ | Под заказ Т1 | не подлежит сертификации | 9480.45 | Новый | Дата запуска - 19.02.2016 | 0.216 | 0.47173 | 115 | 14 | 293 |  | 3414970485823
755504 | VLN-a Полир. сталь Рамка 4П | Valena ALLURE.Рамка "Полированная сталь".4-постовая универсальная | 596 | VALENA LIFE/ALLURE | 1 | ШТ | Под заказ Т1 | не подлежит сертификации | 16711.31 | Новый | Дата запуска - 19.02.2016 | 0.27 | 0.58604 | 115 | 14 | 364 |  | 3414970485847
755505 | VLN-a Полир. сталь Рамка 5П | Valena ALLURE.Рамка "Полированная сталь".5-постовая универсальная | 596 | VALENA LIFE/ALLURE | 1 | ШТ | Под заказ Т1 | не подлежит сертификации | 28923.42 | Новый | Дата запуска - 19.02.2016 | 0.32 | 0.70035 | 115 | 14 | 435 |  | 3414970485861
755511 | VLN-a Черная сталь Рамка 1П | Valena ALLURE.Рамка "Черная сталь".1-постовая универсальная | 596 | VALENA LIFE/ALLURE | 1 | ШТ | Под заказ Т1 | не подлежит сертификации | 3213.72 | Новый | Дата запуска - 19.02.2016 | 0.154 | 0.30912 | 115 | 14 | 192 |  | 3414970485885
755512 | VLN-a Черная сталь Рамка 2П | Valena ALLURE.Рамка "Черная сталь".2-постовая универсальная | 596 | VALENA LIFE/ALLURE | 1 | ШТ | Под заказ Т1 | не подлежит сертификации | 6106.05 | Новый | Дата запуска - 19.02.2016 | 0.166 | 0.35742 | 115 | 14 | 222 |  | 3414970485908
755513 | VLN-a Черная сталь Рамка 3П | Valena ALLURE.Рамка "Черная сталь".3-постовая универсальная | 596 | VALENA LIFE/ALLURE | 1 | ШТ | Под заказ Т1 | не подлежит сертификации | 9480.45 | Новый | Дата запуска - 19.02.2016 | 0.216 | 0.47173 | 115 | 14 | 293 |  | 3414970485922
755514 | VLN-a Черная сталь Рамка 4П | Valena ALLURE.Рамка "Черная сталь".4-постовая универсальная | 596 | VALENA LIFE/ALLURE | 1 | ШТ | Под заказ Т1 | не подлежит сертификации | 16711.31 | Новый | Дата запуска - 19.02.2016 | 0.27 | 0.58604 | 115 | 14 | 364 |  | 3414970485946
755515 | VLN-a Черная сталь Рамка 5П | Valena ALLURE.Рамка "Черная сталь".5-постовая универсальная | 596 | VALENA LIFE/ALLURE | 1 | ШТ | Под заказ Т1 | не подлежит сертификации | 28923.42 | Новый | Дата запуска - 19.02.2016 | 0.32 | 0.70035 | 115 | 14 | 435 |  | 3414970485960
755521 | VLN-a Дворцов мрамор Рамка 1П | Valena ALLURE.Рамка "Дворцовый мрамор".1-постовая универсальная | 596 | VALENA LIFE/ALLURE | 1 | ШТ | Под заказ Т1 | не подлежит сертификации | 3856.45 | Новый | Дата запуска - 19.02.2016 | 0.154 | 0.30912 | 115 | 14 | 192 |  | 3414970485984
755522 | VLN-a Дворцов мрамор Рамка 2П | Valena ALLURE.Рамка "Дворцовый мрамор".2-постовая универсальная | 596 | VALENA LIFE/ALLURE | 1 | ШТ | Под заказ Т1 | не подлежит сертификации | 7327.27 | Новый | Дата запуска - 19.02.2016 | 0.166 | 0.35742 | 115 | 14 | 222 |  | 3414970486004
755523 | VLN-a Дворцов мрамор Рамка 3П | Valena ALLURE.Рамка "Дворцовый мрамор".3-постовая универсальная | 596 | VALENA LIFE/ALLURE | 1 | ШТ | Под заказ Т1 | не подлежит сертификации | 11376.55 | Новый | Дата запуска - 19.02.2016 | 0.216 | 0.47173 | 115 | 14 | 293 |  | 3414970486028
755524 | VLN-а АЛЮ Накл Light правая | Valena ALLURE MyHome.Лицевая панель для механизмов BUS/SCS.С символом "Освещение".1 модуль.Установка справа.Алюминий | 217 | Освещение и управление жалюзи - управляющие устройства MYHOME (LEGRAND) | 1 | ШТ | Под заказ Т1 | не подлежит сертификации | 950.36 | Новый | Дата запуска - Июнь 2016 | 0.02 | 0.1421 | 70 | 58 | 35 |  | 3414970573049
755525 | VLN-l БЕЛ Накл Light левая | Valena LIFE MyHome.Лицевая панель для механизмов BUS/SCS.С символом "Освещение".1 модуль.Установка слева.Белая | 217 | Освещение и управление жалюзи - управляющие устройства MYHOME (LEGRAND) | 1 | ШТ | Под заказ Т1 | не подлежит сертификации | 804.19 | Новый | Дата запуска - 19.02.2016 | 0.01 | 0.1421 | 70 | 58 | 35 |  | 3414970573070
755526 | VLN-l СЛК Накл Light левая | Valena LIFE MyHome.Лицевая панель для механизмов BUS/SCS.С символом "Освещение".1 модуль.Установка слева.Слоновая кость | 217 | Освещение и управление жалюзи - управляющие устройства MYHOME (LEGRAND) | 1 | ШТ | Под заказ Т1 | не подлежит сертификации | 804.19 | Новый | Дата запуска - 19.02.2016 | 0.01 | 0.1421 | 70 | 58 | 35 |  | 3414970573100
755527 | VLN-l АЛЮ Накл Light левая | Valena LIFE LIFE MyHome.Лицевая панель для механизмов BUS/SCS.С символом "Освещение".1 модуль.Установка слева.Алюминий | 217 | Освещение и управление жалюзи - управляющие устройства MYHOME (LEGRAND) | 1 | ШТ | Под заказ Т1 | не подлежит сертификации | 950.36 | Новый | Дата запуска - 19.02.2016 | 0.01 | 0.1421 | 70 | 58 | 35 |  | 3414970573131
755528 | VLN-а БЕЛ Накл Light левая | Valena ALLURE MyHome.Лицевая панель для механизмов BUS/SCS.С символом "Освещение".1 модуль.Установка слева.Белая | 217 | Освещение и управление жалюзи - управляющие устройства MYHOME (LEGRAND) | 1 | ШТ | Под заказ Т1 | не подлежит сертификации | 804.19 | Новый | Дата запуска - Июнь 2016 | 0.02 | 0.1421 | 70 | 58 | 35 |  | 3414970573162
755529 | VLN-а СЛК Накл Light левая | Valena ALLURE MyHome.Лицевая панель для механизмов BUS/SCS.С символом "Освещение".1 модуль.Установка слева.Слоновая кость | 217 | Освещение и управление жалюзи - управляющие устройства MYHOME (LEGRAND) | 1 | ШТ | Под заказ Т1 | не подлежит сертификации | 804.19 | Новый | Дата запуска - Июнь 2016 | 0.02 | 0.1421 | 70 | 58 | 35 |  | 3414970573193
755530 | VLN-а АЛЮ Накл Light левая | Valena ALLURE MyHome.Лицевая панель для механизмов BUS/SCS.С символом "Освещение".1 модуль.Установка слева.Алюминий | 217 | Освещение и управление жалюзи - управляющие устройства MYHOME (LEGRAND) | 1 | ШТ | Под заказ Т1 | не подлежит сертификации | 950.36 | Новый | Дата запуска - Июнь 2016 | 0.02 | 0.1421 | 70 | 58 | 35 |  | 3414970573223
755531 | VLN-a Черное стекло Рамка 1П | Valena ALLURE.Рамка "Черное стекло".1-постовая универсальная | 596 | VALENA LIFE/ALLURE | 1 | ШТ | Под заказ Т1 | не подлежит сертификации | 3535.08 | Новый | Дата запуска - 19.02.2016 | 0.154 | 0.30912 | 115 | 14 | 192 |  | 3414970486042
755532 | VLN-a Черное стекло Рамка 2П | Valena ALLURE.Рамка "Черное стекло".2-постовая универсальная | 596 | VALENA LIFE/ALLURE | 1 | ШТ | Под заказ Т1 | не подлежит сертификации | 6716.67 | Новый | Дата запуска - 19.02.2016 | 0.166 | 0.35742 | 115 | 14 | 222 |  | 3414970486066
755533 | VLN-a Черное стекло Рамка 3П | Valena ALLURE.Рамка "Черное стекло".3-постовая универсальная | 596 | VALENA LIFE/ALLURE | 1 | ШТ | Под заказ Т1 | не подлежит сертификации | 10428.5 | Новый | Дата запуска - 19.02.2016 | 0.216 | 0.47173 | 115 | 14 | 293 |  | 3414970486080
755534 | VLN-a Черное стекло Рамка 4П | Valena ALLURE.Рамка "Черное стекло".4-постовая универсальная | 596 | VALENA LIFE/ALLURE | 1 | ШТ | Под заказ Т1 | не подлежит сертификации | 18382.44 | Новый | Дата запуска - 19.02.2016 | 0.27 | 0.58604 | 115 | 14 | 364 |  | 3414970486103
755535 | VLN-a Черное стекло Рамка 5П | Valena ALLURE.Рамка "Черное стекло".5-постовая универсальная | 596 | VALENA LIFE/ALLURE | 1 | ШТ | Под заказ Т1 | не подлежит сертификации | 31815.76 | Новый | Дата запуска - 19.02.2016 | 0.32 | 0.70035 | 115 | 14 | 435 |  | 3414970486127
755536 | VLN-а БЕЛ Накл On-Off-Gen прав | Valena ALLURE MyHome.Лицевая панель для механизмов BUS/SCS.С символом "GEN-On-Off".1 модуль.Установка справа.Белая | 217 | Освещение и управление жалюзи - управляющие устройства MYHOME (LEGRAND) | 1 | ШТ | Под заказ Т1 | не подлежит сертификации | 804.19 | Новый | Дата запуска - Июнь 2016 | 0.02 | 0.1421 | 70 | 58 | 35 |  | 3414970573254
755537 | VLN-а СЛК Накл On-Off-Gen прав | Valena ALLURE MyHome.Лицевая панель для механизмов BUS/SCS.С символом "GEN-On-Off".1 модуль.Установка справа.Слоновая кость | 217 | Освещение и управление жалюзи - управляющие устройства MYHOME (LEGRAND) | 1 | ШТ | Под заказ Т1 | не подлежит сертификации | 804.19 | Новый | Дата запуска - Июнь 2016 | 0.02 | 0.1421 | 70 | 58 | 35 |  | 3414970573285
755538 | VLN-а АЛЮ Накл On-Off-Gen прав | Valena ALLURE MyHome.Лицевая панель для механизмов BUS/SCS.С символом "GEN-On-Off".1 модуль.Установка справа.Алюминий | 217 | Освещение и управление жалюзи - управляющие устройства MYHOME (LEGRAND) | 1 | ШТ | Под заказ Т1 | не подлежит сертификации | 950.36 | Новый | Дата запуска - Июнь 2016 | 0.02 | 0.1421 | 70 | 58 | 35 |  | 3414970573315
755539 | VLN-а БЕЛ Накл On-Off-Gen лев | Valena ALLURE MyHome.Лицевая панель для механизмов BUS/SCS.С символом "GEN-On-Off".1 модуль.Установка слева.Белая | 217 | Освещение и управление жалюзи - управляющие устройства MYHOME (LEGRAND) | 1 | ШТ | Под заказ Т1 | не подлежит сертификации | 804.19 | Новый | Дата запуска - Июнь 2016 | 0.02 | 0.1421 | 70 | 58 | 35 |  | 3414970573346
755540 | VLN-а СЛК Накл On-Off-Gen лев | Valena ALLURE MyHome.Лицевая панель для механизмов BUS/SCS.С символом "GEN-On-Off".1 модуль.Установка слева.Слоновая кость | 217 | Освещение и управление жалюзи - управляющие устройства MYHOME (LEGRAND) | 1 | ШТ | Под заказ Т1 | не подлежит сертификации | 804.19 | Новый | Дата запуска - Июнь 2016 | 0.02 | 0.1421 | 70 | 58 | 35 |  | 3414970573377
755541 | VLN-a Белое стекло Рамка 1П | Valena ALLURE.Рамка "Белое стекло".1-постовая универсальная | 596 | VALENA LIFE/ALLURE | 1 | ШТ | Под заказ Т1 | не подлежит сертификации | 3535.08 | Новый | Дата запуска - 19.02.2016 | 0.154 | 0.30912 | 115 | 14 | 192 |  | 3414970486141
755542 | VLN-a Белое стекло Рамка 2П | Valena ALLURE.Рамка "Белое стекло".2-постовая универсальная | 596 | VALENA LIFE/ALLURE | 1 | ШТ | Под заказ Т1 | не подлежит сертификации | 6716.67 | Новый | Дата запуска - 19.02.2016 | 0.166 | 0.35742 | 115 | 14 | 222 |  | 3414970486165
755543 | VLN-a Белое стекло Рамка 3П | Valena ALLURE.Рамка "Белое стекло".3-постовая универсальная | 596 | VALENA LIFE/ALLURE | 1 | ШТ | Под заказ Т1 | не подлежит сертификации | 10428.5 | Новый | Дата запуска - 19.02.2016 | 0.216 | 0.47173 | 115 | 14 | 293 |  | 3414970486189
755544 | VLN-a Белое стекло Рамка 4П | Valena ALLURE.Рамка "Белое стекло".4-постовая универсальная | 596 | VALENA LIFE/ALLURE | 1 | ШТ | Под заказ Т1 | не подлежит сертификации | 18382.44 | Новый | Дата запуска - 19.02.2016 | 0.27 | 0.58604 | 115 | 14 | 364 |  | 3414970486202
755545 | VLN-a Белое стекло Рамка 5П | Valena ALLURE.Рамка "Белое стекло".5-постовая универсальная | 596 | VALENA LIFE/ALLURE | 1 | ШТ | Под заказ Т1 | не подлежит сертификации | 31815.76 | Новый | Дата запуска - 19.02.2016 | 0.32 | 0.70035 | 115 | 14 | 435 |  | 3414970486226
755546 | VLN-а АЛЮ Накл On-Off-Gen лев | Valena ALLURE MyHome.Лицевая панель для механизмов BUS/SCS.С символом "GEN-On-Off".1 модуль.Установка слева.Алюминий | 217 | Освещение и управление жалюзи - управляющие устройства MYHOME (LEGRAND) | 1 | ШТ | Под заказ Т1 | не подлежит сертификации | 950.36 | Новый | Дата запуска - Июнь 2016 | 0.02 | 0.1421 | 70 | 58 | 35 |  | 3414970573407
755547 | VLN-а БЕЛ Накл On-Off прав | Valena ALLURE MyHome.Лицевая панель для механизмов BUS/SCS.С символом "On-Off".1 модуль.Установка справа.Белая | 217 | Освещение и управление жалюзи - управляющие устройства MYHOME (LEGRAND) | 1 | ШТ | Под заказ Т1 | не подлежит сертификации | 804.19 | Новый | Дата запуска - Июнь 2016 | 0.02 | 0.1421 | 70 | 58 | 35 |  | 3414970573438
755548 | VLN-а СЛК Накл On-Off прав | Valena ALLURE MyHome.Лицевая панель для механизмов BUS/SCS.С символом "On-Off".1 модуль.Установка справа.Слоновая кость | 217 | Освещение и управление жалюзи - управляющие устройства MYHOME (LEGRAND) | 1 | ШТ | Под заказ Т1 | не подлежит сертификации | 804.19 | Новый | Дата запуска - Июнь 2016 | 0.02 | 0.1421 | 70 | 58 | 35 |  | 3414970573469
755549 | VLN-а АЛЮ Накл On-Off прав | Valena ALLURE MyHome.Лицевая панель для механизмов BUS/SCS.С символом "On-Off".1 модуль.Установка справа.Алюминий | 217 | Освещение и управление жалюзи - управляющие устройства MYHOME (LEGRAND) | 1 | ШТ | Под заказ Т1 | не подлежит сертификации | 950.36 | Новый | Дата запуска - Июнь 2016 | 0.02 | 0.1421 | 70 | 58 | 35 |  | 3414970573490
755551 | VLN-a БЕЛ Коробка накл.монтж1п | Valena ALLURE.Коробка для накладного монтажа.1-постовая.Белая | 596 | VALENA LIFE/ALLURE | 10 | ШТ | На складе | не подлежит сертификации | 956.69 | Новый | Дата запуска - 19.02.2016 | 0.807 | 6.5723 | 345 | 150 | 127 |  | 3414970486240
755552 | VLN-a БЕЛ Коробка нкл.монтж 2п | Valena ALLURE.Коробка для накладного монтажа.2-постовая.Белая | 596 | VALENA LIFE/ALLURE | 5 | ШТ | На складе | не подлежит сертификации | 1817.7 | Новый | Дата запуска - Июль 2016 | 0.6 | 6.5723 | 345 | 150 | 127 |  | 3414970486271
755555 | VLN-l БЕЛ Накл On-Off-Gen прав | Valena LIFE MyHome.Лицевая панель для механизмов BUS/SCS.С символом "GEN-On-Off".1 модуль.Установка справа.Белая | 217 | Освещение и управление жалюзи - управляющие устройства MYHOME (LEGRAND) | 1 | ШТ | Под заказ Т1 | не подлежит сертификации | 804.19 | Новый | Дата запуска - 19.02.2016 | 0.01 | 0.1421 | 70 | 58 | 35 |  | 3414970573520
755556 | VLN-l СЛК Накл On-Off-Gen прав | Valena LIFE MyHome.Лицевая панель для механизмов BUS/SCS.С символом "GEN-On-Off".1 модуль.Установка справа.Слоновая кость | 217 | Освещение и управление жалюзи - управляющие устройства MYHOME (LEGRAND) | 1 | ШТ | Под заказ Т1 | не подлежит сертификации | 804.19 | Новый | Дата запуска - 19.02.2016 | 0.01 | 0.1421 | 70 | 58 | 35 |  | 3414970573551
755557 | VLN-l АЛЮ Накл On-Off-Gen прав | Valena LIFE MyHome.Лицевая панель для механизмов BUS/SCS.С символом "GEN-On-Off".1 модуль.Установка справа.Алюминий | 217 | Освещение и управление жалюзи - управляющие устройства MYHOME (LEGRAND) | 1 | ШТ | Под заказ Т1 | не подлежит сертификации | 950.36 | Новый | Дата запуска - 19.02.2016 | 0.01 | 0.1421 | 70 | 58 | 35 |  | 3414970573582
755558 | VLN-а БЕЛ Накл On-Off лев | Valena ALLURE MyHome.Лицевая панель для механизмов BUS/SCS.С символом "On-Off".1 модуль.Установка слева.Белая | 217 | Освещение и управление жалюзи - управляющие устройства MYHOME (LEGRAND) | 1 | ШТ | Под заказ Т1 | не подлежит сертификации | 804.19 | Новый | Дата запуска - Июнь 2016 | 0.02 | 0.1421 | 70 | 58 | 35 |  | 3414970573612
755559 | VLN-а СЛК Накл On-Off лев | Valena ALLURE MyHome.Лицевая панель для механизмов BUS/SCS.С символом "On-Off".1 модуль.Установка слева.Слоновая кость | 217 | Освещение и управление жалюзи - управляющие устройства MYHOME (LEGRAND) | 1 | ШТ | Под заказ Т1 | не подлежит сертификации | 804.19 | Новый | Дата запуска - Июнь 2016 | 0.02 | 0.1421 | 70 | 58 | 35 |  | 3414970573643
755560 | VLN-а АЛЮ Накл On-Off лев | Valena ALLURE MyHome.Лицевая панель для механизмов BUS/SCS.С символом "On-Off".1 модуль.Установка слева.Алюминий | 217 | Освещение и управление жалюзи - управляющие устройства MYHOME (LEGRAND) | 1 | ШТ | Под заказ Т1 | не подлежит сертификации | 950.36 | Новый | Дата запуска - Июнь 2016 | 0.02 | 0.1421 | 70 | 58 | 35 |  | 3414970573674
755561 | VLN-a СЛК Коробка накл.монтж1п | Valena ALLURE.Коробка для накладного монтажа.1-постовая.Слоновая кость | 596 | VALENA LIFE/ALLURE | 10 | ШТ | На складе | не подлежит сертификации | 956.69 | Новый | Дата запуска - 19.02.2016 | 0.807 | 6.5723 | 345 | 150 | 127 |  | 3414970486301
755562 | VLN-a СЛК Коробка нкл.монтж 2п | Valena ALLURE.Коробка для накладного монтажа.2-постовая.Слоновая кость | 596 | VALENA LIFE/ALLURE | 5 | ШТ | На складе | не подлежит сертификации | 1817.7 | Новый | Дата запуска - Июль 2016 | 0.6 | 6.5723 | 345 | 150 | 127 |  | 3414970486332
755565 | VLN-l БЕЛ Накл On-Off-Gen лев | Valena LIFE MyHome.Лицевая панель для механизмов BUS/SCS.С символом "GEN-On-Off".1 модуль.Установка слева.Белая | 217 | Освещение и управление жалюзи - управляющие устройства MYHOME (LEGRAND) | 1 | ШТ | Под заказ Т1 | не подлежит сертификации | 804.19 | Новый | Дата запуска - 19.02.2016 | 0.01 | 0.1421 | 70 | 58 | 35 |  | 3414970573704
755566 | VLN-l СЛК Накл On-Off-Gen лев | Valena LIFE MyHome.Лицевая панель для механизмов BUS/SCS.С символом "GEN-On-Off".1 модуль.Установка слева.Слоновая кость | 217 | Освещение и управление жалюзи - управляющие устройства MYHOME (LEGRAND) | 1 | ШТ | Под заказ Т1 | не подлежит сертификации | 804.19 | Новый | Дата запуска - 19.02.2016 | 0.01 | 0.1421 | 70 | 58 | 35 |  | 3414970573735
755567 | VLN-l АЛЮ Накл On-Off-Gen лев | Valena LIFE MyHome.Лицевая панель для механизмов BUS/SCS.С символом "GEN-On-Off".1 модуль.Установка слева.Алюминий | 217 | Освещение и управление жалюзи - управляющие устройства MYHOME (LEGRAND) | 1 | ШТ | Под заказ Т1 | не подлежит сертификации | 950.36 | Новый | Дата запуска - 19.02.2016 | 0.01 | 0.1421 | 70 | 58 | 35 |  | 3414970573766
755568 | VLN-а БЕЛ Накл Light-Sound пр | Valena ALLURE MyHome.Лицевая панель для механизмов BUS/SCS.С символом "Освещение-звук".1 модуль.Установка справа.Белая | 217 | Освещение и управление жалюзи - управляющие устройства MYHOME (LEGRAND) | 1 | ШТ | Под заказ Т1 | не подлежит сертификации | 804.19 | Новый | Дата запуска - Июнь 2016 | 0.02 | 0.1421 | 70 | 58 | 35 |  | 3414970573797
755569 | VLN-а СЛК Накл Light-Sound пр | Valena ALLURE MyHome.Лицевая панель для механизмов BUS/SCS.С символом "Освещение-звук".1 модуль.Установка справа.Слоновая кость | 217 | Освещение и управление жалюзи - управляющие устройства MYHOME (LEGRAND) | 1 | ШТ | Под заказ Т1 | не подлежит сертификации | 804.19 | Новый | Дата запуска - Июнь 2016 | 0.02 | 0.1421 | 70 | 58 | 35 |  | 3414970573827
755570 | VLN-а АЛЮ Накл Light-Sound пр | Valena ALLURE MyHome.Лицевая панель для механизмов BUS/SCS.С символом "Освещение-звук".1 модуль.Установка справа.Алюминий | 217 | Освещение и управление жалюзи - управляющие устройства MYHOME (LEGRAND) | 1 | ШТ | Под заказ Т1 | не подлежит сертификации | 950.36 | Новый | Дата запуска - Июнь 2016 | 0.02 | 0.1421 | 70 | 58 | 35 |  | 3414970573858
755571 | VLN-a АЛЮ Коробка нкл.монтж 1п | Valena ALLURE.Коробка для накладного монтажа.1-постовая.Алюминий | 596 | VALENA LIFE/ALLURE | 10 | ШТ | Под заказ Т1 | не подлежит сертификации | 1195.85 | Новый | Дата запуска - 19.02.2016 | 0.807 | 6.5723 | 345 | 150 | 127 |  | 3414970486363
755572 | VLN-a АЛЮ Коробка нкл.монтж 2п | Valena ALLURE.Коробка для накладного монтажа.2-постовая.Алюминий | 596 | VALENA LIFE/ALLURE | 5 | ШТ | Под заказ Т1 | не подлежит сертификации | 2272.11 | Новый | Дата запуска - Июль 2016 | 0.6 | 6.5723 | 345 | 150 | 127 |  | 3414970486394
755573 | VLN-а БЕЛ Накл Light-Sound лев | Valena ALLURE MyHome.Лицевая панель для механизмов BUS/SCS.С символом "Освещение-звук".1 модуль.Установка слева.Белая | 217 | Освещение и управление жалюзи - управляющие устройства MYHOME (LEGRAND) | 1 | ШТ | Под заказ Т1 | не подлежит сертификации | 804.19 | Новый | Дата запуска - Июнь 2016 | 0.02 | 0.1421 | 70 | 58 | 35 |  | 3414970573889
755574 | VLN-а СЛК Накл Light-Sound лев | Valena ALLURE MyHome.Лицевая панель для механизмов BUS/SCS.С символом "Освещение-звук".1 модуль.Установка слева.Слоновая кость | 217 | Освещение и управление жалюзи - управляющие устройства MYHOME (LEGRAND) | 1 | ШТ | Под заказ Т1 | не подлежит сертификации | 804.19 | Новый | Дата запуска - Июнь 2016 | 0.02 | 0.1421 | 70 | 58 | 35 |  | 3414970573919
755575 | VLN-l БЕЛ Накл Light-Sound прав | Valena LIFE MyHome.Лицевая панель для механизмов BUS/SCS.С символом "On-Off".1 модуль.Установка справа.Белая | 217 | Освещение и управление жалюзи - управляющие устройства MYHOME (LEGRAND) | 1 | ШТ | Под заказ Т1 | не подлежит сертификации | 804.19 | Новый | Дата запуска - 19.02.2016 | 0.01 | 0.1421 | 70 | 58 | 35 |  | 3414970573940
755576 | VLN-l СЛК Накл On-Off прав | Valena LIFE MyHome.Лицевая панель для механизмов BUS/SCS.С символом "On-Off".1 модуль.Установка справа.Слоновая кость | 217 | Освещение и управление жалюзи - управляющие устройства MYHOME (LEGRAND) | 1 | ШТ | Под заказ Т1 | не подлежит сертификации | 804.19 | Новый | Дата запуска - 19.02.2016 | 0.01 | 0.1421 | 70 | 58 | 35 |  | 3414970573971
755577 | VLN-l АЛЮ Накл On-Off прав | Valena LIFE MyHome.Лицевая панель для механизмов BUS/SCS.С символом "On-Off".1 модуль.Установка справа.Алюминий | 217 | Освещение и управление жалюзи - управляющие устройства MYHOME (LEGRAND) | 1 | ШТ | Под заказ Т1 | не подлежит сертификации | 950.36 | Новый | Дата запуска - 19.02.2016 | 0.01 | 0.1421 | 70 | 58 | 35 |  | 3414970574008
755578 | VLN-а АЛЮ Накл LightSound прав | Valena ALLURE MyHome.Лицевая панель для механизмов BUS/SCS.С символом "Освещение-звук".1 модуль.Установка слева.Алюминий | 217 | Освещение и управление жалюзи - управляющие устройства MYHOME (LEGRAND) | 1 | ШТ | Под заказ Т1 | не подлежит сертификации | 950.36 | Новый | Дата запуска - Июнь 2016 | 0.02 | 0.1421 | 70 | 58 | 35 |  | 3414970574039
755580 | VLN-l БЕЛ Накл Dimmer прав.бел | Valena LIFE MyHome.Лицевая панель для механизмов BUS/SCS.С символом "Светорегулятор".1 модуль.Установка справа.Белая | 217 | Освещение и управление жалюзи - управляющие устройства MYHOME (LEGRAND) | 1 | ШТ | Под заказ Т1 | не подлежит сертификации | 804.19 | Новый | Дата запуска - 19.02.2016 | 0.01 | 0.1421 | 70 | 58 | 35 |  | 3414970574060
755581 | VLN-l СЛК Накл Dimmer прав.слк | Valena LIFE MyHome.Лицевая панель для механизмов BUS/SCS.С символом "Светорегулятор".1 модуль.Установка справа.Слоновая кость | 217 | Освещение и управление жалюзи - управляющие устройства MYHOME (LEGRAND) | 1 | ШТ | Под заказ Т1 | не подлежит сертификации | 804.19 | Новый | Дата запуска - 19.02.2016 | 0.01 | 0.1421 | 70 | 58 | 35 |  | 3414970574091
755582 | VLN-l АЛЮ Накл Dimmer прав.алю | Valena LIFE MyHome.Лицевая панель для механизмов BUS/SCS.С символом "Светорегулятор".1 модуль.Установка справа.Алюминий | 217 | Освещение и управление жалюзи - управляющие устройства MYHOME (LEGRAND) | 1 | ШТ | Под заказ Т1 | не подлежит сертификации | 950.36 | Новый | Дата запуска - 19.02.2016 | 0.01 | 0.1421 | 70 | 58 | 35 |  | 3414970574121
755585 | VLN-l БЕЛ Накл On-Off лев | Valena LIFE MyHome.Лицевая панель для механизмов BUS/SCS.С символом "On-Off".1 модуль.Установка слева.Белая | 217 | Освещение и управление жалюзи - управляющие устройства MYHOME (LEGRAND) | 1 | ШТ | Под заказ Т1 | не подлежит сертификации | 804.19 | Новый | Дата запуска - 19.02.2016 | 0.01 | 0.1421 | 70 | 58 | 35 |  | 3414970574152
755586 | VLN-l СЛК Накл On-Off лев | Valena LIFE MyHome.Лицевая панель для механизмов BUS/SCS.С символом "On-Off".1 модуль.Установка слева.Слоновая кость | 217 | Освещение и управление жалюзи - управляющие устройства MYHOME (LEGRAND) | 1 | ШТ | Под заказ Т1 | не подлежит сертификации | 804.19 | Новый | Дата запуска - 19.02.2016 | 0.01 | 0.1421 | 70 | 58 | 35 |  | 3414970574183
755587 | VLN-l АЛЮ Накл On-Off лев | Valena LIFE MyHome.Лицевая панель для механизмов BUS/SCS.С символом "On-Off".1 модуль.Установка слева.Алюминий | 217 | Освещение и управление жалюзи - управляющие устройства MYHOME (LEGRAND) | 1 | ШТ | Под заказ Т1 | не подлежит сертификации | 950.36 | Новый | Дата запуска - 19.02.2016 | 0.01 | 0.1421 | 70 | 58 | 35 |  | 3414970574213
755590 | VLN-l БЕЛ Накл Dimmer лев.бел | Valena LIFE MyHome.Лицевая панель для механизмов BUS/SCS.С символом "Светорегулятор".1 модуль.Установка слева.Белая | 217 | Освещение и управление жалюзи - управляющие устройства MYHOME (LEGRAND) | 1 | ШТ | Под заказ Т1 | не подлежит сертификации | 804.19 | Новый | Дата запуска - 19.02.2016 | 0.01 | 0.1421 | 70 | 58 | 35 |  | 3414970574244
755591 | VLN-l СЛК Накл Dimmer лев.слк | Valena LIFE MyHome.Лицевая панель для механизмов BUS/SCS.С символом "Светорегулятор".1 модуль.Установка слева.Слоновая кость | 217 | Освещение и управление жалюзи - управляющие устройства MYHOME (LEGRAND) | 1 | ШТ | Под заказ Т1 | не подлежит сертификации | 804.19 | Новый | Дата запуска - 19.02.2016 | 0.01 | 0.1421 | 70 | 58 | 35 |  | 3414970574275
755592 | VLN-l АЛЮ Накл Dimmer лев.алю | Valena LIFE MyHome.Лицевая панель для механизмов BUS/SCS.С символом "Светорегулятор".1 модуль.Установка слева.Алюминий | 217 | Освещение и управление жалюзи - управляющие устройства MYHOME (LEGRAND) | 1 | ШТ | Под заказ Т1 | не подлежит сертификации | 950.36 | Новый | Дата запуска - 19.02.2016 | 0.01 | 0.1421 | 70 | 58 | 35 |  | 3414970574305
755595 | VLN-l БЕЛ Накл Light-Sound пр | Valena LIFE MyHome.Лицевая панель для механизмов BUS/SCS.С символом "Освещение-звук".1 модуль.Установка справа.Белая | 217 | Освещение и управление жалюзи - управляющие устройства MYHOME (LEGRAND) | 1 | ШТ | Под заказ Т1 | не подлежит сертификации | 804.19 | Новый | Дата запуска - 19.02.2016 | 0.01 | 0.1421 | 70 | 58 | 35 |  | 3414970574336
755596 | VLN-l СЛК Накл Light-Sound пр | Valena LIFE MyHome.Лицевая панель для механизмов BUS/SCS.С символом "Освещение-звук".1 модуль.Установка справа.Слоновая кость | 217 | Освещение и управление жалюзи - управляющие устройства MYHOME (LEGRAND) | 1 | ШТ | Под заказ Т1 | не подлежит сертификации | 804.19 | Новый | Дата запуска - 19.02.2016 | 0.014 | 0.1421 | 70 | 58 | 35 |  | 3414970574367
755597 | VLN-l АЛЮ Накл Light-Sound пр | Valena LIFE MyHome.Лицевая панель для механизмов BUS/SCS.С символом "Освещение-звук".1 модуль.Установка справа.Алюминий | 217 | Освещение и управление жалюзи - управляющие устройства MYHOME (LEGRAND) | 1 | ШТ | Под заказ Т1 | не подлежит сертификации | 950.36 | Новый | Дата запуска - 19.02.2016 | 0.01 | 0.1421 | 70 | 58 | 35 |  | 3414970574398

## Новые артикулы
Тариф (Прайс-лист) |  | ООО "Регионприбор"
Вступает в действие с 18.01.2016 |  | Тел. (351) 216-4-888 mail@region-pribor.ru
Новые артикулы
Артикул | Наименование | Расширенное наименование | Товарная группа | Серия | Наименование серии | Минимальная упаковка | Единица измерения | Статус: на складе / под заказ Т1 / под заказ Т2 | Сертификат | Цена с НДС, РУБ. | Новые / удаленные артикулы | Комментарий | Вес минимальной упаковки, кг | Обьем минимальной упаковки, dm3 | Длина, мм | Ширина, мм | Высота, мм | Артикул замены (артикул замены / нет замены) | Код EAN13 | Группа товара
3594 | My Home Шлюз подключения ПК | MyHome SCS. Интерфейс IP базовый для удаленного контроля системы MyHome | My Home Legrand | 647 | Сценарные устройства и системы управления MYHOME (LEGRAND) | 1 | ШТ | Под заказ Т1 | сертифицировано | 19186.26 | Новый | Дата запуска - 05.02.2016 | [6 empty] | 3245060035945
20952 | SPX Монтаж.комплект для шин | SPX Монтажный комплект для шин | XL3 | 97 | Шкафы XL3 800 / 4000 | 6 | ШТ | Под заказ Т1 | не подлежит сертификации | 2234.98 | Новый | Дата запуска - 14.03.2016 | [6 empty] | 3245060209520
20953 | Монтаж.пластина для SPX 000/00 | Монтажная пластина для SPX 000/00 | XL3 | 97 | Шкафы XL3 800 / 4000 | 1 | ШТ | Под заказ Т1 | не подлежит сертификации | 2606.92 | Новый | Дата запуска - 14.03.2016 | [6 empty] | 3245060209537
20954 | Монтаж.пластина для SPX 1 | Монтажная пластина для SPX 1 | XL3 | 97 | Шкафы XL3 800 / 4000 | 1 | ШТ | Под заказ Т1 | не подлежит сертификации | 2605.64 | Новый | Дата запуска - 14.03.2016 | [6 empty] | 3245060209544
20955 | Монтаж.пластина для SPX 2 | Монтажная пластина для SPX 2 | XL3 | 97 | Шкафы XL3 800 / 4000 | 1 | ШТ | Под заказ Т1 | не подлежит сертификации | 2509.98 | Новый | Дата запуска - 14.03.2016 | [6 empty] | 3245060209551
20956 | Монтаж.пластина для SPX 3 | Монтажная пластина для SPX 3 | XL3 | 97 | Шкафы XL3 800 / 4000 | 1 | ШТ | Под заказ Т1 | не подлежит сертификации | 2457.67 | Новый | Дата запуска - 14.03.2016 | [6 empty] | 3245060209568
20963 | Метал.лиц.панель SPX 000 | Металическая лицевая панель SPX 000 | XL3 | 97 | Шкафы XL3 800 / 4000 | 1 | ШТ | Под заказ Т1 | не подлежит сертификации | 3481.19 | Новый | Дата запуска - 14.03.2016 | [6 empty] | 3245060209636
20964 | Метал.лиц.панель SPX 00 | Металическая лицевая панель SPX 00 | XL3 | 97 | Шкафы XL3 800 / 4000 | 1 | ШТ | Под заказ Т1 | не подлежит сертификации | 3818.93 | Новый | Дата запуска - 14.03.2016 | [6 empty] | 3245060209643
20966 | Метал.лиц.панель SPX 1 | Металическая лицевая панель SPX 1 | XL3 | 97 | Шкафы XL3 800 / 4000 | 1 | ШТ | Под заказ Т1 | не подлежит сертификации | 4255.45 | Новый | Дата запуска - 14.03.2016 | [6 empty] | 3245060209667
20967 | Метал.лиц.панель SPX 2, 3 | Металическая лицевая панель SPX 2, 3 | XL3 | 97 | Шкафы XL3 800 / 4000 | 1 | ШТ | Под заказ Т1 | не подлежит сертификации | 4242.95 | Новый | Дата запуска - 14.03.2016 | [6 empty] | 3245060209674
32401 | Претерм.6LC D-6LC D OM3-10м | Претерминированная сборка 6хLC дуплекс - 6хLC дуплекс, OM3, длина 10 м | LCS/VDI | 505 | Оптоволоконный кабель высокой эффективности Legrand | 1 | ШТ | Под заказ Т1 | не подлежит сертификации | 53774.37 | Новый | Дата запуска - 25.04.2016 | [6 empty] | 3414970764157
32402 | Претерм.6LC D-6LC D OM3-20м | Претерминированная сборка 6хLC дуплекс - 6хLC дуплекс, OM3, длина 20 м | LCS/VDI | 505 | Оптоволоконный кабель высокой эффективности Legrand | 1 | ШТ | Под заказ Т1 | не подлежит сертификации | 75494.93 | Новый | Дата запуска - 25.04.2016 | [6 empty] | 3414970764164
32403 | Претерм.6LC D-6LC D OM3-30м | Претерминированная сборка 6хLC дуплекс - 6хLC дуплекс, OM3, длина 30 м | LCS/VDI | 505 | Оптоволоконный кабель высокой эффективности Legrand | 1 | ШТ | Под заказ Т1 | не подлежит сертификации | 85132.58 | Новый | Дата запуска - 25.04.2016 | [6 empty] | 3414970764171
32404 | Претерм.6LC D-6LC D OM3-40м | Претерминированная сборка 6хLC дуплекс - 6хLC дуплекс, OM3, длина 40 м | LCS/VDI | 505 | Оптоволоконный кабель высокой эффективности Legrand | 1 | ШТ | Под заказ Т1 | не подлежит сертификации | 94770.23 | Новый | Дата запуска - 25.04.2016 | [6 empty] | 3414970764188
32405 | Претерм.6LC D-6LC D OM3-50м | Претерминированная сборка 6хLC дуплекс - 6хLC дуплекс, OM3, длина 50 м | LCS/VDI | 505 | Оптоволоконный кабель высокой эффективности Legrand | 1 | ШТ | Под заказ Т1 | не подлежит сертификации | 104407.88 | Новый | Дата запуска - 25.04.2016 | [6 empty] | 3414970764195
32411 | Претерм.12LC D-12LC D OM3-10м | Претерминированная сборка 12хLC дуплекс - 12хLC дуплекс, микрокабель OM3, длина 10 м | LCS/VDI | 505 | Оптоволоконный кабель высокой эффективности Legrand | 1 | ШТ | Под заказ Т1 | не подлежит сертификации | 112288.8 | Новый | Дата запуска - 25.04.2016 | [6 empty] | 3414970764201
32412 | Претерм.12LC D-12LC D OM3-20м | Претерминированная сборка 12хLC дуплекс - 12хLC дуплекс, микрокабель OM3, длина 20 м | LCS/VDI | 505 | Оптоволоконный кабель высокой эффективности Legrand | 1 | ШТ | Под заказ Т1 | не подлежит сертификации | 162379.8 | Новый | Дата запуска - 25.04.2016 | [6 empty] | 3414970764218
32413 | Претерм.12LC D-12LC D OM3-30м | Претерминированная сборка 12хLC дуплекс - 12хLC дуплекс, микрокабель OM3, длина 30 м | LCS/VDI | 505 | Оптоволоконный кабель высокой эффективности Legrand | 1 | ШТ | Под заказ Т1 | не подлежит сертификации | 183407.4 | Новый | Дата запуска - 25.04.2016 | [6 empty] | 3414970764225
32414 | Претерм.12LC D-12LC D OM3-40м | Претерминированная сборка 12хLC дуплекс - 12хLC дуплекс, микрокабель OM3, длина 40 м | LCS/VDI | 505 | Оптоволоконный кабель высокой эффективности Legrand | 1 | ШТ | Под заказ Т1 | не подлежит сертификации | 204435 | Новый | Дата запуска - 25.04.2016 | [6 empty] | 3414970764232
32415 | Претерм.12LC D-12LC D OM3-50м | Претерминированная сборка 12хLC дуплекс - 12хLC дуплекс, микрокабель OM3, длина 50 м | LCS/VDI | 505 | Оптоволоконный кабель высокой эффективности Legrand | 1 | ШТ | Под заказ Т1 | не подлежит сертификации | 224294.4 | Новый | Дата запуска - 25.04.2016 | [6 empty] | 3414970764249
32421 | Претерм.6LC D-6LC D OS2-10м | Претерминированная сборка 6хLC дуплекс - 6хLC дуплекс, микрокабель OS2, длина 10 м | LCS/VDI | 505 | Оптоволоконный кабель высокой эффективности Legrand | 1 | ШТ | Под заказ Т1 | не подлежит сертификации | 58261.32 | Новый | Дата запуска - 25.04.2016 | [6 empty] | 3414970764256
32422 | Претерм.6LC D-6LC D OS2-20м | Претерминированная сборка 6хLC дуплекс - 6хLC дуплекс, микрокабель OS2, длина 20 м | LCS/VDI | 505 | Оптоволоконный кабель высокой эффективности Legrand | 1 | ШТ | Под заказ Т1 | не подлежит сертификации | 70140.68 | Новый | Дата запуска - 25.04.2016 | [6 empty] | 3414970764263
32423 | Претерм.6LC D-6LC D OS2-30м | Претерминированная сборка 6хLC дуплекс - 6хLC дуплекс, микрокабель OS2, длина 30 м | LCS/VDI | 505 | Оптоволоконный кабель высокой эффективности Legrand | 1 | ШТ | Под заказ Т1 | не подлежит сертификации | 72496.55 | Новый | Дата запуска - 25.04.2016 | [6 empty] | 3414970764270
32424 | Претерм.6LC D-6LC D OS2-40м | Претерминированная сборка 6хLC дуплекс - 6хLC дуплекс, микрокабель OS2, длина 40 м | LCS/VDI | 505 | Оптоволоконный кабель высокой эффективности Legrand | 1 | ШТ | Под заказ Т1 | не подлежит сертификации | 74852.42 | Новый | Дата запуска - 25.04.2016 | [6 empty] | 3414970764287
32425 | Претерм.6LC D-6LC D OS2-50м | Претерминированная сборка 6хLC дуплекс - 6хLC дуплекс, микрокабель OS2, длина 50 м | LCS/VDI | 505 | Оптоволоконный кабель высокой эффективности Legrand | 1 | ШТ | Под заказ Т1 | не подлежит сертификации | 77101.2 | Новый | Дата запуска - 25.04.2016 | [6 empty] | 3414970764294
32431 | Претерм.12LC D-12LC D OS2-10м | Претерминированная сборка 12хLC дуплекс - 12хLC дуплекс, микрокабель OS2, длина 10 м | LCS/VDI | 505 | Оптоволоконный кабель высокой эффективности Legrand | 1 | ШТ | Под заказ Т1 | не подлежит сертификации | 115050 | Новый | Дата запуска - 25.04.2016 | [6 empty] | 3414970764300
32432 | Претерм.12LC D-12LC D OS2-20м | Претерминированная сборка 12хLC дуплекс - 12хLC дуплекс, микрокабель OS2, длина 20 м | LCS/VDI | 505 | Оптоволоконный кабель высокой эффективности Legrand | 1 | ШТ | Под заказ Т1 | не подлежит сертификации | 138139.65 | Новый | Дата запуска - 25.04.2016 | [6 empty] | 3414970764317
32433 | Претерм.12LC D-12LC D OS2-30м | Претерминированная сборка 12хLC дуплекс - 12хLC дуплекс, микрокабель OS2, длина 30 м | LCS/VDI | 505 | Оптоволоконный кабель высокой эффективности Legrand | 1 | ШТ | Под заказ Т1 | не подлежит сертификации | 141352.2 | Новый | Дата запуска - 25.04.2016 | [6 empty] | 3414970764324
32434 | Претерм.12LC D-12LC D OS2-40м | Претерминированная сборка 12хLC дуплекс - 12хLC дуплекс, микрокабель OS2, длина 40 м | LCS/VDI | 505 | Оптоволоконный кабель высокой эффективности Legrand | 1 | ШТ | Под заказ Т1 | не подлежит сертификации | 145635.6 | Новый | Дата запуска - 25.04.2016 | [6 empty] | 3414970764331
32435 | Претерм.12LC D-12LC D OS2-50м | Претерминированная сборка 12хLC дуплекс - 12хLC дуплекс, микрокабель OS2, длина 50 м | LCS/VDI | 505 | Оптоволоконный кабель высокой эффективности Legrand | 1 | ШТ | Под заказ Т1 | не подлежит сертификации | 148848.15 | Новый | Дата запуска - 25.04.2016 | [6 empty] | 3414970764348
32441 | Претерм.MTP-MTP MICRO OM3-10м | Претерминированная сборка MTP-MTP, микрокабель OM3, длина 10 м | LCS/VDI | 505 | Оптоволоконный кабель высокой эффективности Legrand | 1 | ШТ | Под заказ Т1 | не подлежит сертификации | 35702.32 | Новый | Дата запуска - 25.04.2016 | [6 empty] | 3414970764355
32442 | Претерм.MTP-MTP MICRO OM3-20м | Претерминированная сборка MTP-MTP, микрокабель OM3, длина 20 м | LCS/VDI | 505 | Оптоволоконный кабель высокой эффективности Legrand | 1 | ШТ | Под заказ Т1 | не подлежит сертификации | 45686.36 | Новый | Дата запуска - 25.04.2016 | [6 empty] | 3414970764362
32443 | Претерм.MTP-MTP MICRO OM3-30м | Претерминированная сборка MTP-MTP, микрокабель OM3, длина 30 м | LCS/VDI | 505 | Оптоволоконный кабель высокой эффективности Legrand | 1 | ШТ | Под заказ Т1 | не подлежит сертификации | 57037.37 | Новый | Дата запуска - 25.04.2016 | [6 empty] | 3414970764379
32444 | Претерм.MTP-MTP MICRO OM3-40м | Претерминированная сборка MTP-MTP, микрокабель OM3, длина 40 м | LCS/VDI | 505 | Оптоволоконный кабель высокой эффективности Legrand | 1 | ШТ | Под заказ Т1 | не подлежит сертификации | 63477.07 | Новый | Дата запуска - 25.04.2016 | [6 empty] | 3414970764386
32445 | Претерм.MTP-MTP MICRO OM3-50м | Претерминированная сборка MTP-MTP, микрокабель OM3, длина 50 м | LCS/VDI | 505 | Оптоволоконный кабель высокой эффективности Legrand | 1 | ШТ | Под заказ Т1 | не подлежит сертификации | 69916.77 | Новый | Дата запуска - 25.04.2016 | [6 empty] | 3414970764393
32451 | Претерм.MTP-MTP MICRO OS2-10м | Претерминированная сборка MTP-MTP, микрокабель OS2, длина 10 м | LCS/VDI | 505 | Оптоволоконный кабель высокой эффективности Legrand | 1 | ШТ | Под заказ Т1 | не подлежит сертификации | 36941.17 | Новый | Дата запуска - 25.04.2016 | [6 empty] | 3414970764409
32452 | Претерм.MTP-MTP MICRO OS2-20м | Претерминированная сборка MTP-MTP, микрокабель OS2, длина 20 м | LCS/VDI | 505 | Оптоволоконный кабель высокой эффективности Legrand | 1 | ШТ | Под заказ Т1 | не подлежит сертификации | 46698.8 | Новый | Дата запуска - 25.04.2016 | [6 empty] | 3414970764416
32453 | Претерм.MTP-MTP MICRO OS2-30м | Претерминированная сборка MTP-MTP, микрокабель OS2, длина 30 м | LCS/VDI | 505 | Оптоволоконный кабель высокой эффективности Legrand | 1 | ШТ | Под заказ Т1 | не подлежит сертификации | 49609.56 | Новый | Дата запуска - 25.04.2016 | [6 empty] | 3414970764423
32454 | Претерм.MTP-MTP MICRO OS2-40м | Претерминированная сборка MTP-MTP, микрокабель OS2, длина 40 м | LCS/VDI | 505 | Оптоволоконный кабель высокой эффективности Legrand | 1 | ШТ | Под заказ Т1 | не подлежит сертификации | 52520.33 | Новый | Дата запуска - 25.04.2016 | [6 empty] | 3414970764430
32455 | Претерм.MTP-MTP MICRO OS2-50м | Претерминированная сборка MTP-MTP, микрокабель OS2, длина 50 м | LCS/VDI | 505 | Оптоволоконный кабель высокой эффективности Legrand | 1 | ШТ | Под заказ Т1 | не подлежит сертификации | 55431.09 | Новый | Дата запуска - 25.04.2016 | [6 empty] | 3414970764447
32628 | Патч-корд LC/LC OS2(UPC)0,5м | Патч-корд оптоволоконный LC/LC OS2(UPS) 0,5 м | LCS/VDI | 449 | Шнуры оптические Legrand | 3 | ШТ | На складе | не подлежит сертификации | 2831.95 | Новый | Дата запуска - 18.01.2016 | 0.137 | 2.4 | 200 | 200 | 60
32629 | Патч-корд LC/LC OS2(UPC) 5м | Патч-корд оптоволоконный LC/LC OS2(UPS) 5 м | LCS/VDI | 449 | Шнуры оптические Legrand | 3 | ШТ | На складе | не подлежит сертификации | 5297.93 | Новый | Дата запуска - 18.01.2016 | 0.231 | 2.4 | 200 | 200 | 60
32672 | Органайзер для Pigtails 24 FO | Органайзер для Pigtails 24 FO | LCS/VDI | 445 | Патч-панели с оптическим коннекторами (вставками) Legrand | 1 | ШТ | На складе | не подлежит сертификации | 3061.27 | Новый | Дата запуска - 08.12.2015 | 0.117 | 0.756 | 180 | 140 | 30 |  | 3245060326722
32830 | Кассета-кассета прет. 6м S/FTP | Кассета-кассета прет. 6м S/FTP | LCS/VDI | 506 | Претерминированные медные шнуры Legrand | 1 | ШТ | Под заказ Т1 | не подлежит сертификации | 37088.44 | Новый | Дата запуска - 14.12.2015 | [6 empty] | 3414970323910
32831 | Кассета-кассета прет. 9м S/FTP | Кассета-кассета прет. 9м S/FTP | LCS/VDI | 506 | Претерминированные медные шнуры Legrand | 1 | ШТ | Под заказ Т1 | не подлежит сертификации | 44184.83 | Новый | Дата запуска - 14.12.2015 | [6 empty] | 3414970323927
32832 | Кассета-кассета прет.12м S/FTP | Кассета-кассета прет.12м S/FTP | LCS/VDI | 506 | Претерминированные медные шнуры Legrand | 1 | ШТ | Под заказ Т1 | не подлежит сертификации | 52153.11 | Новый | Дата запуска - 14.12.2015 | [6 empty] | 3414970323934
32833 | Кассета-RJ45 прет. 6м 6a S/FTP | Кассета-RJ45 прет. 6м 6a S/FTP | LCS/VDI | 506 | Претерминированные медные шнуры Legrand | 1 | ШТ | Под заказ Т1 | не подлежит сертификации | 33590.64 | Новый | Дата запуска - 14.12.2015 | [6 empty] | 3414970323941
32834 | Кассета-RJ45 прет. 9м 6a S/FTP | Кассета-RJ45 прет. 9м 6a S/FTP | LCS/VDI | 506 | Претерминированные медные шнуры Legrand | 1 | ШТ | Под заказ Т1 | не подлежит сертификации | 39870.62 | Новый | Дата запуска - 14.12.2015 | [6 empty] | 3414970323958
32835 | Кассета-RJ45 прет.12м 6a S/FTP | Кассета-RJ45 прет.12м 6a S/FTP | LCS/VDI | 506 | Претерминированные медные шнуры Legrand | 1 | ШТ | Под заказ Т1 | не подлежит сертификации | 46880.85 | Новый | Дата запуска - 14.12.2015 | [6 empty] | 3414970323965
33550 | П/панель высокой плотности 1U | П/панель высокой плотности 1U | LCS/VDI | 443 | Патч-панели с медными вставками Legrand | 1 | ШТ | Под заказ Т1 | информация по запросу | 15456.29 | Новый | Дата запуска - 14.12.2015 | [6 empty] | 3414970327994
36910 | Atlantic МП 300x200x160 | Atlantic МП 300x200x160 | Industrial Enclosures and Cabinets | 760 | Шкафы и щиты Atlantic | 1 | ШТ | На складе | не подлежит сертификации | 5223.72 | Новый | Дата запуска - 18.05.2016 | [6 empty] | 3414970696441
36911 | Atlantic МП 300x400x160 | Atlantic МП 300x400x160 | Industrial Enclosures and Cabinets | 760 | Шкафы и щиты Atlantic | 1 | ШТ | На складе | не подлежит сертификации | 6609.79 | Новый | Дата запуска - 18.05.2016 | [6 empty] | 3414970696458
36912 | Atlantic МП 400x300x160 | Atlantic МП 400x300x160 | Industrial Enclosures and Cabinets | 760 | Шкафы и щиты Atlantic | 1 | ШТ | На складе | не подлежит сертификации | 6609.79 | Новый | Дата запуска - 18.05.2016 | [6 empty] | 3414970696465
36913 | Atlantic МП 500x400x160 | Atlantic МП 500x400x160 | Industrial Enclosures and Cabinets | 760 | Шкафы и щиты Atlantic | 1 | ШТ | На складе | не подлежит сертификации | 8025.31 | Новый | Дата запуска - 18.05.2016 | [6 empty] | 3414970696472
36917 | Atlantic МП 400x300x200 | Atlantic МП 400x300x200 | Industrial Enclosures and Cabinets | 760 | Шкафы и щиты Atlantic | 1 | ШТ | На складе | не подлежит сертификации | 7016.66 | Новый | Дата запуска - 18.05.2016 | [6 empty] | 3414970696489
36918 | Atlantic МП 500x400x200 | Atlantic МП 500x400x200 | Industrial Enclosures and Cabinets | 760 | Шкафы и щиты Atlantic | 1 | ШТ | На складе | не подлежит сертификации | 8447.7 | Новый | Дата запуска - 18.05.2016 | [6 empty] | 3414970696496
36919 | Atlantic МП 600x400x200 | Atlantic МП 600x400x200 | Industrial Enclosures and Cabinets | 760 | Шкафы и щиты Atlantic | 1 | ШТ | На складе | не подлежит сертификации | 9758.71 | Новый | Дата запуска - 18.05.2016 | [6 empty] | 3414970696502
36920 | Atlantic МП 600x500x200 | Atlantic МП 600x500x200 | Industrial Enclosures and Cabinets | 760 | Шкафы и щиты Atlantic | 1 | ШТ | На складе | не подлежит сертификации | 11122.8 | Новый | Дата запуска - 18.05.2016 | [6 empty] | 3414970696519
36921 | Atlantic МП 700x500x200 | Atlantic МП 700x500x200 | Industrial Enclosures and Cabinets | 760 | Шкафы и щиты Atlantic | 1 | ШТ | На складе | не подлежит сертификации | 12486.88 | Новый | Дата запуска - 18.05.2016 | [6 empty] | 3414970696526
36925 | Atlantic МП 500x400x250 | Atlantic МП 500x400x250 | Industrial Enclosures and Cabinets | 760 | Шкафы и щиты Atlantic | 1 | ШТ | На складе | не подлежит сертификации | 8877 | Новый | Дата запуска - 18.05.2016 | [6 empty] | 3414970696533
36926 | Atlantic МП 600x400x250 | Atlantic МП 600x400x250 | Industrial Enclosures and Cabinets | 760 | Шкафы и щиты Atlantic | 1 | ШТ | На складе | не подлежит сертификации | 10319.5 | Новый | Дата запуска - 18.05.2016 | [6 empty] | 3414970696540
36927 | Atlantic МП стекл. дверь 400x300x200 | Atlantic МП стекл. дверь 400x300x200 | Industrial Enclosures and Cabinets | 760 | Шкафы и щиты Atlantic | 1 | ШТ | На складе | не подлежит сертификации | 9472.5 | Новый | Дата запуска - 18.05.2016 | [6 empty] | 3414970696557
36928 | Atlantic МП стекл. дверь 500x400x200 | Atlantic МП стекл. дверь 500x400x200 | Industrial Enclosures and Cabinets | 760 | Шкафы и щиты Atlantic | 1 | ШТ | На складе | не подлежит сертификации | 11404.39 | Новый | Дата запуска - 18.05.2016 | [6 empty] | 3414970696564
36929 | Atlantic МП стекл. дверь 600x400x200 | Atlantic МП стекл. дверь 600x400x200 | Industrial Enclosures and Cabinets | 760 | Шкафы и щиты Atlantic | 1 | ШТ | На складе | не подлежит сертификации | 13174.25 | Новый | Дата запуска - 18.05.2016 | [6 empty] | 3414970696571
36930 | Atlantic МП 700x500x250 | Atlantic МП 700x500x250 | Industrial Enclosures and Cabinets | 760 | Шкафы и щиты Atlantic | 1 | ШТ | На складе | не подлежит сертификации | 12851.55 | Новый | Дата запуска - 18.05.2016 | [6 empty] | 3414970696588
36931 | Atlantic МП 800x600x250 | Atlantic МП 800x600x250 | Industrial Enclosures and Cabinets | 760 | Шкафы и щиты Atlantic | 1 | ШТ | На складе | не подлежит сертификации | 16515.68 | Новый | Дата запуска - 18.05.2016 | [6 empty] | 3414970696595
36932 | Atlantic МП 1000x600x250 | Atlantic МП 1000x600x250 | Industrial Enclosures and Cabinets | 760 | Шкафы и щиты Atlantic | 1 | ШТ | На складе | не подлежит сертификации | 18901.13 | Новый | Дата запуска - 18.05.2016 | [6 empty] | 3414970696601
36933 | Atlantic МП 1000x800x250 | Atlantic МП 1000x800x250 | Industrial Enclosures and Cabinets | 760 | Шкафы и щиты Atlantic | 1 | ШТ | На складе | не подлежит сертификации | 22365.61 | Новый | Дата запуска - 18.05.2016 | [6 empty] | 3414970751416
36936 | Atlantic МП стекл. дверь 600x400x250 | Atlantic МП стекл. дверь 600x400x250 | Industrial Enclosures and Cabinets | 760 | Шкафы и щиты Atlantic | 1 | ШТ | На складе | не подлежит сертификации | 13931.32 | Новый | Дата запуска - 18.05.2016 | [6 empty] | 3414970696618
36937 | Atlantic МП 800x600x300 | Atlantic МП 800x600x300 | Industrial Enclosures and Cabinets | 760 | Шкафы и щиты Atlantic | 1 | ШТ | На складе | не подлежит сертификации | 16673.81 | Новый | Дата запуска - 18.05.2016 | [6 empty] | 3414970696625
36938 | Atlantic МП 1000x600x300 | Atlantic МП 1000x600x300 | Industrial Enclosures and Cabinets | 760 | Шкафы и щиты Atlantic | 1 | ШТ | На складе | не подлежит сертификации | 19895.93 | Новый | Дата запуска - 18.05.2016 | [6 empty] | 3414970696632
36939 | Atlantic МП 1000x800x300 | Atlantic МП 1000x800x300 | Industrial Enclosures and Cabinets | 760 | Шкафы и щиты Atlantic | 1 | ШТ | На складе | не подлежит сертификации | 23542.76 | Новый | Дата запуска - 18.05.2016 | [6 empty] | 3414970696649
36940 | Atlantic МП стекл. дверь 700x500x250 | Atlantic МП стекл. дверь 700x500x250 | Industrial Enclosures and Cabinets | 760 | Шкафы и щиты Atlantic | 1 | ШТ | На складе | не подлежит сертификации | 17349.59 | Новый | Дата запуска - 18.05.2016 | [6 empty] | 3414970696656
36941 | Atlantic МП стекл. дверь 800x600x250 | Atlantic МП стекл. дверь 800x600x250 | Industrial Enclosures and Cabinets | 760 | Шкафы и щиты Atlantic | 1 | ШТ | На складе | не подлежит сертификации | 22296.17 | Новый | Дата запуска - 18.05.2016 | [6 empty] | 3414970696663
36942 | Atlantic МП 1200x600x300 | Atlantic МП 1200x600x300 | Industrial Enclosures and Cabinets | 760 | Шкафы и щиты Atlantic | 1 | ШТ | На складе | не подлежит сертификации | 23542.76 | Новый | Дата запуска - 18.05.2016 | [6 empty] | 3414970696670
36943 | Atlantic МП 1200x800x300 | Atlantic МП 1200x800x300 | Industrial Enclosures and Cabinets | 760 | Шкафы и щиты Atlantic | 1 | ШТ | На складе | не подлежит сертификации | 27429.61 | Новый | Дата запуска - 18.05.2016 | [6 empty] | 3414970696687
36944 | Atlantic МП 800x600x400 | Atlantic МП 800x600x400 | Industrial Enclosures and Cabinets | 760 | Шкафы и щиты Atlantic | 1 | ШТ | На складе | не подлежит сертификации | 19174.88 | Новый | Дата запуска - 18.05.2016 | [6 empty] | 3414970696694
36945 | Atlantic МП 1000x800x400 | Atlantic МП 1000x800x400 | Industrial Enclosures and Cabinets | 760 | Шкафы и щиты Atlantic | 1 | ШТ | На складе | не подлежит сертификации | 23009.86 | Новый | Дата запуска - 18.05.2016 | [6 empty] | 3414970696700
36946 | Atlantic МП 1200x800x400 | Atlantic МП 1200x800x400 | Industrial Enclosures and Cabinets | 760 | Шкафы и щиты Atlantic | 1 | ШТ | На складе | не подлежит сертификации | 25310.85 | Новый | Дата запуска - 18.05.2016 | [6 empty] | 3414970696717
36947 | Atlantic МП стекл. дверь 800x600x300 | Atlantic МП стекл. дверь 800x600x300 | Industrial Enclosures and Cabinets | 760 | Шкафы и щиты Atlantic | 1 | ШТ | На складе | не подлежит сертификации | 22509.64 | Новый | Дата запуска - 18.05.2016 | [6 empty] | 3414970696724
36948 | Atlantic МП стекл. дверь 1000x600x300 | Atlantic МП стекл. дверь 1000x600x300 | Industrial Enclosures and Cabinets | 760 | Шкафы и щиты Atlantic | 1 | ШТ | На складе | не подлежит сертификации | 26859.51 | Новый | Дата запуска - 18.05.2016 | [6 empty] | 3414970696731
36949 | Atlantic МП стекл. дверь 1000x800x300 | Atlantic МП стекл. дверь 1000x800x300 | Industrial Enclosures and Cabinets | 760 | Шкафы и щиты Atlantic | 1 | ШТ | На складе | не подлежит сертификации | 31782.72 | Новый | Дата запуска - 18.05.2016 | [6 empty] | 3414970696748
36950 | Atlantic МП 1400x800x400 | Atlantic МП 1400x800x400 | Industrial Enclosures and Cabinets | 760 | Шкафы и щиты Atlantic | 1 | ШТ | На складе | не подлежит сертификации | 29107.47 | Новый | Дата запуска - 18.05.2016 | [6 empty] | 3414970696755
36951 | Atlantic МП 300x300x160 | Atlantic МП 300x300x160 | Industrial Enclosures and Cabinets | 760 | Шкафы и щиты Atlantic | 1 | ШТ | На складе | не подлежит сертификации | 6197.07 | Новый | Дата запуска - 18.05.2016 | [6 empty] | 3414970696762
36955 | Atlantic МП 300x300x200 | Atlantic МП 300x300x200 | Industrial Enclosures and Cabinets | 760 | Шкафы и щиты Atlantic | 1 | ШТ | На складе | не подлежит сертификации | 6630.86 | Новый | Дата запуска - 18.05.2016 | [6 empty] | 3414970696779
36956 | Atlantic МП стекл. дверь 1200x800x400 | Atlantic МП стекл. дверь 1200x800x400 | Industrial Enclosures and Cabinets | 760 | Шкафы и щиты Atlantic | 1 | ШТ | На складе | не подлежит сертификации | 34169.64 | Новый | Дата запуска - 18.05.2016 | [6 empty] | 3414970696786
36957 | Atlantic МП 400x400x200 | Atlantic МП 400x400x200 | Industrial Enclosures and Cabinets | 760 | Шкафы и щиты Atlantic | 1 | ШТ | На складе | не подлежит сертификации | 7436.75 | Новый | Дата запуска - 18.05.2016 | [6 empty] | 3414970696793
36959 | Atlantic МП 500x500x200 | Atlantic МП 500x500x200 | Industrial Enclosures and Cabinets | 760 | Шкафы и щиты Atlantic | 1 | ШТ | На складе | не подлежит сертификации | 8924.09 | Новый | Дата запуска - 18.05.2016 | [6 empty] | 3414970696809
36960 | Atlantic МП стекл. дверь 1400x800x400 | Atlantic МП стекл. дверь 1400x800x400 | Industrial Enclosures and Cabinets | 760 | Шкафы и щиты Atlantic | 1 | ШТ | На складе | не подлежит сертификации | 39295.09 | Новый | Дата запуска - 18.05.2016 | [6 empty] | 3414970696816
36962 | Atlantic МП 500x500x250 | Atlantic МП 500x500x250 | Industrial Enclosures and Cabinets | 760 | Шкафы и щиты Atlantic | 1 | ШТ | На складе | не подлежит сертификации | 9816.5 | Новый | Дата запуска - 18.05.2016 | [6 empty] | 3414970751423
36964 | Atlantic МП 600x600x250 | Atlantic МП 600x600x250 | Industrial Enclosures and Cabinets | 760 | Шкафы и щиты Atlantic | 1 | ШТ | На складе | не подлежит сертификации | 13473.18 | Новый | Дата запуска - 18.05.2016 | [6 empty] | 3414970696823
36968 | Atlantic МП 800x800x300 | Atlantic МП 800x800x300 | Industrial Enclosures and Cabinets | 760 | Шкафы и щиты Atlantic | 1 | ШТ | На складе | не подлежит сертификации | 21120.23 | Новый | Дата запуска - 18.05.2016 | [6 empty] | 3414970696830
36972 | Atlantic МП 600x600x400 | Atlantic МП 600x600x400 | Industrial Enclosures and Cabinets | 760 | Шкафы и щиты Atlantic | 1 | ШТ | На складе | не подлежит сертификации | 16167.82 | Новый | Дата запуска - 18.05.2016 | [6 empty] | 3414970696847
36974 | Atlantic МП стекл. дверь 600x600x250 | Atlantic МП стекл. дверь 600x600x250 | Industrial Enclosures and Cabinets | 760 | Шкафы и щиты Atlantic | 1 | ШТ | На складе | не подлежит сертификации | 18188.8 | Новый | Дата запуска - 18.05.2016 | [6 empty] | 3414970696854
36975 | Atlantic МП 300x400x200 | Atlantic МП 300x400x200 | Industrial Enclosures and Cabinets | 760 | Шкафы и щиты Atlantic | 1 | ШТ | На складе | не подлежит сертификации | 7358.54 | Новый | Дата запуска - 18.05.2016 | [6 empty] | 3414970751430
36976 | Atlantic МП 400x600x200 | Atlantic МП 400x600x200 | Industrial Enclosures and Cabinets | 760 | Шкафы и щиты Atlantic | 1 | ШТ | На складе | не подлежит сертификации | 9758.71 | Новый | Дата запуска - 18.05.2016 | [6 empty] | 3414970696861
36977 | Atlantic МП 400x600x250 | Atlantic МП 400x600x250 | Industrial Enclosures and Cabinets | 760 | Шкафы и щиты Atlantic | 1 | ШТ | На складе | не подлежит сертификации | 10700.41 | Новый | Дата запуска - 18.05.2016 | [6 empty] | 3414970751447
36978 | Atlantic МП 600x800x300 | Atlantic МП 600x800x300 | Industrial Enclosures and Cabinets | 760 | Шкафы и щиты Atlantic | 1 | ШТ | На складе | не подлежит сертификации | 16673.81 | Новый | Дата запуска - 18.05.2016 | [6 empty] | 3414970696878
36979 | Atlantic МП 600x1000x300 | Atlantic МП 600x1000x300 | Industrial Enclosures and Cabinets | 760 | Шкафы и щиты Atlantic | 1 | ШТ | На складе | не подлежит сертификации | 19895.93 | Новый | Дата запуска - 18.05.2016 | [6 empty] | 3414970696885
36980 | Atlantic МП 800x1000x300 | Atlantic МП 800x1000x300 | Industrial Enclosures and Cabinets | 760 | Шкафы и щиты Atlantic | 1 | ШТ | На складе | не подлежит сертификации | 23542.76 | Новый | Дата запуска - 18.05.2016 | [6 empty] | 3414970696892
36981 | Atlantic МП 1000x1200x300 | Atlantic МП 1000x1200x300 | Industrial Enclosures and Cabinets | 760 | Шкафы и щиты Atlantic | 1 | ШТ | На складе | не подлежит сертификации | 28251.31 | Новый | Дата запуска - 18.05.2016 | [6 empty] | 3414970696908
48932 | Датчик ПИК выс.уст. | Lighting management. Датчик движения ПИК 360° для помещений с высокими потолками (рек.высота установки 10м). | General family | 9903 | Датчики движения | 1 | ШТ | Под заказ Т1 | сертифицировано | 17564.42 | Новый | Дата запуска - 11.04.2016 | [6 empty] | 3245060489328
48933 | Датчик ПИК мультизонный IP55 | Lighting management. Датчик ПИК 270гр. 20м IP55, настенной/потолочной установки | General family | 9903 | Датчики движения | 1 | ШТ | Под заказ Т1 | сертифицировано | 14001.37 | Новый | Дата запуска - 28.01.2016 | 0.26 | 1.5625 | 125 | 125 | 100 |  | 3245060489335
61200 | Пикт. 218x109мм бег стрелка | Универсальная самоклеящаяся информационная табличка 218х109 мм "бегущий человек + стрелка вверх/вниз" | General family | 880 | Аварийные светильники France | 5 | ШТ | На складе | информация по запросу | 491.89 | Новый | Дата запуска - 04.03.2016 | 0.045 | 0.07238 | 329 | 110 | 2 |  | 3245060612009
61201 | Пикт. 218x109мм стрелка в стор | Универсальная самоклеящаяся информационная табличка 218х109 мм "бегущий человек + стрелка в сторону" | General family | 880 | Аварийные светильники France | 5 | ШТ | На складе | информация по запросу | 491.89 | Новый | Дата запуска - 04.03.2016 | 0.042 | 0.03445 | 325 | 106 | 1 |  | 3245060612016
61202 | Пикт. 218x109мм инв. стрелка | Универсальная самоклеящаяся информационная табличка 218х109 мм "инвалид + стрелка вверх/вниз" | General family | 880 | Аварийные светильники France | 5 | ШТ | На складе | информация по запросу | 491.89 | Новый | Дата запуска - 04.03.2016 | 0.042 | 0.0726 | 330 | 110 | 2 |  | 3245060612023
62602 | ПО д/мониторинга LVS2 | Программа LVS2 для ПК для адресации и мониторинга эвакуационных светильников | General family | 880 | Аварийные светильники France | 1 | ШТ | Под заказ Т1 | информация по запросу | 42421 | Новый | Дата запуска - 04.03.2016 | [6 empty] | 3245060626020
62603 | Репитер для LVS2 | Репитер для LVS2 | General family | 880 | Аварийные светильники France | 1 | ШТ | Под заказ Т1 | информация по запросу | 49501 | Новый | Дата запуска - 04.03.2016 | [6 empty] | 3245060626037
64800 | MH Кольцо для клавиш графит | MyHome SCS.Кольцо для лицевых панелей.Графит | My Home Legrand | 217 | Освещение и управление жалюзи - управляющие устройства MYHOME (LEGRAND) | 10 | ШТ | Под заказ Т1 | не подлежит сертификации | 664.82 | Новый | Дата запуска - 24.02.2016 | 0.037 | 0.53631 | 97 | 97 | 57 |  | 3414970672698
64802 | MH Кл 2М пустая графит | MyHome SCS.Лицевая панель 2М без маркировки.Графит | My Home Legrand | 217 | Освещение и управление жалюзи - управляющие устройства MYHOME (LEGRAND) | 1 | ШТ | Под заказ Т1 | не подлежит сертификации | 899.49 | Новый | Дата запуска - 24.02.2016 | [6 empty] | 3414970672728
64803 | MH Кл 1М пустая графит | MyHome SCS.Лицевая панель 1М без маркировки.Графит | My Home Legrand | 217 | Освещение и управление жалюзи - управляющие устройства MYHOME (LEGRAND) | 1 | ШТ | Под заказ Т1 | не подлежит сертификации | 1101.83 | Новый | Дата запуска - 24.02.2016 | [6 empty] | 3414970672735
64804 | MH Кл 1М STOP графит | MyHome SCS.Лицевая панель 1М "STOP".Графит | My Home Legrand | 217 | Освещение и управление жалюзи - управляющие устройства MYHOME (LEGRAND) | 1 | ШТ | Под заказ Т1 | не подлежит сертификации | 1187.95 | Новый | Дата запуска - 24.02.2016 | [6 empty] | 3414970672742
64806 | MH ЛП Вн.видеоблока домоф.грф | MyHome SCS.Лицевая панель видеоблока домофона.Графит | My Home Legrand | 393 | Дополнительные внутренние видеоблоки домофонов | 1 | ШТ | Под заказ Т1 | не подлежит сертификации | 1580.21 | Новый | Дата запуска - 24.02.2016 | [6 empty] | 3414970672773
64809 | Celiane ЛП выкл.с кл-карт.граф | MyHome SCS.Лицевая панель выключателя с ключом-картой.Графит | My Home Legrand | 562 | Celiane электроустановочное оборудование | 1 | ШТ | Под заказ Т1 | не подлежит сертификации | 4097.31 | Новый | Дата запуска - 24.02.2016 | [6 empty] | 3414970672803
64841 | MH ЛП датчика Т фанкоил грф | MyHome SCS.Лицевая панель датчика температуры управления фанкоилами.Графит | My Home Legrand | 646 | Управление климатом MYHOME (LEGRAND) | 1 | ШТ | Под заказ Т1 | не подлежит сертификации | 709.27 | Новый | Дата запуска - 24.02.2016 | [6 empty] | 3414970672865
64842 | MH Кл 2М освещение графит | MyHome SCS.Лицевая панель 2М "освещение".Графит | My Home Legrand | 217 | Освещение и управление жалюзи - управляющие устройства MYHOME (LEGRAND) | 1 | ШТ | Под заказ Т1 | не подлежит сертификации | 1011.79 | Новый | Дата запуска - 24.02.2016 | [6 empty] | 3414970672896
64844 | MH Кл 2М диммер/ON/OFF грф | MyHome SCS.Лицевая панель 2М "диммер-ON-OFF".Графит | My Home Legrand | 217 | Освещение и управление жалюзи - управляющие устройства MYHOME (LEGRAND) | 1 | ШТ | Под заказ Т1 | не подлежит сертификации | 1011.79 | Новый | Дата запуска - 24.02.2016 | [6 empty] | 3414970672926
64846 | MH ЛП датчика Т с регул грф | MyHome SCS.Лицевая панель датчика температуры с регулятором.Графит | My Home Legrand | 646 | Управление климатом MYHOME (LEGRAND) | 1 | ШТ | Под заказ Т1 | не подлежит сертификации | 743.05 | Новый | Дата запуска - 24.02.2016 | 0.01 | 0.0812 | 70 | 58 | 20 |  | 3414970672957
64848 | MH Кл 1М левая освещение грф | MyHome SCS.Лицевая панель 1М "освещение" левая.Графит | My Home Legrand | 217 | Освещение и управление жалюзи - управляющие устройства MYHOME (LEGRAND) | 1 | ШТ | Под заказ Т1 | не подлежит сертификации | 1187.95 | Новый | Дата запуска - 24.02.2016 | [6 empty] | 3414970672988
64849 | MH Кл 1М правая освещение грф | MyHome SCS.Лицевая панель 1М "освещение" правая.Графит | My Home Legrand | 217 | Освещение и управление жалюзи - управляющие устройства MYHOME (LEGRAND) | 1 | ШТ | Под заказ Т1 | не подлежит сертификации | 1187.95 | Новый | Дата запуска - 24.02.2016 | [6 empty] | 3414970673015
64850 | MH CLN ЛП ON-OFF лев граф | MyHome SCS.Лицевая панель для управляющего устройства "ON-OFF" левая.Графит | My Home Legrand | 217 | Освещение и управление жалюзи - управляющие устройства MYHOME (LEGRAND) | 1 | ШТ | Под заказ Т1 | не подлежит сертификации | 1187.95 | Новый | Дата запуска - 24.02.2016 | [6 empty] | 3414970673046
64852 | MH Кл 1М правая осв/звук грф | MyHome SCS.Лицевая панель 1М "Освещение-Звуковая трансляция" правая.Графит | My Home Legrand | 217 | Освещение и управление жалюзи - управляющие устройства MYHOME (LEGRAND) | 1 | ШТ | Под заказ Т1 | не подлежит сертификации | 1187.95 | Новый | Дата запуска - 24.02.2016 | [6 empty] | 3414970673077
64855 | MH Кл 1М левая GEN-ON-OFF грф | MyHome SCS.Лицевая панель 1М "GEN-ON-OFF" левая.Графит | My Home Legrand | 217 | Освещение и управление жалюзи - управляющие устройства MYHOME (LEGRAND) | 1 | ШТ | Под заказ Т1 | не подлежит сертификации | 1187.95 | Новый | Дата запуска - 24.02.2016 | [6 empty] | 3414970673107
64856 | MH Кл 1М правая GEN-ON-OFF грф | MyHome SCS.Лицевая панель 1М "GEN-ON-OFF" правая.Графит | My Home Legrand | 217 | Освещение и управление жалюзи - управляющие устройства MYHOME (LEGRAND) | 1 | ШТ | Под заказ Т1 | не подлежит сертификации | 1187.95 | Новый | Дата запуска - 24.02.2016 | [6 empty] | 3414970673138
64858 | MH Кл 2М GEN/ON/OFF графит | MyHome SCS.Лицевая панель 2М "GEN-ON-OFF".Графит | My Home Legrand | 217 | Освещение и управление жалюзи - управляющие устройства MYHOME (LEGRAND) | 1 | ШТ | Под заказ Т1 | не подлежит сертификации | 1011.79 | Новый | Дата запуска - 24.02.2016 | [6 empty] | 3414970673190
64859 | MH Кл 2М жалюзи графит | MyHome SCS.Лицевая панель 2М "жалюзи".Графит | My Home Legrand | 217 | Освещение и управление жалюзи - управляющие устройства MYHOME (LEGRAND) | 5 | ШТ | Под заказ Т1 | не подлежит сертификации | 1011.79 | Новый | Дата запуска - 24.02.2016 | 0.042 | 0.53631 | 97 | 97 | 57 |  | 3414970673220
64861 | MH ЛП розетки RCA графит | MyHome SCS.Лицевая панель для розетки RCA.Графит | My Home Legrand | 643 | Механизмы звуковой трансляции | 1 | ШТ | Под заказ Т1 | не подлежит сертификации | 709.53 | Новый | Дата запуска - 24.02.2016 | [6 empty] | 3414970673251
64866 | MH ЛП ИК-датч с неп.линзой грф | MyHome SCS.Лицевая панель ИК-датчика движения с неподвижной линзой.Графит | My Home Legrand | 218 | Электроустановочные изделия MYHOME (LEGRAND) | 1 | ШТ | Под заказ Т1 | не подлежит сертификации | 743.05 | Новый | Дата запуска - 24.02.2016 | [6 empty] | 3414970673282
64868 | MH ЛП разьема SCS графит | MyHome SCS.Лицевая панель для разьема SCS.Графит | My Home Legrand | 643 | Механизмы звуковой трансляции | 1 | ШТ | Под заказ Т1 | не подлежит сертификации | 709.53 | Новый | Дата запуска - 24.02.2016 | [6 empty] | 3414970673312
64869 | MH Кл 1М жалюзи графит | MyHome SCS.Лицевая панель 1М "жалюзи".Графит | My Home Legrand | 217 | Освещение и управление жалюзи - управляющие устройства MYHOME (LEGRAND) | 1 | ШТ | Под заказ Т1 | не подлежит сертификации | 1187.95 | Новый | Дата запуска - 24.02.2016 | [6 empty] | 3414970673343
64876 | МН Кл 2М диммер графит | MyHome SCS.Лицевая панель 2М "диммер".Графит | My Home Legrand | 217 | Освещение и управление жалюзи - управляющие устройства MYHOME (LEGRAND) | 1 | ШТ | Под заказ Т1 | не подлежит сертификации | 1011.79 | Новый | Дата запуска - 24.02.2016 | [6 empty] | 3414970673374
64877 | MH Кл 1М левая диммер грф | MyHome SCS.Лицевая панель 1М "диммер" левая.Графит | My Home Legrand | 217 | Освещение и управление жалюзи - управляющие устройства MYHOME (LEGRAND) | 1 | ШТ | Под заказ Т1 | не подлежит сертификации | 1187.95 | Новый | Дата запуска - 24.02.2016 | [6 empty] | 3414970673404
64878 | MH Кл 1М правая диммер грф | MyHome SCS.Лицевая панель 1М "диммер" правая.Графит | My Home Legrand | 217 | Освещение и управление жалюзи - управляющие устройства MYHOME (LEGRAND) | 1 | ШТ | Под заказ Т1 | не подлежит сертификации | 1187.95 | Новый | Дата запуска - 24.02.2016 | [6 empty] | 3414970673411
64880 | MH Кл 1М левая ON-OFF грф | MyHome SCS.Лицевая панель 1М "ON-OFF" левая.Графит | My Home Legrand | 217 | Освещение и управление жалюзи - управляющие устройства MYHOME (LEGRAND) | 1 | ШТ | Под заказ Т1 | не подлежит сертификации | 1187.95 | Новый | Дата запуска - 24.02.2016 | [6 empty] | 3414970673428
64881 | MH Кл 1М правая ON-OFF грф | MyHome SCS.Лицевая панель 1М "ON-OFF" правая.Графит | My Home Legrand | 217 | Освещение и управление жалюзи - управляющие устройства MYHOME (LEGRAND) | 1 | ШТ | Под заказ Т1 | не подлежит сертификации | 1198.17 | Новый | Дата запуска - 24.02.2016 | [6 empty] | 3414970673435
64948 | MH ЛП датчика Т графит | MyHome SCS.Лицевая панель датчика температуры.Графит | My Home Legrand | 646 | Управление климатом MYHOME (LEGRAND) | 1 | ШТ | Под заказ Т1 | не подлежит сертификации | 743.05 | Новый | Дата запуска - 24.02.2016 | [6 empty] | 3414970685544
64982 | MH ЛП ЦБ сист.охраны графит | MyHome SCS.Лицевая панель центрального блока охраны.Графит | My Home Legrand | 915 | Детекторы технической сигнализации | 1 | ШТ | Под заказ Т1 | не подлежит сертификации | 2841.35 | Новый | Дата запуска - 24.02.2016 | [6 empty] | 3414970685551
64986 | MH ЛП клав.сист.охраны графит | MyHome SCS.Лицевая панель клавиатуры системы охраны.Графит | My Home Legrand | 915 | Детекторы технической сигнализации | 1 | ШТ | Под заказ Т1 | не подлежит сертификации | 709.27 | Новый | Дата запуска - 24.02.2016 | [6 empty] | 3414970685575
64989 | MH ЛП внутренней сирены графит | MyHome SCS.Лицевая панель сирены внутренней.Графит | My Home Legrand | 915 | Детекторы технической сигнализации | 1 | ШТ | Под заказ Т1 | не подлежит сертификации | 3085.39 | Новый | Дата запуска - 24.02.2016 | [6 empty] | 3414970685582
65080 | MH Кл 2М GEN графит | MyHome SCS.Лицевая панель 2М "GEN".Графит | My Home Legrand | 217 | Освещение и управление жалюзи - управляющие устройства MYHOME (LEGRAND) | 1 | ШТ | Под заказ Т1 | информация по запросу | 1011.79 | Новый | Дата запуска - 24.02.2016 | [6 empty] | 3414970673442
65094 | MH ЛП ДД с ручным упр графит | MyHome SCS.Лицевая панель датчика движения с ручным управлением.Графит | My Home Legrand | 330 | Управление освещением | 1 | ШТ | Под заказ Т1 | информация по запросу | 890.26 | Новый | Дата запуска - 24.02.2016 | [6 empty] | 3414970673473
67221 | CLN ZB Выключатель без N | MyHome Play Zigbee.Celiane.Выключатель-радиоприемник,без N, 300Вт. | Luxe | 218 | Электроустановочные изделия MYHOME (LEGRAND) | 1 | ШТ | Под заказ Т1 | сертифицировано | 11919.72 | Новый | Дата запуска - 02.03.2016 | 0.08 | 0.6768 | 100 | 94 | 72 |  | 3414970421456
67223 | CLN ZB Наст.упр.устр.1к | MyHome Play Zigbee. Настенное плоское радиоуправляющее устройство 1-канальное | General family | 218 | Электроустановочные изделия MYHOME (LEGRAND) | 1 | ШТ | Под заказ Т1 | сертифицировано | 9557.91 | Новый | Дата запуска - 24.02.2016 | [6 empty] | 3414970421470
67224 | CLN ZB Наст.упр.устр.2к | MyHome Play Zigbee. Настенное плоское радиоуправляющее устройство 2-канальное | General family | 218 | Электроустановочные изделия MYHOME (LEGRAND) | 1 | ШТ | Под заказ Т1 | сертифицировано | 15027.37 | Новый | Дата запуска - 24.02.2016 | [6 empty] | 3414970421494
67227 | CLN ZB Универсальн.диммер б/N | MyHome Play Zigbee.Celiane.Светорегулятор-радиоприемник,без N, 8-300Вт. | Luxe | 218 | Электроустановочные изделия MYHOME (LEGRAND) | 1 | ШТ | Под заказ Т1 | сертифицировано | 15499.23 | Новый | Дата запуска - 22.03.2016 | 0.089 | 0.6768 | 100 | 94 | 72 |  | 3414970421517
67229 | CLN ZB Наст.упр.устр.диммера | MyHome Play Zigbee. Настенное плоское радиоуправляющее устройство диммера | General family | 218 | Электроустановочные изделия MYHOME (LEGRAND) | 1 | ШТ | Под заказ Т1 | сертифицировано | 13660.01 | Новый | Дата запуска - 24.02.2016 | [6 empty] | 3414970421531
67265 | CLN ZB Наст.упр.устр.жалюзи | MyHome Play Zigbee. Настенное плоское радиоуправляющее устройство жалюзи | General family | 219 | Управление жалюзи MYHOME (LEGRAND) | 1 | ШТ | Под заказ Т1 | сертифицировано | 10925.27 | Новый | Дата запуска - 24.02.2016 | [6 empty] | 3414970421555
67266 | CLN ZB Наст.выкл.сценариев | MyHome Play Zigbee. Настенное плоское радиоуправляющее устройство выключателя сценариев | General family | 647 | Сценарные устройства и системы управления MYHOME (LEGRAND) | 1 | ШТ | Под заказ Т1 | сертифицировано | 9557.91 | Новый | Дата запуска - 24.02.2016 | [6 empty] | 3414970421579
67891 | MH ZB Кл приемн 2М выкл графит | MyHome Play Zigbee. Клавиша радиоактиватора с нейтралью 1-канального.Графит | General family | 218 | Электроустановочные изделия MYHOME (LEGRAND) | 5 | ШТ | Под заказ Т1 | не подлежит сертификации | 477.32 | Новый | Дата запуска - 24.02.2016 | [6 empty] | 3414970516268
67892 | MH ZB Кл приемн 2М выкл 2к грф | MyHome Zigbee.Лицевая панель 2-канального радиоуправляющего устройства.Графит | General family | 218 | Электроустановочные изделия MYHOME (LEGRAND) | 5 | ШТ | Под заказ Т1 | не подлежит сертификации | 1338.14 | Новый | Дата запуска - 24.02.2016 | [6 empty] | 3414970516329
67893 | MH ZB Кл пер 2М графит | MyHome Play Zigbee. Клавиша управляющего устройства 1-канального.Графит | General family | 218 | Электроустановочные изделия MYHOME (LEGRAND) | 5 | ШТ | Под заказ Т1 | не подлежит сертификации | 907.73 | Новый | Дата запуска - 24.02.2016 | [6 empty] | 3414970516145
67894 | MH ZB Кл пер 2М жалюзи графит | MyHome Zigbee.Лицевая панель радиоуправляющего устройства жалюзи.Графит | General family | 218 | Электроустановочные изделия MYHOME (LEGRAND) | 5 | ШТ | Под заказ Т1 | не подлежит сертификации | 1374 | Новый | Дата запуска - 24.02.2016 | [6 empty] | 3414970526496
67895 | MH ZB Кл пер 2М жалюзи графит | MyHome Play Zigbee. Клавиша управляющего устройства жалюзи.Графит | General family | 218 | Электроустановочные изделия MYHOME (LEGRAND) | 5 | ШТ | Под заказ Т1 | не подлежит сертификации | 1374 | Новый | Дата запуска - 24.02.2016 | [6 empty] | 3414970516176
67896 | MH ZB Кл пер 2М сцены граф | MyHome Play Zigbee. Клавиша управляющего 4-сценарного выключателя.Графит | General family | 218 | Электроустановочные изделия MYHOME (LEGRAND) | 5 | ШТ | Под заказ Т1 | не подлежит сертификации | 1374 | Новый | Дата запуска - 24.02.2016 | [6 empty] | 3414970516206
67897 | MH ZB Кл приемн 2М дим графит | MyHome Play Zigbee. Клавиша радиоактиватора-светорегулятора.Графит | General family | 218 | Электроустановочные изделия MYHOME (LEGRAND) | 5 | ШТ | Под заказ Т1 | не подлежит сертификации | 1327.11 | Новый | Дата запуска - 24.02.2016 | [6 empty] | 3414970516299
67898 | MH ZB Кл пер 2М 2к графит | MyHome Play Zigbee. Клавиша управляющего устройства 2-канального.Графит | General family | 218 | Электроустановочные изделия MYHOME (LEGRAND) | 5 | ШТ | Под заказ Т1 | не подлежит сертификации | 1338.14 | Новый | Дата запуска - 24.02.2016 | [6 empty] | 3414970516114
67899 | MH ZB Клав 2М диммер графит | MyHome Play Zigbee. Клавиша управляющего устройства светорегулятора.Графит | General family | 218 | Электроустановочные изделия MYHOME (LEGRAND) | 5 | ШТ | Под заказ Т1 | не подлежит сертификации | 1327.11 | Новый | Дата запуска - 24.02.2016 | [6 empty] | 3414970516237
67910 | CLN2 Накл. док-ст.USB Графит | Celiane.Лицевая панель розетки-зарядки USB с подставкой для смартфона.Графит | Luxe | 562 | Celiane электроустановочное оборудование | 1 | ШТ | Под заказ Т1 | не подлежит сертификации | 2124 | Новый | Дата запуска - 24.02.2016 | 0.03 | 0.15647 | 52 | 51 | 59 |  | 3414970487674
67944 | MH ЛП ЦБ упр термоконтроля грф | MyHome SCS.Лицевая панель центрального блока управления термоконтролем.Графит | My Home Legrand | 646 | Управление климатом MYHOME (LEGRAND) | 1 | ШТ | Под заказ Т1 | не подлежит сертификации | 2976.64 | Новый | Дата запуска - 24.02.2016 | [6 empty] | 3414970673480
67984 | MH ЛП счит эл.ключей грф | MyHome SCS.Лицевая панель считывателя электронных ключей.Графит | My Home Legrand | 915 | Детекторы технической сигнализации | 1 | ШТ | Под заказ Т1 | не подлежит сертификации | 709.27 | Новый | Дата запуска - 24.02.2016 | [6 empty] | 3414970673497
67988 | MH Кл 2М ON-OFF графит | MyHome SCS.Лицевая панель 2М "ON-OFF".Графит | My Home Legrand | 217 | Освещение и управление жалюзи - управляющие устройства MYHOME (LEGRAND) | 1 | ШТ | Под заказ Т1 | не подлежит сертификации | 1011.79 | Новый | Дата запуска - 24.02.2016 | [6 empty] | 3414970673503
67998 | MH CLN ЛП звук прав граф | MyHome SCS.Лицевая панель для управляющего устройства "звуковая трансляция".Графит | My Home Legrand | 643 | Механизмы звуковой трансляции | 1 | ШТ | Под заказ Т1 | не подлежит сертификации | 1188.39 | Новый | Дата запуска - 24.02.2016 | [6 empty] | 3414970673510
68093 | MH ZB Кл пер 2М 2к белая | MyHome Play Zigbee. Клавиша управляющего устройства 2-канального.Белая | General family | 218 | Электроустановочные изделия MYHOME (LEGRAND) | 5 | ШТ | Под заказ Т1 | не подлежит сертификации | 802.88 | Новый | Дата запуска - 24.02.2016 | [6 empty] | 3414970431950
68193 | MH ZB Кл пер 2М белая | MyHome Play Zigbee. Клавиша управляющего устройства 1-канального.Белая | General family | 218 | Электроустановочные изделия MYHOME (LEGRAND) | 5 | ШТ | Под заказ Т1 | не подлежит сертификации | 477.32 | Новый | Дата запуска - 24.02.2016 | [6 empty] | 3414970431981
68195 | MH ZB Кл пер 2М жалюзи белая | MyHome Play Zigbee. Клавиша управляющего устройства жалюзи.Белая | General family | 218 | Электроустановочные изделия MYHOME (LEGRAND) | 5 | ШТ | Под заказ Т1 | не подлежит сертификации | 893.93 | Новый | Дата запуска - 24.02.2016 | [6 empty] | 3414970432018
68196 | MH ZB Кл пер 2М сцены белая | MyHome Play Zigbee. Клавиша управляющего 4-сценарного выключателя.Белая | General family | 218 | Электроустановочные изделия MYHOME (LEGRAND) | 5 | ШТ | Под заказ Т1 | не подлежит сертификации | 893.93 | Новый | Дата запуска - 24.02.2016 | [6 empty] | 3414970432049
68197 | MH ZB Кл пер 2М диммер бел | MyHome Play Zigbee. Клавиша управляющего устройства светорегулятора.Белая | General family | 218 | Электроустановочные изделия MYHOME (LEGRAND) | 5 | ШТ | Под заказ Т1 | не подлежит сертификации | 791.85 | Новый | Дата запуска - 24.02.2016 | [6 empty] | 3414970432070
68210 | CLN2 Накл. док-ст.USB Белая | Celiane.Лицевая панель розетки-зарядки USB с подставкой для смартфона.Белая | Luxe | 562 | Celiane электроустановочное оборудование | 1 | ШТ | Под заказ Т1 | не подлежит сертификации | 2773 | Новый | Дата запуска - 24.02.2016 | 0.031 | 0.18468 | 57 | 54 | 60 |  | 3414970488510
68393 | MH ZB Кл пер 2М 2к титан | MyHome Play Zigbee. Клавиша управляющего устройства 2-канального.Титан | General family | 218 | Электроустановочные изделия MYHOME (LEGRAND) | 5 | ШТ | Под заказ Т1 | не подлежит сертификации | 1338.14 | Новый | Дата запуска - 24.02.2016 | [6 empty] | 3414970432100
68493 | MH ZB Кл пер 2М титан | MyHome Play Zigbee. Клавиша управляющего устройства 1-канального.Титан | General family | 218 | Электроустановочные изделия MYHOME (LEGRAND) | 5 | ШТ | Под заказ Т1 | не подлежит сертификации | 907.73 | Новый | Дата запуска - 24.02.2016 | [6 empty] | 3414970432131
68495 | MH ZB Кл пер 2М жалюзи титан | MyHome Play Zigbee. Клавиша управляющего устройства жалюзи.Титан | General family | 218 | Электроустановочные изделия MYHOME (LEGRAND) | 5 | ШТ | Под заказ Т1 | не подлежит сертификации | 1374 | Новый | Дата запуска - 24.02.2016 | [6 empty] | 3414970432162
68496 | MH ZB Кл пер 2М сцены титан | MyHome Play Zigbee. Клавиша управляющего 4-сценарного выключателя.Титан | General family | 218 | Электроустановочные изделия MYHOME (LEGRAND) | 5 | ШТ | Под заказ Т1 | не подлежит сертификации | 1374 | Новый | Дата запуска - 24.02.2016 | [6 empty] | 3414970432193
68497 | MH ZB Кл пер 2М диммер тит | MyHome Play Zigbee. Клавиша управляющего устройства светорегулятора.Титан | General family | 218 | Электроустановочные изделия MYHOME (LEGRAND) | 5 | ШТ | Под заказ Т1 | не подлежит сертификации | 1327.11 | Новый | Дата запуска - 24.02.2016 | [6 empty] | 3414970432223
68510 | CLN2 Накл. док-ст.USB Титан | Celiane.Лицевая панель розетки-зарядки USB с подставкой для смартфона.Титан | Luxe | 562 | Celiane электроустановочное оборудование | 1 | ШТ | Под заказ Т1 | не подлежит сертификации | 2773 | Новый | Дата запуска - 24.02.2016 | 0.03 | 0.18792 | 58 | 54 | 60 |  | 3414970488701
69230 | CLN Рамка Орех 5-пост | Celiane. Рамка 5-постовая универсальная "Орех" | Luxe | 562 | Celiane электроустановочное оборудование | 1 | ШТ | Под заказ Т1 | не подлежит сертификации | 20627.26 | Новый | Дата запуска - 12.04.2016 | [6 empty] | 3245060692308
69310 | Рамка 5п Смальта графит CLN | Celiane. Рамка 5-постовая универсальная "Смальта графит" | Luxe | 562 | Celiane электроустановочное оборудование | 1 | ШТ | Под заказ Т1 | не подлежит сертификации | 25386.43 | Новый | Дата запуска - 12.04.2016 | [6 empty] | 3245060693107
78214 | Настольный пульт сист. вызова | Настольный пульт системы вызова | General family | 490 | Вызывная сигнализация | 1 | ШТ | Под заказ Т1 | информация по запросу | 62211.49 | Новый | Дата запуска - 04.03.2016 | 1.321 | 10.8909 | 378 | 343 | 84 |  | 3245060782146
78450 | Дат. движ 3пр. бел Mosaic | Mosaic. Датчик движения ИК с нейтралью | Luxe | 335 | Управление освещением автономное оборудование WD | 1 | ШТ | Под заказ Т1 | сертифицировано | 11408.02 | Новый | Дата запуска - 18.01.2016 | 0.069 | 0.23513 | 75 | 55 | 57 |  | 3414970566201
78452 | Датч. ДТ mosaic с нейтр.бел. | Mosaic. Датчик присутствия ИК+УЗ 180° IP41, с нейтралью | Luxe | 335 | Управление освещением автономное оборудование WD | 1 | ШТ | Под заказ Т1 | сертифицировано | 14742.04 | Новый | Дата запуска - 18.01.2016 | 0.087 | 0.22886 | 73 | 55 | 57 |  | 3245060326722
78453 | Датч. ПИК mosaic б/нейтр.бел. | Mosaic. Датчик присутствия ИК 180° IP41, без нейтрали | Luxe | 335 | Управление освещением автономное оборудование WD | 1 | ШТ | Под заказ Т1 | сертифицировано | 15881.22 | Новый | Дата запуска - 18.01.2016 | 0.105 | 0.22886 | 73 | 55 | 57 |  | 3245060784539
78777 | Mosaic роз. HD15 1м бел +шнур | Mosaic роз. HD15 1м бел +шнур | DLP/Mosaic | 479 | Коннекторы аудио-видео Legrand | 1 | ШТ | Под заказ Т1 | не подлежит сертификации | 5566.98 | Новый | Дата запуска - 14.12.2015 | 0.077 | 0.86936 | 114 | 93 | 82 |  | 3245060787776
78793 | MSC Штекер TV звезда 1М | TV розетка, топология «Звезда» - Программа Mosaic - диаметр 9,52 мм - штекер - цвет белый - 1 модуль | DLP/Mosaic | 512 | Новый Mosaic электроустановочное оборудование | 5 | ШТ | На складе | не подлежит сертификации | 679.75 | Новый | Дата запуска - 23.03.2016 | 0.202 | 0.79834 | 144 | 72 | 77 |  | 3414970328700
79250 | Mosaic роз. д/колонки 1M алю | Mosaic розетка для колонки 1 модуль, алюминий | DLP/Mosaic | 512 | Новый Mosaic электроустановочное оборудование | 10 | ШТ | Под заказ Т1 | не подлежит сертификации | 591.63 | Новый | Дата запуска - 18.01.2016
79377 | Mosaic роз. HD15 1м алю +шнур | Mosaic роз. HD15 1м алю +шнур | DLP/Mosaic | 479 | Коннекторы аудио-видео Legrand | 1 | ШТ | Под заказ Т1 | не подлежит сертификации | 6102.49 | Новый | Дата запуска - 14.12.2015 | 0.07 | 0.86936 | 114 | 93 | 82 |  | 3245060793777
79391 | USB роз. д/зарядки одинар. Алю | USB роз. д/зарядки одинар. бел | DLP/Mosaic | 512 | Новый Mosaic электроустановочное оборудование | 10 | ШТ | Под заказ Т1 | сертифицировано | 1989.4 | Новый | Дата запуска - 18.01.2016
88326 | ZB Актуатор жалюзи | MyHome Play Zigbee.Активатор-приемник для приводов жалюзи/рольставень, для монтажа в коробку | Luxe | 219 | Управление жалюзи MYHOME (LEGRAND) | 1 | ШТ | Под заказ Т1 | сертифицировано | 13472.73 | Новый | Дата запуска - 14.03.2016 | 0.106 | 0.4656 | 150 | 97 | 32 |  | 3414970375100
88333 | ZB Активатор-реле SCHUKO | MyHome Play Zigbee. Активатор-реле радиоуправляемый, розетка 2К+З, 10А | General family | 216 | Контроль освещения и управления жалюзи MYHOME (LEGRAND) | 1 | ШТ | Под заказ Т1 | сертифицировано | 17981.09 | Новый | Дата запуска - 29.01.2016 | 0.182 | 1.0053 | 112 | 102 | 88 |  | 3414970438362
88334 | ZB Активатор-диммер SCHUKO | MyHome Play Zigbee. Активатор-диммер радиоуправляемый, розетка 2К+З, 10А | General family | 216 | Контроль освещения и управления жалюзи MYHOME (LEGRAND) | 1 | ШТ | Под заказ Т1 | сертифицировано | 27300.73 | Новый | Дата запуска - 29.01.2016 | 0.176 | 1.0053 | 112 | 102 | 88 |  | 3414970438348
90467 | Роз. RJ45 Кат6 FTP Plexo IP66 | Розетка RJ45 категория 6 FTP Plexo IP66 | LCS/VDI | 442 | Розетки RJ 45 Legrand | 1 | ШТ | Под заказ Т1 | не подлежит сертификации | 4616.03 | Новый | Дата запуска - 18.01.2016
146601 | 1-ф. имп.Ист.пит.12В20Вт 1,6A | 1-фазный Импульсный источник питания 12В 20Вт 1,6A | Control and Signal Units | 832 | Блоки питания для программируемых устройств | 1 | ШТ | На складе | информация по запросу | 6407.79 | Новый | Дата запуска - 18.05.2016 | 0.174 | 0.36936 | 114 | 108 | 30 |  | 3414970543110
146602 | 1-ф. имп.Ист.пит.12В40Вт 3,3A | 1-фазный Импульсный источник питания 12В 40Вт 3,3A | Control and Signal Units | 832 | Блоки питания для программируемых устройств | 1 | ШТ | На складе | информация по запросу | 10038.86 | Новый | Дата запуска - 18.05.2016 | 0.285 | 0.56635 | 114 | 108 | 46 |  | 3414970543134
146603 | 1-ф. имп.Ист.пит.12В60Вт 5A | 1-фазный Импульсный источник питания 12В 60Вт 5A | Control and Signal Units | 832 | Блоки питания для программируемых устройств | 1 | ШТ | На складе | информация по запросу | 12046.63 | Новый | Дата запуска - 18.05.2016 | 0.302 | 0.56635 | 114 | 108 | 46 |  | 3414970543158
146605 | 1-ф. имп.Ист.пит.24В24Вт 1A | 1-фазный Импульсный источник питания 24В 24Вт 1A | Control and Signal Units | 832 | Блоки питания для программируемых устройств | 1 | ШТ | На складе | информация по запросу | 8018.04 | Новый | Дата запуска - 18.05.2016 | 0.171 | 0.36936 | 114 | 108 | 30 |  | 3414970543172
146606 | 1-ф. имп.Ист.пит.24В40Вт 1,7A | 1-фазный Импульсный источник питания 24В 40Вт 1,7A | Control and Signal Units | 832 | Блоки питания для программируемых устройств | 1 | ШТ | На складе | информация по запросу | 8710.49 | Новый | Дата запуска - 18.05.2016 | 0.28 | 0.56635 | 114 | 108 | 46 |  | 3414970543196
146607 | 1-ф. имп.Ист.пит.24В60Вт 2,5A | 1-фазный Импульсный источник питания 24В 60Вт 2,5A | Control and Signal Units | 832 | Блоки питания для программируемых устройств | 1 | ШТ | На складе | информация по запросу | 10516.53 | Новый | Дата запуска - 18.05.2016 | 0.301 | 0.56635 | 114 | 108 | 46 |  | 3414970543219
146609 | 1-ф. имп.Ист.пит.48В60Вт 1,25A | 1-фазный Импульсный источник питания 48В 60Вт 1,25A | Control and Signal Units | 832 | Блоки питания для программируемых устройств | 1 | ШТ | Под заказ Т1 | информация по запросу | 13507.04 | Новый | Дата запуска - 18.05.2016 | 0.299 | 0.56635 | 114 | 108 | 46 |  | 3414970543233
146613 | 1-ф. Имп.Ист.пит.12В 75Вт 6,3A | 1-фазный Импульсный источник питания 12В 75Вт 6,3A | Control and Signal Units | 832 | Блоки питания для программируемых устройств | 1 | ШТ | На складе | информация по запросу | 9524.3 | Новый | Дата запуска - 18.05.2016 | 0.528 | 1.1014 | 149 | 132 | 56 |  | 3414970543257
146614 | 1-ф. Имп.Ист.пит.12В 120Вт 10A | 1-фазный Импульсный источник питания 12В 120Вт 10A | Control and Signal Units | 832 | Блоки питания для программируемых устройств | 1 | ШТ | На складе | информация по запросу | 12699.07 | Новый | Дата запуска - 18.05.2016 | 0.712 | 1.4456 | 149 | 147 | 66 |  | 3414970543271
146622 | 1-ф. Имп.Ист.пит.24В 75Вт 3,2A | 1-фазный Импульсный источник питания 24В 75Вт 3,2A | Control and Signal Units | 832 | Блоки питания для программируемых устройств | 1 | ШТ | На складе | информация по запросу | 8013.3 | Новый | Дата запуска - 18.05.2016 | 0.515 | 1.1014 | 149 | 132 | 56 |  | 3414970543295
146623 | 1-ф. Имп.Ист.пит.24В 120Вт 5A | 1-фазный Импульсный источник питания 24В 120Вт 5A | Control and Signal Units | 832 | Блоки питания для программируемых устройств | 1 | ШТ | На складе | информация по запросу | 11447.57 | Новый | Дата запуска - 18.05.2016 | 0.701 | 1.4451 | 151 | 145 | 66 |  | 3414970543318
146624 | 1-ф. Имп.Ист.пит.24В 240Вт 10A | 1-фазный Импульсный источник питания 24В 240Вт 10A | Control and Signal Units | 832 | Блоки питания для программируемых устройств | 1 | ШТ | На складе | информация по запросу | 16981.23 | Новый | Дата запуска - 18.05.2016 | 1.052 | 1.4451 | 151 | 145 | 66 |  | 3414970543332
146625 | 1-ф. Имп.Ист.пит.24В 480Вт 20A | 1-фазный Импульсный источник питания 24В 480Вт 20A | Control and Signal Units | 832 | Блоки питания для программируемых устройств | 1 | ШТ | На складе | информация по запросу | 28101.85 | Новый | Дата запуска - 18.05.2016 | 1.678 | 3.2407 | 174 | 125 | 149 |  | 3414970543356
146626 | 1-ф. Имп.Ист.пит.24В 960Вт 40A | 1-фазный Импульсный источник питания 24В 960Вт 40A | Control and Signal Units | 832 | Блоки питания для программируемых устройств | 1 | ШТ | На складе | информация по запросу | 44962.97 | Новый | Дата запуска - 18.05.2016 | 2.528 | 5.7312 | 199 | 160 | 180 |  | 3414970543370
146636 | 3-ф. Имп.Ист.пит.24В 960Вт 40A | 3-фазный Импульсный источник питания 24В 960Вт 40A | Control and Signal Units | 832 | Блоки питания для программируемых устройств | 1 | ШТ | Под заказ Т1 | информация по запросу | 51726.15 | Новый | Дата запуска - 18.05.2016 | 2.575 | 5.7853 | 202 | 160 | 179 |  | 3414970543394
146639 | 3-ф. Имп.Ист.пит.48В 960Вт 20A | 3-фазный Импульсный источник питания 48В 960Вт 20A | Control and Signal Units | 832 | Блоки питания для программируемых устройств | 1 | ШТ | Под заказ Т1 | информация по запросу | 58954.46 | Новый | Дата запуска - 18.05.2016 | 2.56 | 5.7853 | 202 | 160 | 179 |  | 3414970543417
146642 | 1-ф. Имп.Ист.пит.48В 120Вт2,5A | 1-фазный Импульсный источник питания 48В 120Вт2,5A | Control and Signal Units | 832 | Блоки питания для программируемых устройств | 1 | ШТ | Под заказ Т1 | информация по запросу | 14487.11 | Новый | Дата запуска - 18.05.2016 | 0.695 | 1.4451 | 151 | 145 | 66 |  | 3414970543431
146643 | 1-ф. Имп.Ист.пит.48В 240Вт 5A | 1-фазный Импульсный источник питания 48В 240Вт 5A | Control and Signal Units | 832 | Блоки питания для программируемых устройств | 1 | ШТ | Под заказ Т1 | информация по запросу | 19316.14 | Новый | Дата запуска - 18.05.2016 | 1.046 | 2.5379 | 160 | 103 | 154 |  | 3414970543455
146644 | 1-ф. Имп.Ист.пит.48В 480Вт 10A | 1-фазный Импульсный источник питания 48В 480Вт 10A | Control and Signal Units | 832 | Блоки питания для программируемых устройств | 1 | ШТ | Под заказ Т1 | информация по запросу | 27538.7 | Новый | Дата запуска - 18.05.2016 | 1.664 | 3.2407 | 174 | 125 | 149 |  | 3414970543479
146654 | 1/2-ф.Имп.Ист.пит.12В 120Вт10A | 1/2-фазныйИмпульсный источник питания 12В 120Вт10A | Control and Signal Units | 832 | Блоки питания для программируемых устройств | 1 | ШТ | Под заказ Т1 | информация по запросу | 15831.52 | Новый | Дата запуска - 18.05.2016 | 0.685 | 1.4451 | 151 | 145 | 66 |  | 3414970543493
146663 | 1/2-ф.Имп.Ист.пит.24В 120Вт5A | 1/2-фазныйИмпульсный источник питания 24В 120Вт5A | Control and Signal Units | 832 | Блоки питания для программируемых устройств | 1 | ШТ | Под заказ Т1 | информация по запросу | 14309.46 | Новый | Дата запуска - 18.05.2016 | 0.681 | 1.4451 | 151 | 145 | 66 |  | 3414970543516
146664 | 1/2-ф.Имп.Ист.пит.24В 240Вт10A | 1/2-фазныйИмпульсный источник питания 24В 240Вт10A | Control and Signal Units | 832 | Блоки питания для программируемых устройств | 1 | ШТ | Под заказ Т1 | информация по запросу | 22924.65 | Новый | Дата запуска - 18.05.2016 | 1.081 | 2.5379 | 160 | 103 | 154 |  | 3414970543530
146665 | 1/2-ф.Имп.Ист.пит.24В 480Вт20A | 1/2-фазныйИмпульсный источник питания 24В 480Вт20A | Control and Signal Units | 832 | Блоки питания для программируемых устройств | 1 | ШТ | Под заказ Т1 | информация по запросу | 35127.33 | Новый | Дата запуска - 18.05.2016 | 1.687 | 3.2407 | 174 | 125 | 149 |  | 3414970543554
146682 | 1/2-ф.Имп.Ист.пит.48В120Вт2,5A | 1/2-фазныйИмпульсный источник питания 48В120Вт2,5A | Control and Signal Units | 832 | Блоки питания для программируемых устройств | 1 | ШТ | Под заказ Т1 | информация по запросу | 18108.88 | Новый | Дата запуска - 18.05.2016 | 0.676 | 1.4451 | 151 | 145 | 66 |  | 3414970543578
146683 | 1/2-ф.Имп.Ист.пит.48В 240Вт5A | 1/2-фазныйИмпульсный источник питания 48В 240Вт5A | Control and Signal Units | 832 | Блоки питания для программируемых устройств | 1 | ШТ | Под заказ Т1 | информация по запросу | 25110.99 | Новый | Дата запуска - 18.05.2016 | 1.079 | 2.5379 | 160 | 103 | 154 |  | 3414970543592
146684 | 1/2-ф.Имп.Ист.пит.48В 480Вт10A | 1/2-фазныйИмпульсный источник питания 48В 480Вт10A | Control and Signal Units | 832 | Блоки питания для программируемых устройств | 1 | ШТ | Под заказ Т1 | информация по запросу | 34423.37 | Новый | Дата запуска - 18.05.2016 | 1.677 | 3.2407 | 174 | 125 | 149 |  | 3414970543615
146690 | Модуль резер.имп.Ист.пит24В40A | Модуль резер.имп. Ист.пит 24В 40A | Control and Signal Units | 832 | Блоки питания для программируемых устройств | 1 | ШТ | Под заказ Т1 | информация по запросу | 11180 | Новый | Дата запуска - 18.05.2016 | 0.558 | 1.7745 | 150 | 91 | 130 |  | 3414970543639
146693 | Набор батарей | Набор батарей | Control and Signal Units | 832 | Блоки питания для программируемых устройств | 1 | ШТ | Под заказ Т1 | информация по запросу | 33692.48 | Новый | Дата запуска - 18.05.2016 | [6 empty] | 3414970543653
146698 | Модуль резер. имп.2хИст.пит24В | Модуль резер. имп. 2хИст.пит 24В | Control and Signal Units | 832 | Блоки питания для программируемых устройств | 1 | ШТ | Под заказ Т1 | информация по запросу | 5764.58 | Новый | Дата запуска - 18.05.2016 | 0.48 | 1.7745 | 150 | 91 | 130 |  | 3414970543677
334300 | Патч-панель RFID 24RJ45 6A STP | Патч-панель RFID 24RJ45 6A STP | LCS/VDI | 503 | Smart патч-панели Legrand | 1 | ШТ | Под заказ Т1 | не подлежит сертификации | 109248 | Новый | Дата запуска - 14.12.2015 | [6 empty] | 3414970323972
334303 | П-корд RFID 6a S/FTP LSZH 1м | П-корд RFID 6a S/FTP LSZH 1м | LCS/VDI | 503 | Smart патч-панели Legrand | 1 | ШТ | Под заказ Т1 | не подлежит сертификации | 4724.86 | Новый | Дата запуска - 14.12.2015 | [6 empty] | 3414970323675
334304 | П-корд RFID 6a S/FTP LSZH 2м | П-корд RFID 6a S/FTP LSZH 2м | LCS/VDI | 503 | Smart патч-панели Legrand | 1 | ШТ | Под заказ Т1 | не подлежит сертификации | 5146.78 | Новый | Дата запуска - 14.12.2015 | [6 empty] | 3414970323699
334305 | П-корд RFID 6a S/FTP LSZH 3м | П-корд RFID 6a S/FTP LSZH 3м | LCS/VDI | 503 | Smart патч-панели Legrand | 1 | ШТ | Под заказ Т1 | не подлежит сертификации | 5595.74 | Новый | Дата запуска - 14.12.2015 | [6 empty] | 3414970323712
334306 | П-корд RFID 6a S/FTP LSZH 5м | П-корд RFID 6a S/FTP LSZH 5м | LCS/VDI | 503 | Smart патч-панели Legrand | 1 | ШТ | Под заказ Т1 | не подлежит сертификации | 6458.49 | Новый | Дата запуска - 14.12.2015 | [6 empty] | 3414970323736
334315 | Анализатор для RFID п-панелей | Анализатор для RFID п-панелей | LCS/VDI | 503 | Smart патч-панели Legrand | 1 | ШТ | Под заказ Т1 | информация по запросу | 259534.98 | Новый | Дата запуска - 14.12.2015 | [6 empty] | 3414970324023
334317 | П-корд с. RFID 6a S/FTP LSZH 1м | П-корд с. RFID 6a S/FTP LSZH 1м | LCS/VDI | 503 | Smart патч-панели Legrand | 1 | ШТ | Под заказ Т1 | не подлежит сертификации | 16692.54 | Новый | Дата запуска - 14.12.2015 | [6 empty] | 3414970323750
334318 | П-корд с. RFID 6a S/FTP LSZH 2м | П-корд с. RFID 6a S/FTP LSZH 2м | LCS/VDI | 503 | Smart патч-панели Legrand | 1 | ШТ | Под заказ Т1 | не подлежит сертификации | 17168.55 | Новый | Дата запуска - 14.12.2015 | [6 empty] | 3414970323774
334319 | П-корд с. RFID 6a S/FTP LSZH 3м | П-корд с. RFID 6a S/FTP LSZH 3м | LCS/VDI | 503 | Smart патч-панели Legrand | 1 | ШТ | Под заказ Т1 | не подлежит сертификации | 17574.24 | Новый | Дата запуска - 14.12.2015 | [6 empty] | 3414970323798
334330 | BUS кабель 25м | BUS кабель 25м | LCS/VDI | 503 | Smart патч-панели Legrand | 10 | ШТ | Под заказ Т1 | информация по запросу | 13376.75 | Новый | Дата запуска - 14.12.2015 | [6 empty] | 3414970324108
334331 | BUS коннектор | BUS коннектор | LCS/VDI | 503 | Smart патч-панели Legrand | 1 | ШТ | Под заказ Т1 | не подлежит сертификации | 10618.1 | Новый | Дата запуска - 14.12.2015 | [6 empty] | 3414970323811
334332 | BUS соединитель | BUS соединитель | LCS/VDI | 503 | Smart патч-панели Legrand | 1 | ШТ | Под заказ Т1 | не подлежит сертификации | 13031.5 | Новый | Дата запуска - 14.12.2015 | [6 empty] | 3414970323835
334333 | Инструмент для BUS коннектора | Инструмент для BUS коннектора | LCS/VDI | 503 | Smart патч-панели Legrand | 1 | ШТ | Под заказ Т1 | не подлежит сертификации | 142937.46 | Новый | Дата запуска - 14.12.2015 | [6 empty] | 3414970338969
334340 | RFID оптич. выдвижная полка | RFID оптич. выдвижная полка | LCS/VDI | 503 | Smart патч-панели Legrand | 1 | ШТ | Под заказ Т1 | не подлежит сертификации | 133088.7 | Новый | Дата запуска - 14.12.2015 | [6 empty] | 3414970324139
334344 | П-корд RFID ОМ4 LC/LC 1м | П-корд RFID ОМ4 LC/LC 1м | LCS/VDI | 503 | Smart патч-панели Legrand | 10 | ШТ | Под заказ Т1 | не подлежит сертификации | 10618.1 | Новый | Дата запуска - 14.12.2015 | [6 empty] | 3414970324146
334345 | П-корд RFID ОМ4 LC/LC 2м | П-корд RFID ОМ4 LC/LC 2м | LCS/VDI | 503 | Smart патч-панели Legrand | 10 | ШТ | Под заказ Т1 | не подлежит сертификации | 10869.63 | Новый | Дата запуска - 14.12.2015 | [6 empty] | 3414970324153
334346 | П-корд RFID ОМ4 LC/LC 3м | П-корд RFID ОМ4 LC/LC 3м | LCS/VDI | 503 | Smart патч-панели Legrand | 10 | ШТ | Под заказ Т1 | не подлежит сертификации | 11094.1 | Новый | Дата запуска - 14.12.2015 | [6 empty] | 3414970324160
334347 | П-корд серв. RFID ОМ4 LC/LC 1м | П-корд серв. RFID ОМ4 LC/LC 1м | LCS/VDI | 503 | Smart патч-панели Legrand | 10 | ШТ | Под заказ Т1 | не подлежит сертификации | 19132.06 | Новый | Дата запуска - 14.12.2015 | [6 empty] | 3414970324177
334348 | П-корд серв. RFID ОМ4 LC/LC 2м | П-корд серв. RFID ОМ4 LC/LC 2м | LCS/VDI | 503 | Smart патч-панели Legrand | 10 | ШТ | Под заказ Т1 | не подлежит сертификации | 22080.03 | Новый | Дата запуска - 14.12.2015 | [6 empty] | 3414970324184
334349 | П-корд серв. RFID ОМ4 LC/LC 3м | П-корд серв. RFID ОМ4 LC/LC 3м | LCS/VDI | 503 | Smart патч-панели Legrand | 10 | ШТ | Под заказ Т1 | не подлежит сертификации | 22729.12 | Новый | Дата запуска - 14.12.2015 | [6 empty] | 3414970324191
412051 | Мультиметр Модульный c передачей данный через RS-485 | Мультиметр Модульный c передачей данный через RS-485 | General family | 151 | КИПиА | 1 | ШТ | На складе | информация по запросу | 18147.46 | Новый | Дата запуска - 18.05.2016 | 0.235 | 0.70114 | 101 | 78 | 89 |  | 3414970742186
412052 | Мультиметр для монтажа на дверь шкафа | Мультиметр для монтажа на дверь шкафа | General family | 151 | КИПиА | 1 | ШТ | На складе | информация по запросу | 20458.37 | Новый | Дата запуска - 18.05.2016 | 0.359 | 1.5625 | 125 | 125 | 100 |  | 3414970742209
412053 | Мультиметр для монтажа на дверь шкафа (с дополнительными функциями) | Мультиметр для монтажа на дверь шкафа (с дополнительными функциями) | General family | 151 | КИПиА | 1 | ШТ | На складе | информация по запросу | 23834.11 | Новый | Дата запуска - 18.05.2016 | 0.409 | 1.5625 | 125 | 125 | 100 |  | 3414970742223
412055 | Модуль связи RS-485 | Модуль связи RS-485 | General family | 151 | КИПиА | 1 | ШТ | Под заказ Т1 | информация по запросу | 4984.32 | Новый | Дата запуска - 18.05.2016 | 0.067 | 0.36855 | 101 | 89 | 41 |  | 3414970742247
412056 | Модуль памяти | Модуль памяти | General family | 151 | КИПиА | 1 | ШТ | Под заказ Т1 | информация по запросу | 17943.55 | Новый | Дата запуска - 18.05.2016 | 0.069 | 0.36855 | 101 | 89 | 41 |  | 3414970742261
412057 | Модуль с 2 входами / 2 выходами | Модуль с 2 входами / 2 выходами | General family | 151 | КИПиА | 1 | ШТ | Под заказ Т1 | информация по запросу | 5686.66 | Новый | Дата запуска - 18.05.2016 | 0.076 | 0.36855 | 101 | 89 | 41 |  | 3414970742285
412058 | Модуль индикации температуры | Модуль индикации температуры | General family | 151 | КИПиА | 1 | ШТ | Под заказ Т1 | информация по запросу | 11690.5 | Новый | Дата запуска - 18.05.2016 | 0.065 | 0.36855 | 101 | 89 | 41 |  | 3414970742308
412059 | Модуль импульсного выхода | Модуль импульсного выхода | General family | 151 | КИПиА | 1 | ШТ | Под заказ Т1 | информация по запросу | 4146.05 | Новый | Дата запуска - 18.05.2016 | 0.063 | 0.36855 | 101 | 89 | 41 |  | 3414970742322
412060 | Аналоговый модуль | Аналоговый модуль | General family | 151 | КИПиА | 1 | ШТ | Под заказ Т1 | информация по запросу | 5686.66 | Новый | Дата запуска - 18.05.2016 | 0.07 | 0.36855 | 101 | 41 | 89 |  | 3414970742346
412061 | Модуль для анализа гармоник | Модуль для анализа гармоник | General family | 151 | КИПиА | 1 | ШТ | Под заказ Т1 | информация по запросу | 12687.36 | Новый | Дата запуска - 18.05.2016 | 0.065 | 0.36855 | 101 | 89 | 41 |  | 3414970742360
412065 | Концентратор | Концентратор | General family | 151 | КИПиА | 1 | ШТ | Под заказ Т1 | информация по запросу | 31491.84 | Новый | Дата запуска - 18.05.2016 | 0.298 | 0.70114 | 101 | 78 | 89 |  | 3414970742384
412900 | CX3 Переключатель 1ПК 32A | CX3 Переключатель ПК 32A | DX3-TX3 | 239 | CX3 Переключатели, кнопки, индикаторы | 10 | ШТ | На складе | сертифицировано | 1376.43 | Новый | Дата запуска - 30.11.2015 | 0.645 | 1.6192 | 184 | 100 | 88 |  | 3245064129008
412901 | CX3 Переключатель 2ПК | CX3 Переключатель 2ПК 32A | DX3-TX3 | 239 | CX3 Переключатели, кнопки, индикаторы | 5 | ШТ | На складе | сертифицировано | 2095.92 | Новый | Дата запуска - 30.11.2015 | 0.641 | 1.6192 | 184 | 100 | 88 |  | 3245064129015
412902 | CX3 Переключатель 1ПК со ср.точкой 32A | CX3 Перекл. 1ПК со ср.т. 32A | DX3-TX3 | 239 | CX3 Переключатели, кнопки, индикаторы | 10 | ШТ | На складе | сертифицировано | 1282.57 | Новый | Дата запуска - 30.11.2015 | 0.642 | 1.6192 | 184 | 100 | 88 |  | 3245064129022
412903 | CX3 Переключатель 2ПК со ср.точкой 32A | CX3 Перекл. 2ПК со ср.т. 32A | DX3-TX3 | 239 | CX3 Переключатели, кнопки, индикаторы | 5 | ШТ | На складе | сертифицировано | 2077.67 | Новый | Дата запуска - 30.11.2015 | 0.642 | 1.6192 | 184 | 100 | 88 |  | 3245064129039
412904 | CX3 Переключатель 1НО+1НЗ 32A | CX3 Переключатель НО+НЗ 32A | DX3-TX3 | 239 | CX3 Переключатели, кнопки, индикаторы | 10 | ШТ | Под заказ Т1 | сертифицировано | 1316.47 | Новый | Дата запуска - 30.11.2015 | 0.682 | 1.6192 | 184 | 100 | 88 |  | 3245064129046
412908 | CX3 Выключатель кноп. 1НО | CX3 Выключатель кноп. НО | DX3-TX3 | 239 | CX3 Переключатели, кнопки, индикаторы | 10 | ШТ | На складе | сертифицировано | 836.81 | Новый | Дата запуска - 30.11.2015 | 0.528 | 1.6192 | 184 | 100 | 88 |  | 3245064129084
412909 | CX3 Выключатель кноп. 1НЗ | CX3 Выключатель кноп. НЗ | DX3-TX3 | 239 | CX3 Переключатели, кнопки, индикаторы | 10 | ШТ | На складе | сертифицировано | 836.81 | Новый | Дата запуска - 30.11.2015 | 0.525 | 1.6192 | 184 | 100 | 88 |  | 3245064129091
412910 | CX3 Выключатель кноп. фикс. 2НО | CX3 Выкл. кноп. фикс. 2НО | DX3-TX3 | 239 | CX3 Переключатели, кнопки, индикаторы | 10 | ШТ | На складе | сертифицировано | 1087.85 | Новый | Дата запуска - 30.11.2015 | 0.608 | 1.6192 | 184 | 100 | 88 |  | 3245064129107
412911 | CX3 Выключатель кноп. фикс. 1НО+1НЗ | CX3 Выкл. кноп. фикс. НО+НЗ | DX3-TX3 | 239 | CX3 Переключатели, кнопки, индикаторы | 10 | ШТ | На складе | сертифицировано | 1087.85 | Новый | Дата запуска - 30.11.2015 | 0.61 | 1.6192 | 184 | 100 | 88 |  | 3245064129114
412912 | CX3 Выключатель кноп.фикс. 1НО зел.индик. 12/48В ~/= | CX3 Выкл.Кн.Фик НО зел.инд12/48 | DX3-TX3 | 239 | CX3 Переключатели, кнопки, индикаторы | 10 | ШТ | Под заказ Т1 | сертифицировано | 1087.85 | Новый | Дата запуска - 30.11.2015 | 0.613 | 1.6192 | 184 | 100 | 88 |  | 3245064129121
412913 | CX3 Выключатель кноп.фикс. 1НЗ кр.индик. 12/48В ~/= | CX3 Выкл.Кн.Фик НЗ кр.инд12/48 | DX3-TX3 | 239 | CX3 Переключатели, кнопки, индикаторы | 10 | ШТ | Под заказ Т1 | сертифицировано | 1087.85 | Новый | Дата запуска - 30.11.2015 | 0.614 | 1.6192 | 184 | 100 | 88 |  | 3245064129138
412914 | CX3 Выключатель кноп.фикс. 1НО зел.индик. 110/400В ~ | CX3 Выкл.Кн.Фик НО зел.инд | DX3-TX3 | 239 | CX3 Переключатели, кнопки, индикаторы | 10 | ШТ | На складе | сертифицировано | 1087.85 | Новый | Дата запуска - 30.11.2015 | 0.611 | 1.6192 | 184 | 100 | 88 |  | 3245064129145
412915 | CX3 Выключатель кноп.фикс. 1НЗ кр.индик. 110/400В ~ | CX3 Выкл.Кн.Фик НЗ кр.инд | DX3-TX3 | 239 | CX3 Переключатели, кнопки, индикаторы | 10 | ШТ | На складе | сертифицировано | 1087.85 | Новый | Дата запуска - 30.11.2015 | 0.613 | 1.6192 | 184 | 100 | 88 |  | 3245064129152
412916 | CX3 Выкл. кноп. НО+НЗ(зел/кр.) | CX3 Выключатель кнопочный - НО контакт + НЗ контакт (зеленый/красный) | DX3-TX3 | 239 | CX3 Переключатели, кнопки, индикаторы | 10 | ШТ | На складе | сертифицировано | 1357.47 | Новый | Дата запуска - 28.01.2016 | 0.641 | 1.6192 | 184 | 100 | 88 |  | 3414970531643
412921 | CX3 Лампа индик.1xLED зел.12/48В ~/= | CX3 Лампа инд.1xLED зел.12/48В | DX3-TX3 | 239 | CX3 Переключатели, кнопки, индикаторы | 10 | ШТ | На складе | не подлежит сертификации | 761.19 | Новый | Дата запуска - 30.11.2015 | 0.497 | 1.6192 | 184 | 100 | 88 |  | 3245064129213
412922 | CX3 Лампа индик.1xLED кр.12/48В ~/= | CX3 Лампа инд.1xLED кр.12/48В | DX3-TX3 | 239 | CX3 Переключатели, кнопки, индикаторы | 10 | ШТ | На складе | не подлежит сертификации | 761.19 | Новый | Дата запуска - 30.11.2015 | 0.497 | 1.6192 | 184 | 100 | 88 |  | 3245064129220
412923 | CX3 Лампа индик.1xLED жёлт.12/48В ~/= | CX3 Лампа инд.1xLED жел.12/48В | DX3-TX3 | 239 | CX3 Переключатели, кнопки, индикаторы | 10 | ШТ | Под заказ Т1 | не подлежит сертификации | 761.19 | Новый | Дата запуска - 30.11.2015 | 0.496 | 1.6192 | 184 | 100 | 88 |  | 3245064129237
412924 | CX3 Лампа индик.1xLED син.12/48В ~/= | CX3 Лампа инд.1xLED син.12/48В | DX3-TX3 | 239 | CX3 Переключатели, кнопки, индикаторы | 10 | ШТ | Под заказ Т1 | не подлежит сертификации | 761.19 | Новый | Дата запуска - 30.11.2015 | 0.494 | 1.6192 | 184 | 100 | 88 |  | 3245064129244
412925 | CX3 Лампа индик.1xLED бел.12/48В ~/= | CX3 Лампа инд.1xLED бел.12/48В | DX3-TX3 | 239 | CX3 Переключатели, кнопки, индикаторы | 10 | ШТ | Под заказ Т1 | не подлежит сертификации | 761.19 | Новый | Дата запуска - 30.11.2015 | 0.496 | 1.6192 | 184 | 100 | 88 |  | 3245064129251
412926 | CX3 Лампа индик. 1xLED зел.110/400В ~ | CX3 Лампа индик. 1xLED зел. | DX3-TX3 | 239 | CX3 Переключатели, кнопки, индикаторы | 10 | ШТ | На складе | сертифицировано | 745.56 | Новый | Дата запуска - 30.11.2015 | 0.496 | 1.6192 | 184 | 100 | 88 |  | 3245064129268
412927 | CX3 Лампа индик. 1xLED кр.110/400В ~ | CX3 Лампа индик. 1xLED кр. | DX3-TX3 | 239 | CX3 Переключатели, кнопки, индикаторы | 10 | ШТ | На складе | сертифицировано | 745.56 | Новый | Дата запуска - 30.11.2015 | 0.497 | 1.6192 | 184 | 100 | 88 |  | 3245064129275
412928 | CX3 Лампа индик. 1xLED жёлт.110/400В ~ | CX3 Лампа индик. 1xLED желт. | DX3-TX3 | 239 | CX3 Переключатели, кнопки, индикаторы | 10 | ШТ | На складе | сертифицировано | 745.56 | Новый | Дата запуска - 30.11.2015 | 0.496 | 1.6192 | 184 | 100 | 88 |  | 3245064129282
412929 | CX3 Лампа индик. 1xLED син.110/400В ~ | CX3 Лампа индик. 1xLED син. | DX3-TX3 | 239 | CX3 Переключатели, кнопки, индикаторы | 10 | ШТ | Под заказ Т1 | сертифицировано | 745.56 | Новый | Дата запуска - 30.11.2015 | 0.496 | 1.6192 | 184 | 100 | 88 |  | 3245064129299
412930 | CX3 Лампа индик. 1xLED бел.110/400В ~ | CX3 Лампа индик. 1xLED бел. | DX3-TX3 | 239 | CX3 Переключатели, кнопки, индикаторы | 10 | ШТ | Под заказ Т1 | сертифицировано | 745.56 | Новый | Дата запуска - 30.11.2015 | 0.496 | 1.6192 | 184 | 100 | 88 |  | 3245064129305
412931 | CX3 Лампа индик. 2xLED кр.+зел.110/400В ~ | CX3 Лампа индик. 2xLED кр.+зел | DX3-TX3 | 239 | CX3 Переключатели, кнопки, индикаторы | 10 | ШТ | На складе | сертифицировано | 929.39 | Новый | Дата запуска - 30.11.2015 | 0.579 | 1.6192 | 184 | 100 | 88 |  | 3245064129312
412932 | CX3 Лампа индик. 3хLED бел.230/400В ~ | CX3 Лампа индик. 3хLED бел. | DX3-TX3 | 239 | CX3 Переключатели, кнопки, индикаторы | 10 | ШТ | На складе | сертифицировано | 1686.64 | Новый | Дата запуска - 30.11.2015 | 0.595 | 1.6192 | 184 | 100 | 88 |  | 3245064129329
412933 | CX3 Лампа индик. 3xLED кр.230/400В ~ | CX3 Лампа индик. 3xLED кр. | DX3-TX3 | 239 | CX3 Переключатели, кнопки, индикаторы | 10 | ШТ | Под заказ Т1 | сертифицировано | 1686.64 | Новый | Дата запуска - 30.11.2015 | 0.594 | 1.6192 | 184 | 100 | 88 |  | 3245064129336
412934 | CX3 Лампа индик. 3xLED кр./зел./жёлт.230/400В ~ | CX3 Лампа индик. 3xLED к/з/ж | DX3-TX3 | 239 | CX3 Переключатели, кнопки, индикаторы | 10 | ШТ | На складе | сертифицировано | 1686.64 | Новый | Дата запуска - 30.11.2015 | 0.594 | 1.6192 | 184 | 100 | 88 |  | 3245064129343
415160 | Конденсатор Alpican 2,5 кВАр | Конденсатор Alpican 2,5 кВАр | UKRM | 160 | Алюминивые конденсаторы | 1 | ШТ | На складе | сертифицировано | 2235.51 | Новый | Дата запуска - 25.02.2016 | [6 empty] | 3245064151603
415161 | Конденсатор Alpican 5 кВАр | Конденсатор Alpican 5 кВАр | UKRM | 160 | Алюминивые конденсаторы | 1 | ШТ | На складе | сертифицировано | 3473.38 | Новый | Дата запуска - 25.02.2016 | [6 empty] | 3245064151610
415162 | Конденсатор Alpican 6,3 кВАр | Конденсатор Alpican 6,3 кВАр | UKRM | 160 | Алюминивые конденсаторы | 1 | ШТ | На складе | сертифицировано | 4405.49 | Новый | Дата запуска - 25.02.2016 | [6 empty] | 3245064151627
415163 | Конденсатор Alpican 7,5 кВАр | Конденсатор Alpican 7,5 кВАр | UKRM | 160 | Алюминивые конденсаторы | 1 | ШТ | На складе | сертифицировано | 4482.7 | Новый | Дата запуска - 25.02.2016 | [6 empty] | 3245064151634
415164 | Конденсатор Alpican 10 кВАр | Конденсатор Alpican 10 кВАр | UKRM | 160 | Алюминивые конденсаторы | 1 | ШТ | На складе | сертифицировано | 5175.13 | Новый | Дата запуска - 25.02.2016 | [6 empty] | 3245064151641
415165 | Конденсатор Alpican 12,5 кВАр | Конденсатор Alpican 12,5 кВАр | UKRM | 160 | Алюминивые конденсаторы | 1 | ШТ | На складе | сертифицировано | 5899.41 | Новый | Дата запуска - 25.02.2016 | [6 empty] | 3245064151658
415166 | Конденсатор Alpican 15 кВАр | Конденсатор Alpican 15 кВАр | UKRM | 160 | Алюминивые конденсаторы | 1 | ШТ | На складе | сертифицировано | 7036.34 | Новый | Дата запуска - 25.02.2016 | [6 empty] | 3245064151665
415167 | Конденсатор Alpican 20 кВАр | Конденсатор Alpican 20 кВАр | UKRM | 160 | Алюминивые конденсаторы | 1 | ШТ | На складе | сертифицировано | 8480.07 | Новый | Дата запуска - 25.02.2016 | [6 empty] | 3245064151672
415168 | Конденсатор Alpican 25 кВАр | Конденсатор Alpican 25 кВАр | UKRM | 160 | Алюминивые конденсаторы | 1 | ШТ | На складе | сертифицировано | 7798.27 | Новый | Дата запуска - 25.02.2016 | [6 empty] | 3245064151689
415187 | Конденсатор Alpican 30 кВАр | Конденсатор Alpican 30 кВАр | UKRM | 160 | Алюминивые конденсаторы | 1 | ШТ | На складе | сертифицировано | 11249.77 | Новый | Дата запуска - 25.02.2016 | [6 empty] | 3245064151870
417150 | CTX3 мини вспом.конт.фр.1но1нз | CTX3 мини Фронтальные вспомогательные контакты 1но 1нз | DPX, DCX-M, CONTACTORS | 121 | Контакторы промышленные CTX3 | 15 | ШТ | Под заказ Т1 | сертифицировано | 634.37 | Новый | Дата запуска - 16.03.2016 | 0.597 | 1.476 | 205 | 120 | 60 |  | 3414970404718
417151 | CTX3 мини вспом.конт.фронт.2но | CTX3 мини Фронтальные вспомогательные контакты 2но | DPX, DCX-M, CONTACTORS | 121 | Контакторы промышленные CTX3 | 15 | ШТ | Под заказ Т1 | сертифицировано | 634.37 | Новый | Дата запуска - 16.03.2016 | 0.596 | 1.399 | 201 | 120 | 58 |  | 3414970404732
417152 | CTX3 мини вспом.конт.фронт.2нз | CTX3 мини Фронтальные вспомогательные контакты 2нз | DPX, DCX-M, CONTACTORS | 121 | Контакторы промышленные CTX3 | 15 | ШТ | Под заказ Т1 | сертифицировано | 634.37 | Новый | Дата запуска - 16.03.2016 | 0.589 | 1.368 | 200 | 120 | 57 |  | 3414970404756
421093 | DPX3 160 клемма 3шт 1x70(95)мм2,шина 14 | Комплект из 3 торцевых зажимов - DPX³ 160 | DPX, DCX-M, CONTACTORS | 47 | Автоматические выключатели DPX3 | 1 | ШТ | Под заказ Т1 | сертифицировано | 794.23 | Новый | Дата запуска - 12.04.2016 | [6 empty] | 3414970323279
421094 | DPX3 160 клемма 4шт 1x70(95)мм2,шина 14 | Комплект из 4 торцевых зажимов - DPX³ 160 | DPX, DCX-M, CONTACTORS | 47 | Автоматические выключатели DPX3 | 1 | ШТ | Под заказ Т1 | сертифицировано | 1021.15 | Новый | Дата запуска - 12.04.2016 | [6 empty] | 3414970323293
422236 | DPX3 630вык Пластина сигн.конт | DPX3 630 - Выкатное исполнение - Пластина для монтажа сигнальных контактов | DPX, DCX-M, CONTACTORS | 39 | DPX3 630-1600 | 1 | ШТ | На складе | не подлежит сертификации | 1393.34 | Новый | Дата запуска - 04.03.2016 | 0.097 | 0.42739 | 106 | 72 | 56 |  | 3414970526908
422237 | DPX3 630съем Пластина сигн.кон | DPX3 630 - Съемное исполнение - Пластина для монтажа сигнальных контактов | DPX, DCX-M, CONTACTORS | 39 | DPX3 630-1600 | 1 | ШТ | На складе | не подлежит сертификации | 1393.34 | Новый | Дата запуска - 04.03.2016 | 0.019 | 0.1053 | 65 | 60 | 27 |  | 3414970526922
422595 | DPX3 1600 Пластина сигн конт | DPX3 1600 Пластина для установки сигнального контакта | DPX, DCX-M, CONTACTORS | 39 | DPX3 630-1600 | 1 | ШТ | Под заказ Т1 | не подлежит сертификации | 4084.61 | Новый | Дата запуска - 29.02.2016 | 0.191 | 0.80275 | 190 | 65 | 65 |  | 3414970526953
422598 | DPX3 630 400A 3П 36кА MO | DPX3 630 400A 3П 36кА только магнитный расцепитель | DPX, DCX-M, CONTACTORS | 39 | DPX3 630-1600 | 1 | ШТ | Под заказ Т1 | сертифицировано | 51644.97 | Новый | Дата запуска - 19.01.2016 | [6 empty] | 3414970526977
422599 | DPX3 630 500A 3П 36кА MO | DPX3 630 500A 3П 36кА только магнитный расцепитель | DPX, DCX-M, CONTACTORS | 39 | DPX3 630-1600 | 1 | ШТ | Под заказ Т1 | сертифицировано | 65620.54 | Новый | Дата запуска - 19.01.2016 | [6 empty] | 3414970526984
422600 | DPX3 630 630A 3П 36кА MO | DPX3 630 630A 3П 36кА только магнитный расцепитель | DPX, DCX-M, CONTACTORS | 39 | DPX3 630-1600 | 1 | ШТ | Под заказ Т1 | сертифицировано | 74388.65 | Новый | Дата запуска - 19.01.2016 | 5.354 | 9.2137 | 270 | 195 | 175 |  | 3414970526991
422601 | DPX3 630 400A 3П 70кА MO | DPX3 630 400A 3П 70кА только магнитный расцепитель | DPX, DCX-M, CONTACTORS | 39 | DPX3 630-1600 | 1 | ШТ | Под заказ Т1 | сертифицировано | 87835.88 | Новый | Дата запуска - 19.01.2016 | [6 empty] | 3414970527004
422602 | DPX3 630 500A 3П 70кА MO | DPX3 630 500A 3П 70кА только магнитный расцепитель | DPX, DCX-M, CONTACTORS | 39 | DPX3 630-1600 | 1 | ШТ | Под заказ Т1 | сертифицировано | 95144.67 | Новый | Дата запуска - 19.01.2016 | [6 empty] | 3414970527011
422603 | DPX3 630 630A 3П 70кА MO | DPX3 630 630A 3П 70кА только магнитный расцепитель | DPX, DCX-M, CONTACTORS | 39 | DPX3 630-1600 | 1 | ШТ | Под заказ Т1 | сертифицировано | 94941.8 | Новый | Дата запуска - 19.01.2016 | [6 empty] | 3414970527028
422604 | DPX3 1600 800A 3П 50кА MO | DPX3 1600 800A 3П 50кА только магнитный расцепитель | DPX, DCX-M, CONTACTORS | 39 | DPX3 630-1600 | 1 | ШТ | Под заказ Т1 | сертифицировано | 118895.25 | Новый | Дата запуска - 19.01.2016 | [6 empty] | 3414970527035
422605 | DPX3 1600 1000A 3П 50кА MO | DPX3 1600 1000A 3П 50кА только магнитный расцепитель | DPX, DCX-M, CONTACTORS | 39 | DPX3 630-1600 | 1 | ШТ | Под заказ Т1 | сертифицировано | 122730.58 | Новый | Дата запуска - 19.01.2016 | [6 empty] | 3414970527042
422606 | DPX3 1600 800A 3П 70кА MO | DPX3 1600 800A 3П 70кА только магнитный расцепитель | DPX, DCX-M, CONTACTORS | 39 | DPX3 630-1600 | 1 | ШТ | Под заказ Т1 | сертифицировано | 138961.35 | Новый | Дата запуска - 19.01.2016 | [6 empty] | 3414970527059
422607 | DPX3 1600 1000A 3П 70кА MO | DPX3 1600 1000A 3П 70кА только магнитный расцепитель | DPX, DCX-M, CONTACTORS | 39 | DPX3 630-1600 | 1 | ШТ | Под заказ Т1 | сертифицировано | 160793.03 | Новый | Дата запуска - 19.01.2016 | [6 empty] | 3414970527066
422612 | DPX3 1600 800A 4П 50кА MO | DPX3 1600 800A 4П 50кА только магнитный расцепитель | DPX, DCX-M, CONTACTORS | 39 | DPX3 630-1600 | 1 | ШТ | Под заказ Т1 | сертифицировано | 154563.82 | Новый | Дата запуска - 19.01.2016 | [6 empty] | 3414970527110
422613 | DPX3 1600 1000A 4П 50кА MO | DPX3 1600 1000A 4П 50кА только магнитный расцепитель | DPX, DCX-M, CONTACTORS | 39 | DPX3 630-1600 | 1 | ШТ | Под заказ Т1 | сертифицировано | 159549.76 | Новый | Дата запуска - 19.01.2016 | [6 empty] | 3414970527127
422614 | DPX3 1600 800A 4П 70кА MO | DPX3 1600 800A 4П 70кА только магнитный расцепитель | DPX, DCX-M, CONTACTORS | 39 | DPX3 630-1600 | 1 | ШТ | Под заказ Т1 | сертифицировано | 180649.76 | Новый | Дата запуска - 19.01.2016 | [6 empty] | 3414970527134
422615 | DPX3 1600 1000A 4П 70кА MO | DPX3 1600 1000A 4П 70кА только магнитный расцепитель | DPX, DCX-M, CONTACTORS | 39 | DPX3 630-1600 | 1 | ШТ | Под заказ Т1 | сертифицировано | 209030.95 | Новый | Дата запуска - 19.01.2016 | [6 empty] | 3414970527141
422616 | DPX3 630 400A 4П 36кА MO | DPX3 630 400A 4П 36кА только магнитный расцепитель | DPX, DCX-M, CONTACTORS | 39 | DPX3 630-1600 | 1 | ШТ | Под заказ Т1 | сертифицировано | 67138.45 | Новый | Дата запуска - 19.01.2016 | [6 empty] | 3414970527158
422617 | DPX3 630 630A 4П 36кА MO | DPX3 630 630A 4П 36кА только магнитный расцепитель | DPX, DCX-M, CONTACTORS | 39 | DPX3 630-1600 | 1 | ШТ | Под заказ Т1 | сертифицировано | 96705.25 | Новый | Дата запуска - 19.01.2016 | [6 empty] | 3414970527165
422618 | DPX3 630 400A 4П 70кА MO | DPX3 630 400A 4П 70кА только магнитный расцепитель | DPX, DCX-M, CONTACTORS | 39 | DPX3 630-1600 | 1 | ШТ | Под заказ Т1 | сертифицировано | 114186.65 | Новый | Дата запуска - 19.01.2016 | [6 empty] | 3414970527172
422619 | DPX3 630 630A 4П 70кА MO | DPX3 630 630A 4П 70кА только магнитный расцепитель | DPX, DCX-M, CONTACTORS | 39 | DPX3 630-1600 | 1 | ШТ | Под заказ Т1 | сертифицировано | 123424.33 | Новый | Дата запуска - 19.01.2016 | [6 empty] | 3414970527189
660864 | Пикт.310х112 эвак вправо/влево | Самоклеящаяся информационная табличка 310х112 мм "эвакуация направо/налево" | General family | 5002 | Светильники аварийные серий G5 и D | 5 | ШТ | Под заказ Т1 | информация по запросу | 614.07 | Новый | Дата запуска - 04.03.2016 | [6 empty] | 3245066608648
661296 | U34 кор. д/встр. монтажа | Тонкая рамка для встраиваемого монтажа в сухие перегородки для эвакуационных светильников U34 LED | General family | 5023 | Светильники аварийные серии U34 LED | 1 | ШТ | На складе | информация по запросу | 1499.65 | Новый | Дата запуска - 04.03.2016 | 0.151 | 2.9177 | 317 | 156 | 59 |  | 3245066612966
661299 | ИК инструм.тест. U34LED/B66LED | Инфракрасный инструмент для тестирования светильников U34 LED и B66 LED | General family | 5023 | Светильники аварийные серии U34 LED | 1 | ШТ | Под заказ Т1 | сертифицировано | 12095 | Новый | Дата запуска - 04.03.2016 | [6 empty] | 3245066612997
661431 | B65 LED 1ч-100Лм пост/непост | Погодоустойчивый светодиодный эвакуационный светильник B65 LED 1 час - 100 Лм постоянного/непостоянного действия | General family | 5008 | Электроустановочные изделия влагозащищенные (Испания) | 1 | ШТ | На складе | информация по запросу | 8321.34 | Новый | Дата запуска - 04.03.2016 | 0.689 | 2.3324 | 285 | 124 | 66 |  | 3414970311917
661433 | B65 LED 1ч-200Лм пост/непост | Погодоустойчивый светодиодный эвакуационный светильник B65 LED 1 час - 200 Лм постоянного/непостоянного действия | General family | 5008 | Электроустановочные изделия влагозащищенные (Испания) | 1 | ШТ | На складе | информация по запросу | 10204.5 | Новый | Дата запуска - 04.03.2016 | 0.739 | 2.3324 | 285 | 124 | 66 |  | 3414970311931
661434 | B65 LED 1ч-350Лм пост/непост | Погодоустойчивый светодиодный эвакуационный светильник B65 LED 1 час - 350 Лм постоянного/непостоянного действия | General family | 5008 | Электроустановочные изделия влагозащищенные (Испания) | 1 | ШТ | На складе | информация по запросу | 11400.63 | Новый | Дата запуска - 04.03.2016 | 0.735 | 2.4975 | 285 | 127 | 69 |  | 3414970311955
661440 | B65 LED 3ч-100Лм пост/непост | Погодоустойчивый светодиодный эвакуационный светильник B65 LED 3 часа - 100 Лм постоянного/непостоянного действия | General family | 5008 | Электроустановочные изделия влагозащищенные (Испания) | 1 | ШТ | Под заказ Т1 | информация по запросу | 12667.69 | Новый | Дата запуска - 04.03.2016 | [6 empty] | 3414970311979
661450 | Прожектор LED 2х300Лм 1ч | Светодиодный прожектор аварийного освещения 1 час - 2х300 лм непостоянного действия | General family | 5003 | Прочие осветительные устройства (Испания) | 1 | ШТ | Под заказ Т1 | информация по запросу | 53914.2 | Новый | Дата запуска - 04.03.2016 | [6 empty] | 3414970575753
661451 | Прожектор LED 2х450Лм 1ч | Светодиодный прожектор аварийного освещения 1 час - 2х450 лм непостоянного действия | General family | 5003 | Прочие осветительные устройства (Испания) | 1 | ШТ | Под заказ Т1 | информация по запросу | 56628.2 | Новый | Дата запуска - 04.03.2016 | [6 empty] | 3414970575760
661452 | Прожектор LED 2х750Лм 1ч | Светодиодный прожектор аварийного освещения 1 час - 2х750 лм непостоянного действия | General family | 5003 | Прочие осветительные устройства (Испания) | 1 | ШТ | Под заказ Т1 | информация по запросу | 61820.2 | Новый | Дата запуска - 04.03.2016 | [6 empty] | 3414970575777
661453 | Прожектор LED 2х1250Лм 1ч | Светодиодный прожектор аварийного освещения 1 час - 2х1250 лм непостоянного действия | General family | 5003 | Прочие осветительные устройства (Испания) | 1 | ШТ | Под заказ Т1 | информация по запросу | 72322.2 | Новый | Дата запуска - 04.03.2016 | [6 empty] | 3414970575784
661455 | Прожектор LED 2х300Лм 3ч | Светодиодный прожектор аварийного освещения 2 часа - 2х300 лм непостоянного действия | General family | 5003 | Прочие осветительные устройства (Испания) | 1 | ШТ | Под заказ Т1 | информация по запросу | 58752.2 | Новый | Дата запуска - 04.03.2016 | [6 empty] | 3414970575807
661601 | U21 LED 1ч-70Лм непост. | Светодиодный эвакуационный светильник U21 LED 1 час - 70 Лм непостоянного действия | General family | 5000 | Светильники аварийные серии U21 | 1 | ШТ | На складе | сертифицировано | 4134.07 | Новый | Дата запуска - 04.03.2016 | 0.559 | 1.7749 | 246 | 111 | 65 |  | 3414970311993
661602 | U21 LED 1ч-100Лм непост. | Светодиодный эвакуационный светильник U21 LED 1 час - 100 Лм непостоянного действия | General family | 5000 | Светильники аварийные серии U21 | 1 | ШТ | На складе | сертифицировано | 4688.51 | Новый | Дата запуска - 04.03.2016 | 0.556 | 1.7749 | 246 | 111 | 65 |  | 3414970312013
661603 | U21 LED 1ч-100Лм пост./непост. | Светодиодный эвакуационный светильник U21 LED 1 час - 100 Лм постоянного/непостоянного действия | General family | 5000 | Светильники аварийные серии U21 | 1 | ШТ | На складе | сертифицировано | 7267.17 | Новый | Дата запуска - 04.03.2016 | 0.665 | 1.7749 | 246 | 111 | 65 |  | 3414970312037
661605 | U21 LED 1ч-160Лм непост. | Светодиодный эвакуационный светильник U21 LED 1 час - 160 Лм непостоянного действия | General family | 5000 | Светильники аварийные серии U21 | 1 | ШТ | На складе | сертифицировано | 5019.22 | Новый | Дата запуска - 04.03.2016 | 0.552 | 1.7749 | 246 | 111 | 65 |  | 3414970312051
661606 | U21 LED 1ч-200Лм пост./непост. | Светодиодный эвакуационный светильник U21 LED 1 час - 200 Лм постоянного/непостоянного действия | General family | 5000 | Светильники аварийные серии U21 | 1 | ШТ | На складе | сертифицировано | 8456.33 | Новый | Дата запуска - 04.03.2016 | 0.603 | 1.7749 | 246 | 111 | 65 |  | 3414970312075
661607 | U21 LED 1ч-350Лм пост./непост. | Светодиодный эвакуационный светильник U21 LED 1 час - 350 Лм постоянного/непостоянного действия | General family | 5000 | Светильники аварийные серии U21 | 1 | ШТ | На складе | сертифицировано | 11328.48 | Новый | Дата запуска - 04.03.2016 | 0.611 | 1.7749 | 246 | 111 | 65 |  | 3414970312099
661608 | U21 LED 1ч-200Лм непост. | Светодиодный эвакуационный светильник U21 LED 1 час - 200 Лм непостоянного действия | General family | 5000 | Светильники аварийные серии U21 | 1 | ШТ | На складе | сертифицировано | 5455.69 | Новый | Дата запуска - 04.03.2016 | 0.581 | 1.7749 | 246 | 111 | 65 |  | 3414970575821
661609 | U21 LED 1ч-350Лм непост. | Светодиодный эвакуационный светильник U21 LED 1 час - 350 Лм непостоянного действия | General family | 5000 | Светильники аварийные серии U21 | 1 | ШТ | На складе | сертифицировано | 7308.7 | Новый | Дата запуска - 04.03.2016 | 0.648 | 1.7749 | 246 | 111 | 65 |  | 3414970575845
661610 | U21 LED 3ч-100Лм пост./непост. | Светодиодный эвакуационный светильник U21 LED 3 часа - 100 Лм постоянного/непостоянного действия | General family | 5000 | Светильники аварийные серии U21 | 1 | ШТ | Под заказ Т1 | сертифицировано | 11088.79 | Новый | Дата запуска - 04.03.2016 | [6 empty] | 3414970312112
661611 | U21 LED 3ч-90Лм непост. | Светодиодный эвакуационный светильник U21 LED 3 часа - 90 Лм непостоянного действия | General family | 5000 | Светильники аварийные серии U21 | 1 | ШТ | Под заказ Т1 | сертифицировано | 7154.06 | Новый | Дата запуска - 04.03.2016 | [6 empty] | 3414970676153
661612 | U21 LED 2ч-200Лм пост./непост. | Светодиодный эвакуационный светильник U21 LED 2 часа - 200 Лм постоянного/непостоянного действия | General family | 5000 | Светильники аварийные серии U21 | 1 | ШТ | Под заказ Т1 | сертифицировано | 14396.04 | Новый | Дата запуска - 04.03.2016 | [6 empty] | 3414970312136
661620 | URA1 LED 1ч-70Лм непост. | Светодиодный эвакуационный светильник URA ONE 1 час - 70 Лм непостоянного действия | General family | 5025 | Светильники аварийные серии URA ONE | 1 | ШТ | На складе | сертифицировано | 5167.59 | Новый | Дата запуска - 04.03.2016 | 0.463 | 1.2355 | 220 | 117 | 48 |  | 3414970312150
661621 | URA1 LED 1ч-100Лм непост. | Светодиодный эвакуационный светильник URA ONE 1 час - 100 Лм непостоянного действия | General family | 5025 | Светильники аварийные серии URA ONE | 1 | ШТ | На складе | сертифицировано | 5860.62 | Новый | Дата запуска - 04.03.2016 | 0.463 | 1.2355 | 220 | 117 | 48 |  | 3414970312174
661622 | URA1 LED 1ч-160Лм непост. | Светодиодный эвакуационный светильник URA ONE 1 час - 160 Лм непостоянного действия | General family | 5025 | Светильники аварийные серии URA ONE | 1 | ШТ | На складе | сертифицировано | 6274.04 | Новый | Дата запуска - 04.03.2016 | 0.461 | 1.2355 | 220 | 117 | 48 |  | 3414970312198
661623 | URA1 LED 1ч-200Лм непост. | Светодиодный эвакуационный светильник URA ONE 1 час - 200 Лм непостоянного действия | General family | 5025 | Светильники аварийные серии URA ONE | 1 | ШТ | На складе | сертифицировано | 6819.67 | Новый | Дата запуска - 04.03.2016 | 0.516 | 1.2355 | 220 | 117 | 48 |  | 3414970575869
661624 | URA1 LED 1ч-350Лм непост. | Светодиодный эвакуационный светильник URA ONE 1 час - 350 Лм непостоянного действия | General family | 5025 | Светильники аварийные серии URA ONE | 1 | ШТ | На складе | сертифицировано | 9135.88 | Новый | Дата запуска - 04.03.2016 | 0.576 | 1.2355 | 220 | 117 | 48 |  | 3414970575883
661631 | URA1 LED 1ч-100Лм пос./непос. | Светодиодный эвакуационный светильник URA ONE 1 час - 100 Лм постоянного/непостоянного действия | General family | 5025 | Светильники аварийные серии URA ONE | 1 | ШТ | На складе | сертифицировано | 9083.97 | Новый | Дата запуска - 04.03.2016 | 0.472 | 1.2355 | 220 | 117 | 48 |  | 3414970312211
661632 | URA1 LED 1ч-160Лм пос./непос. | Светодиодный эвакуационный светильник URA ONE 1 час - 160 Лм постоянного/непостоянного действия | General family | 5025 | Светильники аварийные серии URA ONE | 1 | ШТ | На складе | сертифицировано | 9724.75 | Новый | Дата запуска - 04.03.2016 | 0.476 | 1.2355 | 220 | 117 | 48 |  | 3414970312235
661633 | URA1 LED 1ч-200Лм пос./непос. | Светодиодный эвакуационный светильник URA ONE 1 час - 200 Лм постоянного/непостоянного действия | General family | 5025 | Светильники аварийные серии URA ONE | 1 | ШТ | На складе | сертифицировано | 10570.4 | Новый | Дата запуска - 04.03.2016 | 0.517 | 1.2355 | 220 | 117 | 48 |  | 3414970312259
661634 | URA1 LED 1ч-350Лм пос./непос. | Светодиодный эвакуационный светильник URA ONE 1 час - 350 Лм постоянного/непостоянного действия | General family | 5025 | Светильники аварийные серии URA ONE | 1 | ШТ | На складе | сертифицировано | 14160.6 | Новый | Дата запуска - 04.03.2016 | 0.518 | 1.2355 | 220 | 117 | 48 |  | 3414970312273
661640 | URA1 LED 3ч-100Лм пос./непос. | Светодиодный эвакуационный светильник URA ONE 3 часа - 100 Лм постоянного/непостоянного действия | General family | 5025 | Светильники аварийные серии URA ONE | 1 | ШТ | Под заказ Т1 | сертифицировано | 16486.96 | Новый | Дата запуска - 04.03.2016 | [6 empty] | 3414970312297
661642 | URA1 LED 2ч-200Лм пос./непос. | Светодиодный эвакуационный светильник URA ONE 2 часа - 200 Лм постоянного/непостоянного действия | General family | 5025 | Светильники аварийные серии URA ONE | 1 | ШТ | Под заказ Т1 | сертифицировано | 18231.04 | Новый | Дата запуска - 04.03.2016 | [6 empty] | 3414970312310
661650 | URA1 кор. д/встр. монтажа бел | Тонкая рамка для встраиваемого монтажа в сухие перегородки для эвакуационных светильников URA ONE, цвет белый | General family | 5025 | Светильники аварийные серии URA ONE | 1 | ШТ | На складе | информация по запросу | 1428.85 | Новый | Дата запуска - 04.03.2016 | 0.112 | 1.3168 | 232 | 132 | 43 |  | 3414970312334
661651 | URA1 кор. д/встр. монтажа алюм | Тонкая рамка для встраиваемого монтажа в сухие перегородки для эвакуационных светильников URA ONE, цвет алюминий | General family | 5025 | Светильники аварийные серии URA ONE | 1 | ШТ | Под заказ Т1 | информация по запросу | 2143.28 | Новый | Дата запуска - 04.03.2016 | [6 empty] | 3414970312358
661654 | URA1 рамка декор. бел. | Декоративная рамка для накладного монтажа для эвакуационных светильников URA ONE, цвет белый | General family | 5025 | Светильники аварийные серии URA ONE | 1 | ШТ | Под заказ Т1 | информация по запросу | 1708.05 | Новый | Дата запуска - 04.03.2016 | 0.079 | 1.1088 | 220 | 120 | 42 |  | 3414970312372
661655 | URA1 рамка декор. алюм. | Декоративная рамка для накладного монтажа для эвакуационных светильников URA ONE, цвет алюминий | General family | 5025 | Светильники аварийные серии URA ONE | 1 | ШТ | Под заказ Т1 | информация по запросу | 2562.08 | Новый | Дата запуска - 04.03.2016 | [6 empty] | 3414970312396
661658 | URA1 аксес. д/перп. монт. бел | Кронштейн для монтажа перпендикулярно стене для эвакуационных светильников URA ONE, цвет белый | General family | 5025 | Светильники аварийные серии URA ONE | 1 | ШТ | Под заказ Т1 | сертифицировано | 5535.38 | Новый | Дата запуска - 04.03.2016 | [6 empty] | 3414970312419
661659 | URA1 аксес. д/перп. монт. алюм | Кронштейн для монтажа перпендикулярно стене для эвакуационных светильников URA ONE, цвет алюминий | General family | 5025 | Светильники аварийные серии URA ONE | 1 | ШТ | Под заказ Т1 | сертифицировано | 8303.07 | Новый | Дата запуска - 04.03.2016 | [6 empty] | 3414970312433
661662 | URA1 аксес. д/подв. монт. бел | Кронштейн для подвесного монтажа для эвакуационных светильников URA ONE, цвет белый | General family | 5025 | Светильники аварийные серии URA ONE | 1 | ШТ | Под заказ Т1 | сертифицировано | 6992.9 | Новый | Дата запуска - 04.03.2016 | [6 empty] | 3414970312457
661663 | URA1 аксес. д/подв. монт. алюм | Кронштейн для подвесного монтажа для эвакуационных светильников URA ONE, цвет алюминий | General family | 5025 | Светильники аварийные серии URA ONE | 1 | ШТ | Под заказ Т1 | сертифицировано | 10489.35 | Новый | Дата запуска - 04.03.2016 | [6 empty] | 3414970312471
661664 | URA1 пластина потолоч. д/пикт. | Сигнальная пластина для использования с информационной табличкой для эвакуационных светильников URA ONE | General family | 5025 | Светильники аварийные серии URA ONE | 1 | ШТ | Под заказ Т1 | информация по запросу | 1522.34 | Новый | Дата запуска - 04.03.2016 | [6 empty] | 3414970312495
661665 | URA1 кор. встр. для 661664 | Рамка для скрытого монтажа для установки сигнальной пластины Кат. № 661664 в эвакуационные светильники URA ONE | General family | 5025 | Светильники аварийные серии URA ONE | 1 | ШТ | Под заказ Т1 | информация по запросу | 1826.06 | Новый | Дата запуска - 04.03.2016 | [6 empty] | 3414970371973
661670 | Пикт. 100х200 бег стрелка | Универсальная самоклеящаяся информационная табличка 100х200 мм "бегущий человек + стрелка" | General family | 5025 | Светильники аварийные серии URA ONE | 5 | ШТ | На складе | информация по запросу | 447.13 | Новый | Дата запуска - 04.03.2016 | 0.049 | 0.0462 | 330 | 140 | 1 |  | 3414970374011
661671 | Пикт. 100х200 эвакуац. стрелка | Универсальная самоклеящаяся информационная табличка 100х200 мм "эвакуация + стрелка" | General family | 5025 | Светильники аварийные серии URA ONE | 5 | ШТ | На складе | информация по запросу | 447.13 | Новый | Дата запуска - 04.03.2016 | 0.035 | 0.0462 | 330 | 140 | 1 |  | 3414970374042
661672 | Пикт. 100х200 лестница стрелка | Универсальная самоклеящаяся информационная табличка 100х200 мм "лестница + стрелка" | General family | 5025 | Светильники аварийные серии URA ONE | 5 | ШТ | На складе | информация по запросу | 447.13 | Новый | Дата запуска - 04.03.2016 | 0.034 | 0.0462 | 330 | 140 | 1 |  | 3414970374073
661680 | Пикт. 100х200 "Exit" | Самоклеящаяся информационная табличка 100х200 мм "EXIT" | General family | 5025 | Светильники аварийные серии URA ONE | 5 | ШТ | Под заказ Т1 | информация по запросу | 447.13 | Новый | Дата запуска - 04.03.2016 | [6 empty] | 3414970374103
661688 | Пикт. 100х200 "No Exit" | Самоклеящаяся информационная табличка 100х200 мм "NO EXIT" | General family | 5025 | Светильники аварийные серии URA ONE | 5 | ШТ | Под заказ Т1 | информация по запросу | 447.13 | Новый | Дата запуска - 04.03.2016 | [6 empty] | 3414970374349
661690 | Пикт. 100х200 огнетуш.стрелка | Самоклеящаяся информационная табличка 100х200 мм "огнетушитель + стрелка" | General family | 5025 | Светильники аварийные серии URA ONE | 5 | ШТ | Под заказ Т1 | информация по запросу | 447.13 | Новый | Дата запуска - 04.03.2016 | [6 empty] | 3414970374400
661691 | Пикт. 100х200 кран стрелка | Самоклеящаяся информационная табличка 100х200 мм "пожарный кран + стрелка" | General family | 5025 | Светильники аварийные серии URA ONE | 5 | ШТ | Под заказ Т1 | информация по запросу | 447.13 | Новый | Дата запуска - 04.03.2016 | [6 empty] | 3414970374431
661695 | Пикт. 100х200 "ВЫХОД" | Самоклеящаяся информационная табличка 100х200 мм "ВЫХОД" | General family | 5025 | Светильники аварийные серии URA ONE | 5 | ШТ | На складе | информация по запросу | 447.13 | Новый | Дата запуска - 04.03.2016 | [6 empty] | 3414970819444
661696 | Пикт. 100х200 "ЗАПАСНЫЙ ВЫХОД" | Самоклеящаяся информационная табличка 100х200 мм "ЗАПАСНЫЙ ВЫХОД" | General family | 5025 | Светильники аварийные серии URA ONE | 5 | ШТ | На складе | информация по запросу | 447.13 | Новый | Дата запуска - 04.03.2016 | [6 empty] | 3414970819475
662431 | B65 LED 1ч-100Лм п/неп. a/тест | Погодоустойчивый светодиодный эвакуационный светильник B65 LED 1 час - 100 Лм адресуемый постоянного/непостоянного действия | General family | 5008 | Электроустановочные изделия влагозащищенные (Испания) | 1 | ШТ | Под заказ Т1 | информация по запросу | 9985.61 | Новый | Дата запуска - 04.03.2016 | [6 empty] | 3414970312518
662433 | B65 LED 1ч-200Лм п/неп. a/тест | Погодоустойчивый светодиодный эвакуационный светильник B65 LED 1 час - 200 Лм адресуемый постоянного/непостоянного действия | General family | 5008 | Электроустановочные изделия влагозащищенные (Испания) | 1 | ШТ | Под заказ Т1 | информация по запросу | 12245.4 | Новый | Дата запуска - 04.03.2016 | [6 empty] | 3414970312532
662434 | B65 LED 1ч-350Лм п/неп. a/тест | Погодоустойчивый светодиодный эвакуационный светильник B65 LED 1 час - 350 Лм адресуемый постоянного/непостоянного действия | General family | 5008 | Электроустановочные изделия влагозащищенные (Испания) | 1 | ШТ | Под заказ Т1 | информация по запросу | 13680.75 | Новый | Дата запуска - 04.03.2016 | [6 empty] | 3414970312556
662440 | B65 LED 3ч-100Лм п/неп a/тест | Погодоустойчивый светодиодный эвакуационный светильник B65 LED 3 часа - 100 Лм адресуемый постоянного/непостоянного действия | General family | 5008 | Электроустановочные изделия влагозащищенные (Испания) | 1 | ШТ | Под заказ Т1 | информация по запросу | 15201.23 | Новый | Дата запуска - 04.03.2016 | [6 empty] | 3414970312570
662452 | Прожектор LED 2х750Лм 1ч адрес | Светодиодный прожектор аварийного освещения 1 час - 2х750 лм адресуемый непостоянного действия | General family | 5003 | Прочие осветительные устройства (Испания) | 1 | ШТ | Под заказ Т1 | информация по запросу | 63000.2 | Новый | Дата запуска - 04.03.2016 | [6 empty] | 3414970575814
662603 | U21 LED 1ч-100Лм пос/неп адрес | Светодиодный эвакуационный светильник U21 LED 1 час - 100 Лм адресуемый постоянного/непостоянного действия | General family | 5000 | Светильники аварийные серии U21 | 1 | ШТ | Под заказ Т1 | сертифицировано | 8720.61 | Новый | Дата запуска - 04.03.2016 | [6 empty] | 3414970312594
662606 | U21 LED 1ч-200Лм пос/неп адрес | Светодиодный эвакуационный светильник U21 LED 1 час - 200 Лм адресуемый постоянного/непостоянного действия | General family | 5000 | Светильники аварийные серии U21 | 1 | ШТ | Под заказ Т1 | сертифицировано | 10147.59 | Новый | Дата запуска - 04.03.2016 | [6 empty] | 3414970312617
662607 | U21 LED 1ч-350Лм пос/неп адрес | Светодиодный эвакуационный светильник U21 LED 1 час - 350 Лм адресуемый постоянного/непостоянного действия | General family | 5000 | Светильники аварийные серии U21 | 1 | ШТ | Под заказ Т1 | сертифицировано | 13594.18 | Новый | Дата запуска - 04.03.2016 | [6 empty] | 3414970312631
662610 | U21 LED 3ч-100Лм пос/неп адрес | Светодиодный эвакуационный светильник U21 LED 3 часа - 100 Лм адресуемый постоянного/непостоянного действия | General family | 5000 | Светильники аварийные серии U21 | 1 | ШТ | Под заказ Т1 | сертифицировано | 13306.54 | Новый | Дата запуска - 04.03.2016 | [6 empty] | 3414970312655
662612 | U21 LED 2ч-200Лм пос/неп адрес | Светодиодный эвакуационный светильник U21 LED 2 часа - 200 Лм адресуемый постоянного/непостоянного действия | General family | 5000 | Светильники аварийные серии U21 | 1 | ШТ | Под заказ Т1 | сертифицировано | 17275.24 | Новый | Дата запуска - 04.03.2016 | [6 empty] | 3414970312679
662615 | Пикт. 218x109 "ВЫХОД" | Самоклеящаяся информационная табличка 218х109 мм "ВЫХОД" | General family | 5023 | Светильники аварийные серии U34 LED | 5 | ШТ | На складе | информация по запросу | 491.89 | Новый | Дата запуска - 04.03.2016 | [6 empty] | 3414970819505
662616 | Пикт. 218x109 "ЗАПАСНЫЙ ВЫХОД" | Самоклеящаяся информационная табличка 218х109 мм "ЗАПАСНЫЙ ВЫХОД" | General family | 5023 | Светильники аварийные серии U34 LED | 5 | ШТ | На складе | информация по запросу | 491.89 | Новый | Дата запуска - 04.03.2016 | [6 empty] | 3414970819536
662631 | URA1 LED 1ч100Лм пос/неп адрес | Светодиодный эвакуационный светильник URA ONE 1 час - 100 Лм адресуемый постоянного/непостоянного действия | General family | 5025 | Светильники аварийные серии URA ONE | 1 | ШТ | Под заказ Т1 | сертифицировано | 10900.77 | Новый | Дата запуска - 04.03.2016 | [6 empty] | 3414970312693
662633 | URA1 LED 1ч200Лм пос/неп адрес | Светодиодный эвакуационный светильник URA ONE 1 час - 200 Лм адресуемый постоянного/непостоянного действия | General family | 5025 | Светильники аварийные серии URA ONE | 1 | ШТ | Под заказ Т1 | сертифицировано | 12684.49 | Новый | Дата запуска - 04.03.2016 | [6 empty] | 3414970312716
662634 | URA1 LED 1ч350Лм пос/неп адрес | Светодиодный эвакуационный светильник URA ONE 1 час - 350 Лм адресуемый постоянного/непостоянного действия | General family | 5025 | Светильники аварийные серии URA ONE | 1 | ШТ | Под заказ Т1 | сертифицировано | 16992.72 | Новый | Дата запуска - 04.03.2016 | 0.551 | 1.2355 | 220 | 117 | 48 |  | 3414970312716
662640 | URA1 LED 3ч100Лм пос/неп адрес | Светодиодный эвакуационный светильник URA ONE 3 часа - 100 Лм адресуемый постоянного/непостоянного действия | General family | 5025 | Светильники аварийные серии URA ONE | 1 | ШТ | Под заказ Т1 | сертифицировано | 19784.35 | Новый | Дата запуска - 04.03.2016 | [6 empty] | 3414970312754
662642 | URA1 LED 2ч200Лм пос/неп адрес | Светодиодный эвакуационный светильник URA ONE 2 часа - 200 Лм адресуемый постоянного/непостоянного действия | General family | 5025 | Светильники аварийные серии URA ONE | 1 | ШТ | Под заказ Т1 | сертифицировано | 21877.24 | Новый | Дата запуска - 04.03.2016 | [6 empty] | 3414970312778
694641 | Удлин 4X2К+З с молн защ 1,5м | Удлинитель 4X2К+З с индикатором потребленной мощности и защитой "Safe control", кабель 1,5 метра | MOES | 1006 | Удлинители многорозеточные NG | 5 | ШТ | На складе | сертифицировано | 2345.8 | Новый | Дата запуска - 16.12.2015 | 3.928 | 27.3675 | 445 | 410 | 150 |  | 3245066946412
752001 | VLN Выкл | Valena IN'MATIC.Выключатель 10АХ 250В.Безвинтовые зажимы | Valena Life/Allure | 596 | VALENA LIFE/ALLURE | 10 | ШТ | На складе | сертифицировано | 192.75 | Новый | Дата запуска - 19.02.2016 | 0.701 | 3.8019 | 395 | 175 | 55 |  | 3414970462817
752002 | VLN Выкл 2-полюсный 16АХ | Valena IN'MATIC.Выключатель двухполюсный 16АХ 250В.Винтовые зажимы | Valena Life/Allure | 596 | VALENA LIFE/ALLURE | 5 | ШТ | Под заказ Т1 | сертифицировано | 674.63 | Новый | Дата запуска - 19.02.2016 | 0.388 | 1.9118 | 395 | 88 | 55 |  | 3414970463180
752003 | VLN Выкл 3-Клв | Valena IN'MATIC.Выключатель трехклавишный 10АХ 250В.Винтовые зажимы | Valena Life/Allure | 596 | VALENA LIFE/ALLURE | 5 | ШТ | На складе | сертифицировано | 939.66 | Новый | Дата запуска - 19.02.2016 | 0.48 | 1.9118 | 395 | 88 | 55 |  | 3414970459176
752005 | VLN Выкл 2-Клв | Valena IN'MATIC.Выключатель двухклавишный 10А 250В.Безвинтовые зажимы | Valena Life/Allure | 596 | VALENA LIFE/ALLURE | 10 | ШТ | На складе | сертифицировано | 301.17 | Новый | Дата запуска - 19.02.2016 | 0.727 | 3.8019 | 395 | 175 | 55 |  | 3414970459411
752007 | VLN Перекл промеж | Valena IN'MATIC.Переключатель промежуточный 10АХ 250В.Винтовые зажимы | Valena Life/Allure | 596 | VALENA LIFE/ALLURE | 5 | ШТ | На складе | сертифицировано | 445.73 | Новый | Дата запуска - 19.02.2016 | 0.423 | 1.9118 | 395 | 88 | 55 |  | 3414970463951
752010 | VLN Перекл с клеммой N | Valena IN'MATIC.Переключатель 10АХ 250В c зажимом нейтрали.Безвинтовые зажимы | Valena Life/Allure | 596 | VALENA LIFE/ALLURE | 5 | ШТ | Под заказ Т1 | сертифицировано | 341.56 | Новый | Дата запуска - 19.02.2016 | 0.351 | 1.9118 | 395 | 88 | 55 |  | 3414970465290
752011 | VLN Выкл кноп | Valena IN'MATIC.Выключатель кнопочный 6А 250В.Безвинтовые зажимы | Valena Life/Allure | 596 | VALENA LIFE/ALLURE | 10 | ШТ | На складе | сертифицировано | 216.85 | Новый | Дата запуска - 19.02.2016 | 0.722 | 3.8019 | 395 | 175 | 55 |  | 3414970464309
752016 | VLN Перекл.10АХ | Valena IN'MATIC.Переключатель 10АХ 250В.Безвинтовые зажимы | Valena Life/Allure | 596 | VALENA LIFE/ALLURE | 10 | ШТ | На складе | сертифицировано | 279.49 | Новый | Дата запуска - 19.02.2016 | 0.945 | 3.8019 | 395 | 175 | 55 |  | 3414970537164
752018 | VLN Выкл кноп 2-клав. | Valena IN'MATIC.Выключатель двухклавишный кнопочный 6А 250В.Безвинтовые зажимы | Valena Life/Allure | 596 | VALENA LIFE/ALLURE | 1 | ШТ | На складе | сертифицировано | 542.12 | Новый | Дата запуска - 19.02.2016 | 0.094 | 0.53631 | 97 | 97 | 57 |  | 3414970458810
752023 | VLN Перекл со шнуром | Valena IN'MATIC.Переключатель 10АХ 250В со шнуром.Безвинтовые зажимы | Valena Life/Allure | 596 | VALENA LIFE/ALLURE | 1 | ШТ | Под заказ Т1 | сертифицировано | 481.83 | Новый | Дата запуска - Январь 2017 | 0.075 | 0.6768 | 100 | 94 | 72 |  | 3414970463586
752024 | VLN Выкл кноп с/шнуром | Valena IN'MATIC.Выключатель кнопочный 6А 250В со шнуром.Безвинтовые зажимы | Valena Life/Allure | 596 | VALENA LIFE/ALLURE | 1 | ШТ | Под заказ Т1 | сертифицировано | 578.26 | Новый | Дата запуска - Январь 2017 | 0.075 | 0.6768 | 100 | 94 | 72 |  | 3414970464422
752025 | VLN Выкл карточный | Valena IN'MATIC.Выключатель электронный с ключом-картой,для отелей.Винтовые зажимы. | Valena Life/Allure | 596 | VALENA LIFE/ALLURE | 1 | ШТ | На складе | сертифицировано | 3751.82 | Новый | Дата запуска - 19.02.2016 | 0.109 | 0.53631 | 97 | 97 | 57 |  | 3414970453761
752027 | VLN Переключатель 16АХ | Valena IN'MATIC.Переключатель 16АХ 250В.Безвинтовые зажимы | Valena Life/Allure | 596 | VALENA LIFE/ALLURE | 1 | ШТ | Под заказ Т1 | сертифицировано | 372.62 | Новый | Дата запуска - 19.02.2016 | 0.11 | 0.53631 | 97 | 97 | 57 |  | 3414970575364
752028 | VLN Перекл 2-Клв | Valena IN'MATIC.Переключатель двухклавишный 10А 250В.Безвинтовые зажимы | Valena Life/Allure | 596 | VALENA LIFE/ALLURE | 10 | ШТ | На складе | сертифицировано | 457.78 | Новый | Дата запуска - 19.02.2016 | 1.129 | 3.8019 | 395 | 175 | 55 |  | 3414970537133
752029 | VLN Выкл для жалюзи | Valena IN'MATIC.Выключатель управления для жалюзи и рольставней 6АХ 250В.Безвинтовые зажимы | Valena Life/Allure | 596 | VALENA LIFE/ALLURE | 1 | ШТ | На складе | сертифицировано | 939.66 | Новый | Дата запуска - 19.02.2016 | 0.098 | 0.53631 | 97 | 97 | 57 |  | 3414970463722
752030 | VLN Выкл жалюзи кноп | Valena IN'MATIC.Выключатель кнопочный управления для жалюзи и рольставней 6А 250В.Безвинтовые зажимы | Valena Life/Allure | 596 | VALENA LIFE/ALLURE | 1 | ШТ | На складе | сертифицировано | 939.66 | Новый | Дата запуска - 19.02.2016 | 0.098 | 0.53631 | 97 | 97 | 57 |  | 3414970464705
752032 | VLN Выкл освещ/вент | Valena IN'MATIC.Выключатель с выдержкой времени 2-канальный освещение 250Вт/вентиляция 250ВА, с нейтралью.Винтовые зажимы | Valena Life/Allure | 596 | VALENA LIFE/ALLURE | 1 | ШТ | На складе | сертифицировано | 6986.14 | Новый | Дата запуска - 19.02.2016 | 0.111 | 0.53631 | 97 | 97 | 57 |  | 3414970540942
752033 | VLN Термостат комнатный | Valena IN'MATIC.Комнатный электронный термостат 5-30 °С 8А 230В.Винтовые зажимы | Valena Life/Allure | 596 | VALENA LIFE/ALLURE | 1 | ШТ | Под заказ Т1 | сертифицировано | 5999.98 | Новый | Дата запуска - 19.02.2016 |  | 0.53631 | 97 | 97 | 57 |  | 3414970540904
752034 | VLN Термостат теплого пола | Valena IN'MATIC.Термостат для теплых полов с датчиком.16А 250В.Винтовые зажимы | Valena Life/Allure | 596 | VALENA LIFE/ALLURE | 1 | ШТ | На складе | сертифицировано | 6666.63 | Новый | Дата запуска - 19.02.2016 | 0.168 | 1.08 | 120 | 100 | 90 |  | 3414970540928
752036 | VLN Модуль Bluetooth | Valena IN'MATIC.Модуль Bluetooth 2x1Вт,с дополнительным НЧ входом. | Valena Life/Allure | 596 | VALENA LIFE/ALLURE | 1 | ШТ | Под заказ Т1 | информация по запросу | 11643.57 | Новый | Дата запуска - 19.02.2016 | 0.134 | 0.53631 | 97 | 97 | 57 |  | 3414970476616
752037 | VLN Модуль контрл зв.трансляц | Valena IN'MATIC.Локальный модуль управления звуковой трансляции с ЖК-дисплеем | Valena Life/Allure | 596 | VALENA LIFE/ALLURE | 1 | ШТ | Под заказ Т1 | информация по запросу | 30380.59 | Новый | Дата запуска - 19.02.2016 | 0.122 | 0.53631 | 97 | 97 | 57 |  | 3414970459251
752038 | VLN Вход ист.зв/блок пит. | Valena IN'MATIC.Аудио-вход с блоком питания | Valena Life/Allure | 596 | VALENA LIFE/ALLURE | 1 | ШТ | Под заказ Т1 | информация по запросу | 31818.35 | Новый | Дата запуска - 19.02.2016 | 0.394 | 0.53631 | 97 | 97 | 57 |  | 3414970462466
752039 | VLN Модуль расш тюнера/и-ком | Valena IN'MATIC.Модуль расширения FM-тюнера с функцией интерком | Valena Life/Allure | 596 | VALENA LIFE/ALLURE | 1 | ШТ | Под заказ Т1 | информация по запросу | 18388.75 | Новый | Дата запуска - 19.02.2016 | 0.107 | 0.53631 | 97 | 97 | 57 |  | 3414970462480
752044 | VLN Суппорт MyHome | Valena IN'MATIC.Суппорт для радиоустройств управления и механизмов MyHome.Для двухмодульных механизмов. | Valena Life/Allure | 596 | VALENA LIFE/ALLURE | 5 | ШТ | На складе | не подлежит сертификации | 168.19 | Новый | Дата запуска - 19.02.2016 |  | 1.08 | 120 | 100 | 90 |  | 3414970635099
752045 | VLN-a БЕЛ Накл диммера повор | Valena ALLURE.Лицевая панель для светорегулятора с поворотной ручкой.Белая | Valena Life/Allure | 596 | VALENA LIFE/ALLURE | 1 | ШТ | На складе | не подлежит сертификации | 240.94 | Новый | Дата запуска - 19.02.2016 | 0.023 | 0.1421 | 70 | 58 | 35 |  | 3414970476630
752046 | VLN-a СЛК Накл диммера повор | Valena ALLURE.Лицевая панель для светорегулятора с поворотной ручкой.Слоновая кость | Valena Life/Allure | 596 | VALENA LIFE/ALLURE | 1 | ШТ | На складе | не подлежит сертификации | 240.94 | Новый | Дата запуска - 19.02.2016 | 0.023 | 0.1421 | 70 | 58 | 35 |  | 3414970476654
752047 | VLN-a АЛЮ Накл диммера повор | Valena ALLURE.Лицевая панель для светорегулятора с поворотной ручкой.Алюминий | Valena Life/Allure | 596 | VALENA LIFE/ALLURE | 1 | ШТ | На складе | не подлежит сертификации | 602.34 | Новый | Дата запуска - 19.02.2016 | 0.023 | 0.1421 | 70 | 58 | 35 |  | 3414970476678
752048 | VLN-a АНТ Накл диммера повор | Valena ALLURE.Лицевая панель для светорегулятора с поворотной ручкой.Антрацит | Valena Life/Allure | 596 | VALENA LIFE/ALLURE | 1 | ШТ | На складе | не подлежит сертификации | 602.34 | Новый | Дата запуска - 19.02.2016 | 0.023 | 0.1421 | 70 | 58 | 35 |  | 3414970476692
752049 | VLN-a ЖЕМ Накл диммера повор | Valena ALLURE.Лицевая панель для светорегулятора с поворотной ручкой.Жемчуг | Valena Life/Allure | 596 | VALENA LIFE/ALLURE | 1 | ШТ | На складе | не подлежит сертификации | 602.34 | Новый | Дата запуска - 19.02.2016 | 0.023 | 0.1421 | 70 | 58 | 35 |  | 3414970476715
752057 | VLN-a ГЛБ Лампа д/подсветки | Valena ALLURE.Лампа светодиодная втычная для контурной подсветки,для переключателя.0.15 мА 230В. | Valena Life/Allure | 596 | VALENA LIFE/ALLURE | 5 | ШТ | На складе | информация по запросу | 465.79 | Новый | Дата запуска - Июнь 2016 | 0.007 | 0.015 |  |  |  |  | 3414970476838
752058 | VLN-a ГЛБ Лампа д/индикации | Valena ALLURE.Лампа светодиодная втычная для контурной индикации,для переключателя с зажимом нейтрали.3 мА 230В. | Valena Life/Allure | 596 | VALENA LIFE/ALLURE | 5 | ШТ | Под заказ Т1 | информация по запросу | 465.79 | Новый | Дата запуска - Июнь 2016 | 0.001 | 0.05 |  |  |  |  | 3414970476869
752060 | VLN диммер поворотный | Valena IN'MATIC.Светорегулятор с поворотной ручкой универсальный 300Вт без нейтрали | Valena Life/Allure | 596 | VALENA LIFE/ALLURE | 1 | ШТ | На складе | сертифицировано | 3067.42 | Новый | Дата запуска - 19.02.2016 | 0.145 | 0.6768 | 100 | 94 | 72 |  | 3414970465139
752061 | VLN Выкл с таймером | Valena IN'MATIC.Выключатель без нейтрали,с задержкой отключения.10АХ 250В.Винтовые зажимы | Valena Life/Allure | 596 | VALENA LIFE/ALLURE | 1 | ШТ | Под заказ Т1 | сертифицировано | 10608.59 | Новый | Дата запуска - 19.02.2016 | 0.111 | 0.53631 | 97 | 97 | 57 |  | 3414970463562
752062 | VLN Диммер клав. RL,CFL,LED | Valena IN'MATIC.Светорегулятор кнопочный универсальный 400Вт без нейтрали | Valena Life/Allure | 596 | VALENA LIFE/ALLURE | 1 | ШТ | На складе | сертифицировано | 4817.99 | Новый | Дата запуска - 19.02.2016 | 0.137 | 0.53631 | 97 | 97 | 57 |  | 3414970465214
752065 | VLN Выкл энергосберегающий | Valena IN'MATIC.Переключатель со встроенным датчиком движения 160°.Безвинтовые зажимы. | Valena Life/Allure | 596 | VALENA LIFE/ALLURE | 1 | ШТ | На складе | сертифицировано | 5252.77 | Новый | Дата запуска - 19.02.2016 | 0.122 | 0.53631 | 97 | 97 | 57 |  | 3414970459589
752067 | VLN Диммер кнопочный 0-10В | Valena IN'MATIC.Светорегулятор кнопочный для балластов 1-10В с нейтралью.Безвинтовые зажимы | Valena Life/Allure | 596 | VALENA LIFE/ALLURE | 1 | ШТ | На складе | сертифицировано | 8797.36 | Новый | Дата запуска - 19.02.2016 | 0.116 | 0.53631 | 97 | 97 | 57 |  | 3414970465016
752069 | VLN-l БЕЛ Лампа портативная | Valena LIFE.Сьемная лампа аварийного освещения.С лицевой панелью.Белая | Valena Life/Allure | 596 | VALENA LIFE/ALLURE | 1 | ШТ | Под заказ Т1 | сертифицировано | 9183.66 | Новый | Дата запуска - 19.02.2016 | 0.117 | 0.53631 | 97 | 97 | 57 |  | 3414970453723
752070 | VLN Датчик движ 250Вт б/N | Valena IN'MATIC.Датчик движения 180° 250Вт без нейтрали. | Valena Life/Allure | 335 | Управление освещением автономное оборудование WD | 1 | ШТ | На складе | сертифицировано | 10360.98 | Новый | Дата запуска - 19.02.2016 | 0.138 | 0.6768 | 100 | 94 | 72 |  | 3414970620934
752073 | VLN Датчик движ c N 400W | Valena IN'MATIC.Датчик движения 180° 400Вт с нейтралью. | Valena Life/Allure | 335 | Управление освещением автономное оборудование WD | 1 | ШТ | На складе | сертифицировано | 7324.98 | Новый | Дата запуска - 19.02.2016 | 0.138 | 0.6768 | 100 | 94 | 72 |  | 3414970620972
752075 | VLN-a БЕЛ Накл выкл.энергосб. | Valena ALLURE.Лицевая панель для переключателя со встроенным датчиком движения.Белая | Valena Life/Allure | 596 | VALENA LIFE/ALLURE | 1 | ШТ | Под заказ Т1 | не подлежит сертификации | 168.66 | Новый | Дата запуска - 19.02.2016 | 0.024 | 0.1421 | 70 | 58 | 35 |  | 3414970476944
752076 | VLN-a СЛК Накл выкл.энергосб | Valena ALLURE.Лицевая панель для переключателя со встроенным датчиком движения.Слоновая кость | Valena Life/Allure | 596 | VALENA LIFE/ALLURE | 1 | ШТ | Под заказ Т1 | не подлежит сертификации | 168.66 | Новый | Дата запуска - 19.02.2016 | 0.024 | 0.1421 | 70 | 58 | 35 |  | 3414970476968
752077 | VLN-a АЛЮ Накл выкл.энергосб. | Valena ALLURE.Лицевая панель для переключателя со встроенным датчиком движения.Алюминий | Valena Life/Allure | 596 | VALENA LIFE/ALLURE | 1 | ШТ | Под заказ Т1 | не подлежит сертификации | 421.64 | Новый | Дата запуска - 19.02.2016 | 0.024 | 0.1421 | 70 | 58 | 35 |  | 3414970476982
752078 | VLN-a АНТ Накл выкл.энергосб | Valena ALLURE.Лицевая панель для переключателя со встроенным датчиком движения.Антрацит | Valena Life/Allure | 596 | VALENA LIFE/ALLURE | 1 | ШТ | Под заказ Т1 | не подлежит сертификации | 421.64 | Новый | Дата запуска - 19.02.2016 | 0.024 | 0.1421 | 70 | 58 | 35 |  | 3414970477002
752079 | VLN-a ЖЕМ Накл выкл.энергосб | Valena ALLURE.Лицевая панель для переключателя со встроенным датчиком движения.Жемчуг | Valena Life/Allure | 596 | VALENA LIFE/ALLURE | 1 | ШТ | Под заказ Т1 | не подлежит сертификации | 421.64 | Новый | Дата запуска - 19.02.2016 | 0.024 | 0.1421 | 70 | 58 | 35 |  | 3414970734198
752080 | VLN Диммер беспров. | Valena IN'MATIC MyHome Play Zigbee. Радиоуправляющее устройство для светорегуляторов. | Valena Life/Allure | 596 | VALENA LIFE/ALLURE | 1 | ШТ | Под заказ Т1 | сертифицировано | 11611.01 | Новый | Дата запуска - 19.02.2016 | 0.066 | 0.52136 | 101 | 58 | 89 |  | 3414970567772
752081 | VLN Выкл беспров. | Valena IN'MATIC MyHome Play Zigbee. Радиоуправляющее устройство одноклавишное для управления освещением On/Off. | Valena Life/Allure | 596 | VALENA LIFE/ALLURE | 1 | ШТ | Под заказ Т1 | сертифицировано | 8124.22 | Новый | Дата запуска - 19.02.2016 | 0.066 | 0.52136 | 101 | 58 | 89 |  | 3414970567796
752082 | VLN Выкл беспров. 2к | Valena IN'MATIC MyHome Play Zigbee. Радиоуправляющее устройство двухклавишное для управления освещением On/Off. | Valena Life/Allure | 596 | VALENA LIFE/ALLURE | 1 | ШТ | Под заказ Т1 | сертифицировано | 12773.26 | Новый | Дата запуска - 19.02.2016 | 0.067 | 0.52136 | 101 | 58 | 89 |  | 3414970567819
752083 | VLN Выкл сцен беспров.4х | Valena IN'MATIC MyHome Play Zigbee. Радиоуправляющее устройство - 4-сценарный выключатель. | Valena Life/Allure | 596 | VALENA LIFE/ALLURE | 1 | ШТ | Под заказ Т1 | сертифицировано | 8124.22 | Новый | Дата запуска - 19.02.2016 | 0.066 | 0.52136 | 101 | 58 | 89 |  | 3414970567833
752084 | VLN Выкл жалюзи беспров. | Valena IN'MATIC MyHome Play Zigbee. Радиоуправляющее устройство для управления жалюзи/рольставнями. | Valena Life/Allure | 596 | VALENA LIFE/ALLURE | 1 | ШТ | Под заказ Т1 | сертифицировано | 9286.48 | Новый | Дата запуска - 19.02.2016 | 0.066 | 0.52136 | 101 | 58 | 89 |  | 3414970567857
752085 | VLN-a БЕЛ Накл диммера кноп | Valena ALLURE.Лицевая панель для кнопочного светорегулятора.Белая | Valena Life/Allure | 596 | VALENA LIFE/ALLURE | 1 | ШТ | На складе | не подлежит сертификации | 144.56 | Новый | Дата запуска - 19.02.2016 | 0.025 | 0.1421 | 70 | 58 | 35 |  | 3414970477026
752086 | VLN-a СЛК Накл диммера кноп | Valena ALLURE.Лицевая панель для кнопочного светорегулятора.Слоновая кость | Valena Life/Allure | 596 | VALENA LIFE/ALLURE | 1 | ШТ | На складе | не подлежит сертификации | 144.56 | Новый | Дата запуска - 19.02.2016 | 0.025 | 0.1421 | 70 | 58 | 35 |  | 3414970477040
752087 | VLN-a АЛЮ Накл диммера кноп | Valena ALLURE.Лицевая панель для кнопочного светорегулятора.Алюминий | Valena Life/Allure | 596 | VALENA LIFE/ALLURE | 1 | ШТ | На складе | не подлежит сертификации | 361.41 | Новый | Дата запуска - 19.02.2016 | 0.025 | 0.1421 | 70 | 58 | 35 |  | 3414970477064
752088 | VLN-a АНТ Накл диммера кноп | Valena ALLURE.Лицевая панель для кнопочного светорегулятора.Антрацит | Valena Life/Allure | 596 | VALENA LIFE/ALLURE | 1 | ШТ | На складе | не подлежит сертификации | 361.41 | Новый | Дата запуска - 19.02.2016 | 0.025 | 0.1421 | 70 | 58 | 35 |  | 3414970477088
752089 | VLN-a ЖЕМ Накл диммера кноп | Valena ALLURE.Лицевая панель для кнопочного светорегулятора.Жемчуг | Valena Life/Allure | 596 | VALENA LIFE/ALLURE | 1 | ШТ | На складе | не подлежит сертификации | 361.41 | Новый | Дата запуска - 19.02.2016 | 0.025 | 0.1421 | 70 | 58 | 35 |  | 3414970477101
752104 | VLN-l БЕЛ Выкл с индикацией | Valena LIFE.Выключатель 10АХ 250В с индикацией, с лицевой панелью.Безвинтовые зажимы.Белый | Valena Life/Allure | 596 | VALENA LIFE/ALLURE | 5 | ШТ | Под заказ Т1 | сертифицировано | 341.7 | Новый | Дата запуска - 19.02.2016 | 0.475 | 2.6676 | 190 | 120 | 117 |  | 3414970463524
752116 | VLN-l БЕЛ Вкл кн пдсв "звонок" | Valena LIFE.Выключатель кнопочный 6А 250В.Безвинтовые зажимы.С лицевой панелью с символом "звонок",с подсветкой.Белый | Valena Life/Allure | 596 | VALENA LIFE/ALLURE | 5 | ШТ | Под заказ Т1 | сертифицировано | 768.76 | Новый | Дата запуска - 19.02.2016 | 0.6 | 2.6676 | 190 | 120 | 117 |  | 3414970464248
752119 | VLN-l БЕЛ Выкл с ключ 3 поз. | Valena LIFE.Переключатель кнопочный с ключом,3 положения,с самовозвратом.10А 230В.С лицевой панелью.Белый | Valena Life/Allure | 596 | VALENA LIFE/ALLURE | 1 | ШТ | Под заказ Т1 | информация по запросу | 3363.7 | Новый | Дата запуска - 19.02.2016 | 0.112 | 0.6768 | 100 | 94 | 72 |  | 3414970464521
752124 | VLN-l БЕЛ Выкл.кноп. со шнуром | Valena LIFE.Выключатель кнопочный 6А 250В со шнуром, с лицевой панелью.Безвинтовые зажимы.Белый | Valena Life/Allure | 596 | VALENA LIFE/ALLURE | 1 | ШТ | Под заказ Т1 | сертифицировано | 722.82 | Новый | Дата запуска - 19.02.2016 | 0.092 | 0.6768 | 100 | 94 | 72 |  | 3414970464460
752125 | VLN-l БЕЛ Выкл ключом 2 поз | Valena LIFE.Выключатель с ключом,2 положения.10А 230В.С лицевой панелью.Белый | Valena Life/Allure | 596 | VALENA LIFE/ALLURE | 1 | ШТ | Под заказ Т1 | информация по запросу | 3363.7 | Новый | Дата запуска - 19.02.2016 | 0.112 | 0.6768 | 100 | 94 | 72 |  | 3414970463241
752131 | VLN-l Термостат с/дисп.2М BUS | Valena LIFE MyHome.Термостат с дисплеем 1,6".2 модуля | Valena Life/Allure | 646 | Управление климатом MYHOME (LEGRAND) | 1 | ШТ | Под заказ Т1 | не подлежит сертификации | 22254.8 | Новый | Дата запуска - 19.02.2016 | 0.131 | 0.53631 | 97 | 97 | 57 |  | 3414970567871
752132 | VLN-l БЕЛ Перекл скор.вент | Valena LIFE.Выключатель вентилятора 4-позиционный.С лицевой панелью.Винтовые зажимы.Белый | Valena Life/Allure | 596 | VALENA LIFE/ALLURE | 1 | ШТ | Под заказ Т1 | информация по запросу | 3333.32 | Новый | Дата запуска - 19.02.2016 | 0.133 | 0.6768 | 100 | 94 | 72 |  | 3414970463623
752133 | VLN-l БЕЛ Комн термостат | Valena LIFE.Комнатный электронный термостат 5-30 °С 8А 230В.С лицевой панелью.Винтовые зажимы.Белый | Valena Life/Allure | 596 | VALENA LIFE/ALLURE | 1 | ШТ | Под заказ Т1 | сертифицировано | 7499.97 | Новый | Дата запуска - 19.02.2016 | 0.118 | 0.53631 | 97 | 97 | 57 |  | 3414970540966
752134 | VLN-l БЕЛ Термост тепл.пол | Valena LIFE.Термостат для теплых полов с датчиком.16А 250В.С лицевой панелью.Винтовые зажимы.Белый | Valena Life/Allure | 596 | VALENA LIFE/ALLURE | 1 | ШТ | На складе | сертифицировано | 8333.3 | Новый | Дата запуска - 19.02.2016 | 0.266 | 1.08 | 120 | 100 | 90 |  | 3414970541048
752135 | VLN-l БЕЛ термостат программир | Valena LIFE/ALLURE.Термостат комнатный программируемый.С лицевой панелью.Белый | Valena Life/Allure | 596 | VALENA LIFE/ALLURE | 1 | ШТ | Под заказ Т1 | сертифицировано | 18333.26 | Новый | Дата запуска - 19.02.2016 | 0.165 | 0.88704 | 160 | 72 | 77 |  | 3414970453600
752136 | VLN-l БЕЛ Датчик утечк прп/бут | Valena LIFE.Детектор газа (пропан,бутан) со звуковым сигналом.С лицевой панелью.Белый | Valena Life/Allure | 596 | VALENA LIFE/ALLURE | 1 | ШТ | Под заказ Т1 | информация по запросу | 15316.58 | Новый | Дата запуска - 19.02.2016 | 0.151 | 0.6768 | 100 | 94 | 72 |  | 3414970454027
752137 | VLN-l БЕЛ Датчик утечки метана | Valena LIFE.Детектор газа (метан) со звуковым сигналом.С лицевой панелью.Белый | Valena Life/Allure | 596 | VALENA LIFE/ALLURE | 1 | ШТ | Под заказ Т1 | информация по запросу | 15316.58 | Новый | Дата запуска - 19.02.2016 | 0.151 | 0.6768 | 100 | 94 | 72 |  | 3414970454089
752139 | VLN-l БЕЛ Блок пит тех.сигнал | Valena LIFE.Блок питания технической сигнализации 230В/12В 4ВА.С лицевой панелью.Белый | Valena Life/Allure | 596 | VALENA LIFE/ALLURE | 1 | ШТ | Под заказ Т1 | информация по запросу | 4167.11 | Новый | Дата запуска - 19.02.2016 | 0.282 | 0.6768 | 100 | 94 | 72 |  | 3414970453969
752140 | VLN-l БЕЛ Выкл тех. Сигнализ | Valena LIFE.Релейный повторитель технической сигнализации 6А.С лицевой панелью.Белый | Valena Life/Allure | 596 | VALENA LIFE/ALLURE | 1 | ШТ | Под заказ Т1 | информация по запросу | 10323.32 | Новый | Дата запуска - 19.02.2016 | 0.144 | 0.6768 | 100 | 94 | 72 |  | 3414970462862
752141 | VLN-l БЕЛ Датчик протечки воды | Valena LIFE.Датчик протечки воды.С лицевой панелью.Белый | Valena Life/Allure | 596 | VALENA LIFE/ALLURE | 1 | ШТ | Под заказ Т1 | не подлежит сертификации | 15316.58 | Новый | Дата запуска - 19.02.2016 | 0.141 | 0.6768 | 100 | 94 | 72 |  | 3414970454140
752142 | VLN-l БЕЛ Тюнер RDS c ЖК-экран | Valena LIFE/ALLURE.Тюнер FM с RDS,ЖК-дисплеем и блоком питания.С лицевой панелью.Белый | Valena Life/Allure | 596 | VALENA LIFE/ALLURE | 1 | ШТ | Под заказ Т1 | сертифицировано | 46136.17 | Новый | Дата запуска - 19.02.2016 | 0.166 | 0.88704 | 160 | 72 | 77 |  | 3414970461650
752143 | VLN-l БЕЛ Адаптер 50х50 | Valena LIFE.Адаптер для механизмов 50х50мм DIN49075.Белый | Valena Life/Allure | 596 | VALENA LIFE/ALLURE | 5 | ШТ | Под заказ Т1 | не подлежит сертификации | 349.34 | Новый | Дата запуска - 19.02.2016 |  | 0.32155 | 72 | 58 | 77 |  | 3414970455604
752144 | VLN-l БЕЛ Адаптер для Mosaic | Valena LIFE.Адаптер для механизмов Mosaic 2-модульных.Белый | Valena Life/Allure | 596 | VALENA LIFE/ALLURE | 1 | ШТ | На складе | не подлежит сертификации | 349.34 | Новый | Дата запуска - 19.02.2016 | 0.071 | 0.53631 | 97 | 97 | 57 |  | 3414970455567
752145 | VLN-l БЕЛ Рамка 4х2м Mosaic | Valena LIFE.Рамка для модульных устройств Mosaic 4x2 модуля.Белая | Valena Life/Allure | 596 | VALENA LIFE/ALLURE | 1 | ШТ | Под заказ Т1 | не подлежит сертификации | 768.56 | Новый | Дата запуска - 19.02.2016 | 0.078 | 0.5926 | 236 | 93 | 27 |  | 3414970455529
752146 | VLN-l БЕЛ Рамка 2х4х2м Mosaic | Valena LIFE.Рамка для модульных устройств Mosaic 2x4x2 модуля.Белая | Valena Life/Allure | 596 | VALENA LIFE/ALLURE | 1 | ШТ | Под заказ Т1 | не подлежит сертификации | 1690.82 | Новый | Дата запуска - 19.02.2016 | 0.358 | 0.87465 | 245 | 170 | 21 |  | 3414970455543
752151 | VLN-l БЕЛ Выкл IP44 | Valena LIFE IP44.Выключатель 10АХ 250В с лицевой панелью.Безвинтовые зажимы.Белый | Valena Life/Allure | 596 | VALENA LIFE/ALLURE | 5 | ШТ | На складе | сертифицировано | 313.22 | Новый | Дата запуска - 19.02.2016 | 0.54 | 2.6676 | 190 | 120 | 117 |  | 3414970462619
752155 | VLN-l БЕЛ Выкл 2-Клв IP44 | Valena LIFE IP44.Выключатель двухклавишный 10А 250В IP44 с лицевой панелью.Безвинтовые зажимы.Белый | Valena Life/Allure | 596 | VALENA LIFE/ALLURE | 5 | ШТ | На складе | сертифицировано | 516.82 | Новый | Дата запуска - 19.02.2016 | 0.573 | 2.6676 | 190 | 120 | 117 |  | 3414970459503
752156 | VLN-l БЕЛ Перекл IP44 | Valena LIFE IP44.Переключатель 10АХ 250В с лицевой панелью.Безвинтовые зажимы.Белый | Valena Life/Allure | 596 | VALENA LIFE/ALLURE | 5 | ШТ | На складе | сертифицировано | 425.98 | Новый | Дата запуска - 19.02.2016 | 0.424 | 2.6676 | 190 | 120 | 117 |  | 3414970465382
752158 | VLN-l БЕЛ Перекл 2-Клв IP44 | Valena LIFE IP44.Переключатель двухклавишный 10А 250В IP44 с лицевой панелью.Безвинтовые зажимы.Белый | Valena Life/Allure | 596 | VALENA LIFE/ALLURE | 5 | ШТ | На складе | сертифицировано | 720.4 | Новый | Дата запуска - 19.02.2016 | 0.483 | 2.6676 | 190 | 120 | 117 |  | 3414970459275
752159 | VLN-l БЕЛ Пркл 2кл с пдсв IP44 | Valena LIFE IP44.Переключатель двухклавишный 10АХ 250В с подсветкой.С лицевой панелью.Белый | Valena Life/Allure | 596 | VALENA LIFE/ALLURE | 1 | ШТ | Под заказ Т1 | сертифицировано | 1801.55 | Новый | Дата запуска - 19.02.2016 | 0.12 | 0.82351 | 93 | 77 | 115 |  | 3414970459091
752161 | VLN-l БЕЛ Выкл с подсв IP44 | Valena LIFE IP44.Выключатель 10АХ 250В с подсветкой.С лицевой панелью.Белый | Valena Life/Allure | 596 | VALENA LIFE/ALLURE | 5 | ШТ | На складе | сертифицировано | 836.05 | Новый | Дата запуска - 19.02.2016 | 0.5 | 2.6676 | 190 | 120 | 117 |  | 3414970462763
752164 | VLN-l БЕЛ Выкл 2-пол 16АХ IP44 | Valena LIFE IP44.Выключатель двухполюсный 16АХ 250В с лицевой панелью.Винтовые зажимы.Белый | Valena Life/Allure | 596 | VALENA LIFE/ALLURE | 5 | ШТ | Под заказ Т1 | сертифицировано | 939.66 | Новый | Дата запуска - 19.02.2016 | 0.537 | 2.6676 | 190 | 120 | 117 |  | 3414970463142
752165 | VLN-l БЕЛ выкл.энергосбер | Valena LIFE.Переключатель со встроенным датчиком движения 160°.С лицевой панелью.Безвинтовые зажимы.Белый | Valena Life/Allure | 596 | VALENA LIFE/ALLURE | 1 | ШТ | На складе | сертифицировано | 5421.43 | Новый | Дата запуска - 19.02.2016 | 0.164 | 0.82351 | 93 | 77 | 115 |  | 3414970459541
752167 | VLN-l БЕЛ Перекл с подсв IP44 | Valena LIFE IP 44.Переключатель 10АХ 250В с подсветкой,с лицевой панелью.Безвинтовые зажимы.Белый | Valena Life/Allure | 596 | VALENA LIFE/ALLURE | 5 | ШТ | Под заказ Т1 | сертифицировано | 961.32 | Новый | Дата запуска - 19.02.2016 | 0.475 | 2.6676 | 190 | 120 | 117 |  | 3414970465498
752169 | VLN-l СЛК Лампа портативная | Valena LIFE.Сьемная лампа аварийного освещения.С лицевой панелью.Слоновая кость | Valena Life/Allure | 596 | VALENA LIFE/ALLURE | 1 | ШТ | Под заказ Т1 | сертифицировано | 9183.66 | Новый | Дата запуска - 19.02.2016 | 0.117 | 0.53631 | 97 | 97 | 57 |  | 3414970453747
752170 | VLN-l БЕЛ Д.движ 250ВТ б/N | Valena LIFE..Датчик движения 180° 250Вт без нейтрали.С лицевой панелью.Белый | Valena Life/Allure | 335 | Управление освещением автономное оборудование WD | 1 | ШТ | Под заказ Т1 | сертифицировано | 10842.87 | Новый | Дата запуска - 19.02.2016 | 0.117 | 0.82351 | 93 | 77 | 115 |  | 3414970463043
752171 | VLN-l БЕЛ Выкл кноп IP44 | Valena LIFE IP44.Выключатель кнопочный 6А 250В с лицевой панелью.Безвинтовые зажимы.Белый | Valena Life/Allure | 596 | VALENA LIFE/ALLURE | 5 | ШТ | На складе | сертифицировано | 344.55 | Новый | Дата запуска - 19.02.2016 | 0.45 | 2.6676 | 190 | 120 | 117 |  | 3414970464088
752172 | VLN-l БЕЛ Датчик дв б/N c р.уп | Valena LIFE..Датчик движения 180° 250Вт без нейтрали.C ручным управлением.С лицевой панелью.Белый | Valena Life/Allure | 335 | Управление освещением автономное оборудование WD | 1 | ШТ | Под заказ Т1 | сертифицировано | 11806.62 | Новый | Дата запуска - 19.02.2016 | 0.117 | 0.82351 | 93 | 77 | 115 |  | 3414970462923
752173 | VLN-l БЕЛ Датчик движ c N 400W | Valena LIFE.Датчик движения 180° 400Вт с нейтралью.С лицевой панелью.Белый | Valena Life/Allure | 335 | Управление освещением автономное оборудование WD | 1 | ШТ | На складе | сертифицировано | 7806.86 | Новый | Дата запуска - 19.02.2016 | 0.117 | 0.82351 | 93 | 77 | 115 |  | 3414970462985
752174 | VLN-l БЕЛ Свет-к c датчик движ | Valena LIFE.Указатель световой с датчиком движения 180°.С лицевой панелью.Винтовые зажимы.Белый | Valena Life/Allure | 596 | VALENA LIFE/ALLURE | 1 | ШТ | Под заказ Т1 | сертифицировано | 10842.87 | Новый | Дата запуска - 19.02.2016 | 0.115 | 0.6768 | 100 | 94 | 72 |  | 3414970465252
752177 | VLN-l БЕЛ Датчик движ б/N IP44 | Valena LIFE IP44.Датчик движения 250Вт без нейтрали.С лицевой панелью.Белый | Valena Life/Allure | 335 | Управление освещением автономное оборудование WD | 1 | ШТ | Под заказ Т1 | сертифицировано | 12687.42 | Новый | Дата запуска - 19.02.2016 | 0.11 | 0.6768 | 100 | 94 | 72 |  | 3414970463753
752178 | VLN-a БЕЛ Свет-к c датчик движ | Valena ALLURE.Указатель световой с датчиком движения 180°.С лицевой панелью.Винтовые зажимы.Белый | Valena Life/Allure | 596 | VALENA LIFE/ALLURE | 1 | ШТ | Под заказ Т1 | сертифицировано | 10842.87 | Новый | Дата запуска - 19.02.2016 | 0.107 | 0.6768 | 100 | 94 | 72 |  | 3414970477262
752179 | VLN-a БЕЛ Накл д.движ | Valena ALLURE.Лицевая панель датчика движения,без ручного управления.Белая | Valena Life/Allure | 335 | Управление освещением автономное оборудование WD | 1 | ШТ | На складе | не подлежит сертификации | 481.88 | Новый | Дата запуска - 19.02.2016 | 0.021 | 0.1421 | 70 | 58 | 35 |  | 3414970477286
752180 | VLN-a БЕЛ Нкл ДД б/N c руч.уп. | Valena ALLURE.Лицевая панель датчика движения,с ручным управлением.Белая | Valena Life/Allure | 596 | VALENA LIFE/ALLURE | 1 | ШТ | На складе | не подлежит сертификации | 1445.63 | Новый | Дата запуска - 19.02.2016 | 0.021 | 0.1421 | 70 | 58 | 35 |  | 3414970477309
752181 | VLN-a АНТ Нкл ДД б/N c руч.уп. | Valena ALLURE.Лицевая панель датчика движения,с ручным управлением.Антрацит | Valena Life/Allure | 596 | VALENA LIFE/ALLURE | 1 | ШТ | На складе | не подлежит сертификации | 2409.39 | Новый | Дата запуска - 19.02.2016 | 0.021 | 0.1421 | 70 | 58 | 35 |  | 3414970463081
752182 | VLN-l БЕЛ Пульт сценариев BUS | Valena LIFE MyHome.Сценарный выключатель для 4 сценариев.С лицевой панелью.Белый | Valena Life/Allure | 217 | Освещение и управление жалюзи - управляющие устройства MYHOME (LEGRAND) | 1 | ШТ | Под заказ Т1 | информация по запросу | 10074.4 | Новый | Дата запуска - 19.02.2016 | 0.112 | 0.53631 | 97 | 97 | 57 |  | 3414970567895
752197 | VLN-l Индикатор DND-MUR BUS | Valena LIFE MyHome.Индикатор "Не беспокоить/Убрать номер" | Valena Life/Allure | 217 | Освещение и управление жалюзи - управляющие устройства MYHOME (LEGRAND) | 1 | ШТ | Под заказ Т1 | сертифицировано | 13229.15 | Новый | Дата запуска - 19.02.2016 | 0.095 | 0.53631 | 97 | 97 | 57 |  | 3414970567918
752198 | VLN-l Ридер DND-MUR BUS | Valena LIFE MyHome.Индикатор "Не беспокоить/Убрать номер" с бесконтактным считывателем ключей-карт | Valena Life/Allure | 217 | Освещение и управление жалюзи - управляющие устройства MYHOME (LEGRAND) | 1 | ШТ | Под заказ Т1 | информация по запросу | 17859.35 | Новый | Дата запуска - 19.02.2016 | 0.095 | 0.53631 | 97 | 97 | 57 |  | 3414970567932
752199 | VLN-l Пульт hotel 8 сцен BUS | Valena LIFE MyHome.Управляющее устройство 8-кнопочное | Valena Life/Allure | 217 | Освещение и управление жалюзи - управляющие устройства MYHOME (LEGRAND) | 1 | ШТ | Под заказ Т1 | информация по запросу | 17832.43 | Новый | Дата запуска - 19.02.2016 | 0.121 | 0.53631 | 97 | 97 | 57 |  | 3414970567956
752204 | VLN-l СЛК Выкл с индикацией | Valena LIFE.Выключатель 10АХ 250В с индикацией, с лицевой панелью.Безвинтовые зажимы.Слоновая кость | Valena Life/Allure | 596 | VALENA LIFE/ALLURE | 5 | ШТ | Под заказ Т1 | сертифицировано | 341.7 | Новый | Дата запуска - 19.02.2016 | 0.475 | 2.6676 | 190 | 120 | 117 |  | 3414970463548
752212 | VLN-l СЛК Выкл кноп с подсв. | Valena LIFE.Выключатель кнопочный 6А 250В c подсветкой,с лицевой панелью.Безвинтовые зажимы.Слоновая кость | Valena Life/Allure | 596 | VALENA LIFE/ALLURE | 5 | ШТ | Под заказ Т1 | сертифицировано | 638.65 | Новый | Дата запуска - 19.02.2016 | 0.65 | 2.6676 | 190 | 120 | 117 |  | 3414970464200
752216 | VLN-l СЛК Вкл кн пдсв "звонок" | Valena LIFE.Выключатель кнопочный 6А 250В.Безвинтовые зажимы.С лицевой панелью с символом "звонок",с подсветкой.Слоновая кость | Valena Life/Allure | 596 | VALENA LIFE/ALLURE | 5 | ШТ | Под заказ Т1 | сертифицировано | 768.76 | Новый | Дата запуска - 19.02.2016 | 0.41 | 2.6676 | 190 | 120 | 117 |  | 3414970464262
752219 | VLN-l СЛК Выкл с ключ 3 поз. | Valena LIFE.Переключатель кнопочный с ключом,3 положения,с самовозвратом.10А 230В.С лицевой панелью.Слоновая кость | Valena Life/Allure | 596 | VALENA LIFE/ALLURE | 1 | ШТ | Под заказ Т1 | информация по запросу | 3363.7 | Новый | Дата запуска - 19.02.2016 | 0.112 | 0.6768 | 100 | 94 | 72 |  | 3414970464545
752224 | VLN-l СЛК Выкл.кноп. со шнуром | Valena LIFE.Выключатель кнопочный 6А 250В со шнуром, с лицевой панелью.Безвинтовые зажимы.Слоновая кость | Valena Life/Allure | 596 | VALENA LIFE/ALLURE | 1 | ШТ | Под заказ Т1 | сертифицировано | 722.82 | Новый | Дата запуска - 19.02.2016 | 0.092 | 0.6768 | 100 | 94 | 72 |  | 3414970464484
752225 | VLN-l СЛК Выкл ключом 2 поз | Valena LIFE.Выключатель с ключом,2 положения.10А 230В.С лицевой панелью.Слоновая кость | Valena Life/Allure | 596 | VALENA LIFE/ALLURE | 1 | ШТ | Под заказ Т1 | информация по запросу | 3363.7 | Новый | Дата запуска - 19.02.2016 | 0.112 | 0.6768 | 100 | 94 | 72 |  | 3414970463265
752232 | VLN-l СЛК Перекл скор.вент | Valena LIFE.Выключатель вентилятора 4-позиционный.С лицевой панелью.Винтовые зажимы.Слоновая кость | Valena Life/Allure | 596 | VALENA LIFE/ALLURE | 1 | ШТ | Под заказ Т1 | информация по запросу | 3333.32 | Новый | Дата запуска - 19.02.2016 | 0.133 | 0.6768 | 100 | 94 | 72 |  | 3414970463647
752233 | VLN-l СЛК Комн термостат | Valena LIFE.Комнатный электронный термостат 5-30 °С 8А 230В.С лицевой панелью.Винтовые зажимы.Слоновая кость | Valena Life/Allure | 596 | VALENA LIFE/ALLURE | 1 | ШТ | Под заказ Т1 | сертифицировано | 7499.97 | Новый | Дата запуска - 19.02.2016 | 0.118 | 0.53631 | 97 | 97 | 57 |  | 3414970540980
752234 | VLN-l СЛК Термостат тепл.пол | Valena LIFE.Термостат для теплых полов с датчиком.16А 250В.С лицевой панелью.Винтовые зажимы.Слоновая кость | Valena Life/Allure | 596 | VALENA LIFE/ALLURE | 1 | ШТ | На складе | сертифицировано | 8333.3 | Новый | Дата запуска - 19.02.2016 | 0.266 | 1.08 | 120 | 100 | 90 |  | 3414970541062
752235 | VLN-l СЛК термостат программир | Valena LIFE/ALLURE.Термостат комнатный программируемый.С лицевой панелью.Слоновая кость | Valena Life/Allure | 596 | VALENA LIFE/ALLURE | 1 | ШТ | Под заказ Т1 | сертифицировано | 18333.26 | Новый | Дата запуска - 19.02.2016 | 0.165 | 0.88704 | 160 | 72 | 77 |  | 3414970453624
752236 | VLN-l СЛК Датчик утечк прп/бут | Valena LIFE.Детектор газа (пропан,бутан) со звуковым сигналом.С лицевой панелью.Слоновая кость | Valena Life/Allure | 596 | VALENA LIFE/ALLURE | 1 | ШТ | Под заказ Т1 | информация по запросу | 15316.58 | Новый | Дата запуска - 19.02.2016 | 0.151 | 0.6768 | 100 | 94 | 72 |  | 3414970454041
752237 | VLN-l СЛК Датчик утечки метана | Valena LIFE.Детектор газа (метан) со звуковым сигналом.С лицевой панелью.Слоновая кость | Valena Life/Allure | 596 | VALENA LIFE/ALLURE | 1 | ШТ | Под заказ Т1 | информация по запросу | 15316.58 | Новый | Дата запуска - 19.02.2016 | 0.151 | 0.6768 | 100 | 94 | 72 |  | 3414970454102
752239 | VLN-l СЛК Блок пит тех.сигнал | Valena LIFE.Блок питания технической сигнализации 230В/12В 4ВА.С лицевой панелью.Слоновая кость | Valena Life/Allure | 596 | VALENA LIFE/ALLURE | 1 | ШТ | Под заказ Т1 | информация по запросу | 4167.11 | Новый | Дата запуска - 19.02.2016 | 0.282 | 0.6768 | 100 | 94 | 72 |  | 3414970453983
752240 | VLN-l СЛК Выкл тех. Сигнализ | Valena LIFE.Релейный повторитель технической сигнализации 6А.С лицевой панелью.Слоновая кость | Valena Life/Allure | 596 | VALENA LIFE/ALLURE | 1 | ШТ | Под заказ Т1 | информация по запросу | 10323.32 | Новый | Дата запуска - 19.02.2016 | 0.144 | 0.6768 | 100 | 94 | 72 |  | 3414970462886
752241 | VLN-l СЛК Датчик протечки воды | Valena LIFE.Датчик протечки воды.С лицевой панелью.Слоновая кость | Valena Life/Allure | 596 | VALENA LIFE/ALLURE | 1 | ШТ | Под заказ Т1 | не подлежит сертификации | 15316.58 | Новый | Дата запуска - 19.02.2016 | 0.141 | 0.6768 | 100 | 94 | 72 |  | 3414970454164
752242 | VLN-l СЛК Тюнер RDS c ЖК-экран | Valena LIFE/ALLURE.Тюнер FM с RDS,ЖК-дисплеем и блоком питания.С лицевой панелью.Слоновая кость | Valena Life/Allure | 596 | VALENA LIFE/ALLURE | 1 | ШТ | Под заказ Т1 | сертифицировано | 46136.17 | Новый | Дата запуска - 19.02.2016 | 0.166 | 0.88704 | 160 | 72 | 77 |  | 3414970461674
752243 | VLN-l СЛК Адаптер 50х50 | Valena LIFE.Адаптер для механизмов 50х50мм DIN49075.Слоновая кость | Valena Life/Allure | 596 | VALENA LIFE/ALLURE | 1 | ШТ | Под заказ Т1 | не подлежит сертификации | 349.34 | Новый | Дата запуска - 19.02.2016 |  | 0.1421 | 70 | 58 | 35 |  | 3414970455635
752265 | VLN-l СЛК выкл.энергосб. | Valena LIFE.Переключатель со встроенным датчиком движения 160°.С лицевой панелью.Безвинтовые зажимы.Слоновая кость | Valena Life/Allure | 596 | VALENA LIFE/ALLURE | 1 | ШТ | На складе | сертифицировано | 5421.43 | Новый | Дата запуска - 19.02.2016 | 0.164 | 0.82351 | 93 | 77 | 115 |  | 3414970459565
752269 | VLN-l АЛЮ Лампа портативная | Valena LIFE.Сьемная лампа аварийного освещения.С лицевой панелью.Алюминий | Valena Life/Allure | 596 | VALENA LIFE/ALLURE | 1 | ШТ | Под заказ Т1 | сертифицировано | 11938.76 | Новый | Дата запуска - 19.02.2016 | 0.117 | 0.53631 | 97 | 97 | 57 |  | 3414970524867
752270 | VLN-l СЛК Д.движ 250Вт б/N | Valena LIFE..Датчик движения 180° 250Вт без нейтрали.С лицевой панелью.Слоновая кость | Valena Life/Allure | 335 | Управление освещением автономное оборудование WD | 1 | ШТ | Под заказ Т1 | сертифицировано | 10842.87 | Новый | Дата запуска - 19.02.2016 | 0.117 | 0.82351 | 93 | 77 | 115 |  | 3414970463067
752272 | VLN-l СЛК Датчик дв б/N c р.уп | Valena LIFE..Датчик движения 180° 250Вт без нейтрали.C ручным управлением.С лицевой панелью.Слоновая кость | Valena Life/Allure | 335 | Управление освещением автономное оборудование WD | 1 | ШТ | Под заказ Т1 | сертифицировано | 11806.62 | Новый | Дата запуска - 19.02.2016 | 0.117 | 0.82351 | 93 | 77 | 115 |  | 3414970462947
752273 | VLN-l СЛК Датчик движ c N 400W | Valena LIFE.Датчик движения 180° 400Вт с нейтралью.С лицевой панелью.Слоновая кость | Valena Life/Allure | 335 | Управление освещением автономное оборудование WD | 1 | ШТ | На складе | сертифицировано | 7806.86 | Новый | Дата запуска - 19.02.2016 | 0.117 | 0.82351 | 93 | 77 | 115 |  | 3414970463005
752274 | VLN-l СЛК Свет-к c датчик движ | Valena LIFE.Указатель световой с датчиком движения 180°.С лицевой панелью.Винтовые зажимы.Слоновая кость | Valena Life/Allure | 596 | VALENA LIFE/ALLURE | 1 | ШТ | Под заказ Т1 | сертифицировано | 10842.87 | Новый | Дата запуска - 19.02.2016 | 0.115 | 0.6768 | 100 | 94 | 72 |  | 3414970465276
752278 | VLN-a CЛК Свет-к c датчик движ | Valena ALLURE.Указатель световой с датчиком движения 180°.С лицевой панелью.Винтовые зажимы.Слоновая кость | Valena Life/Allure | 596 | VALENA LIFE/ALLURE | 1 | ШТ | Под заказ Т1 | сертифицировано | 10842.87 | Новый | Дата запуска - 19.02.2016 | 0.107 | 0.6768 | 100 | 94 | 72 |  | 3414970477361
752279 | VLN-a СЛК Накл д.движ | Valena ALLURE.Лицевая панель датчика движения,без ручного управления.Слоновая кость | Valena Life/Allure | 335 | Управление освещением автономное оборудование WD | 1 | ШТ | На складе | не подлежит сертификации | 481.88 | Новый | Дата запуска - 19.02.2016 | 0.021 | 0.1421 | 70 | 58 | 35 |  | 3414970477385
752280 | VLN-a СЛК Нкл ДД б/N c руч.уп. | Valena ALLURE.Лицевая панель датчика движения,с ручным управлением.Слоновая кость | Valena Life/Allure | 596 | VALENA LIFE/ALLURE | 1 | ШТ | На складе | не подлежит сертификации | 1445.63 | Новый | Дата запуска - 19.02.2016 | 0.021 | 0.1421 | 70 | 58 | 35 |  | 3414970477408
752281 | VLN-a ЖЕМ Нкл ДД б/N c руч.уп. | Valena ALLURE.Лицевая панель датчика движения,с ручным управлением.Жемчуг | Valena Life/Allure | 596 | VALENA LIFE/ALLURE | 1 | ШТ | На складе | не подлежит сертификации | 2409.39 | Новый | Дата запуска - 19.02.2016 | 0.021 | 0.1421 | 70 | 58 | 35 |  | 3414970477422
752282 | VLN-l СЛК Пульт сценариев BUS | Valena LIFE MyHome.Сценарный выключатель для 4 сценариев.С лицевой панелью.Слоновая кость | Valena Life/Allure | 217 | Освещение и управление жалюзи - управляющие устройства MYHOME (LEGRAND) | 1 | ШТ | Под заказ Т1 | информация по запросу | 10074.4 | Новый | Дата запуска - 19.02.2016 | 0.112 | 0.53631 | 97 | 97 | 57 |  | 3414970567970
752304 | VLN-l АЛЮ Выкл с индикацией | Valena LIFE.Выключатель 10АХ 250В с индикацией, с лицевой панелью.Безвинтовые зажимы.Алюминий | Valena Life/Allure | 596 | VALENA LIFE/ALLURE | 5 | ШТ | Под заказ Т1 | сертифицировано | 435.67 | Новый | Дата запуска - 19.02.2016 | 0.475 | 2.6676 | 190 | 120 | 117 |  | 3414970463500
752312 | VLN-l АЛЮ Выкл кноп с подсв. | Valena LIFE.Выключатель кнопочный 6А 250В c подсветкой,с лицевой панелью.Безвинтовые зажимы.Алюминий | Valena Life/Allure | 596 | VALENA LIFE/ALLURE | 5 | ШТ | Под заказ Т1 | сертифицировано | 732.61 | Новый | Дата запуска - 19.02.2016 | 0.6 | 2.6676 | 190 | 120 | 117 |  | 3414970464163
752316 | VLN-l АЛЮ Вкл кн пдсв "звонок" | Valena LIFE.Выключатель кнопочный 6А 250В.Безвинтовые зажимы.С лицевой панелью с символом "звонок",с подсветкой.Алюминий | Valena Life/Allure | 596 | VALENA LIFE/ALLURE | 5 | ШТ | Под заказ Т1 | сертифицировано | 1057.88 | Новый | Дата запуска - 19.02.2016 | 0.6 | 2.6676 | 190 | 120 | 117 |  | 3414970464224
752319 | VLN-l АЛЮ Выкл с ключ 3 поз. | Valena LIFE.Переключатель кнопочный с ключом,3 положения,с самовозвратом.10А 230В.С лицевой панелью.Алюминий | Valena Life/Allure | 596 | VALENA LIFE/ALLURE | 1 | ШТ | Под заказ Т1 | информация по запросу | 4372.81 | Новый | Дата запуска - 19.02.2016 | 0.112 | 0.6768 | 100 | 94 | 72 |  | 3414970464507
752324 | VLN-l АЛЮ Выкл.кноп. со шнуром | Valena LIFE.Выключатель кнопочный 6А 250В со шнуром, с лицевой панелью.Безвинтовые зажимы.Алюминий | Valena Life/Allure | 596 | VALENA LIFE/ALLURE | 1 | ШТ | Под заказ Т1 | сертифицировано | 939.66 | Новый | Дата запуска - 19.02.2016 | 0.092 | 0.6768 | 100 | 94 | 72 |  | 3414970464446
752325 | VLN-l АЛЮ Выкл ключом 2 поз | Valena LIFE.Выключатель с ключом,2 положения.10А 230В.С лицевой панелью.Алюминий | Valena Life/Allure | 596 | VALENA LIFE/ALLURE | 1 | ШТ | Под заказ Т1 | информация по запросу | 4372.81 | Новый | Дата запуска - 19.02.2016 | 0.112 | 0.6768 | 100 | 94 | 72 |  | 3414970463227
752332 | VLN-l АЛЮ Перекл скор.вент | Valena LIFE.Выключатель вентилятора 4-позиционный.С лицевой панелью.Винтовые зажимы.Алюминий | Valena Life/Allure | 596 | VALENA LIFE/ALLURE | 1 | ШТ | Под заказ Т1 | информация по запросу | 4333.31 | Новый | Дата запуска - 19.02.2016 | 0.133 | 0.6768 | 100 | 94 | 72 |  | 3414970463609
752333 | VLN-l АЛЮ Комн термостат | Valena LIFE.Комнатный электронный термостат 5-30 °С 8А 230В.С лицевой панелью.Винтовые зажимы.Алюминий | Valena Life/Allure | 596 | VALENA LIFE/ALLURE | 1 | ШТ | Под заказ Т1 | сертифицировано | 9749.96 | Новый | Дата запуска - 19.02.2016 | 0.118 | 0.53631 | 97 | 97 | 57 |  | 3414970541000
752334 | VLN-l АЛЮ Термостат тепл.пол | Valena LIFE.Термостат для теплых полов с датчиком.16А 250В.С лицевой панелью.Винтовые зажимы.Алюминий | Valena Life/Allure | 596 | VALENA LIFE/ALLURE | 1 | ШТ | На складе | сертифицировано | 10833.29 | Новый | Дата запуска - 19.02.2016 | 0.266 | 1.08 | 120 | 100 | 90 |  | 3414970541086
752335 | VLN-l АЛЮ термостат программир | Valena LIFE/ALLURE.Термостат комнатный программируемый.С лицевой панелью.Алюминий | Valena Life/Allure | 596 | VALENA LIFE/ALLURE | 1 | ШТ | Под заказ Т1 | сертифицировано | 23833.24 | Новый | Дата запуска - 19.02.2016 | 0.165 | 0.88704 | 160 | 72 | 77 |  | 3414970453648
752336 | VLN-l АЛЮ Датчик утечк прп/бут | Valena LIFE.Детектор газа (пропан,бутан) со звуковым сигналом.С лицевой панелью.Алюминий | Valena Life/Allure | 596 | VALENA LIFE/ALLURE | 1 | ШТ | Под заказ Т1 | информация по запросу | 19911.56 | Новый | Дата запуска - 19.02.2016 | 0.151 | 0.6768 | 100 | 94 | 72 |  | 3414970454065
752337 | VLN-l АЛЮ Датчик утечки метана | Valena LIFE.Детектор газа (метан) со звуковым сигналом.С лицевой панелью.Алюминий | Valena Life/Allure | 596 | VALENA LIFE/ALLURE | 1 | ШТ | Под заказ Т1 | информация по запросу | 19911.56 | Новый | Дата запуска - 19.02.2016 | 0.151 | 0.6768 | 100 | 94 | 72 |  | 3414970454126
752339 | VLN-l АЛЮ Блок пит тех.сигнал | Valena LIFE.Блок питания технической сигнализации 230В/12В 4ВА.С лицевой панелью.Алюминий | Valena Life/Allure | 596 | VALENA LIFE/ALLURE | 1 | ШТ | Под заказ Т1 | информация по запросу | 5417.25 | Новый | Дата запуска - 19.02.2016 | 0.282 | 0.6768 | 100 | 94 | 72 |  | 3414970454003
752340 | VLN-l АЛЮ Выкл тех. Сигнализ | Valena LIFE.Релейный повторитель технической сигнализации 6А.С лицевой панелью.Алюминий | Valena Life/Allure | 596 | VALENA LIFE/ALLURE | 1 | ШТ | Под заказ Т1 | информация по запросу | 13420.33 | Новый | Дата запуска - 19.02.2016 | 0.144 | 0.6768 | 100 | 94 | 72 |  | 3414970462848
752341 | VLN-l АЛЮ Датчик протечки воды | Valena LIFE.Датчик протечки воды.С лицевой панелью.Алюминий | Valena Life/Allure | 596 | VALENA LIFE/ALLURE | 1 | ШТ | Под заказ Т1 | не подлежит сертификации | 19911.56 | Новый | Дата запуска - 19.02.2016 | 0.141 | 0.6768 | 100 | 94 | 72 |  | 3414970454188
752342 | VLN-l АЛЮ Тюнер RDS c ЖК-экран | Valena LIFE/ALLURE.Тюнер FM с RDS,ЖК-дисплеем и блоком питания.С лицевой панелью.Алюминий | Valena Life/Allure | 596 | VALENA LIFE/ALLURE | 1 | ШТ | Под заказ Т1 | сертифицировано | 46136.17 | Новый | Дата запуска - 19.02.2016 | 0.166 | 0.88704 | 160 | 72 | 77 |  | 3414970461636
752343 | VLN-l АЛЮ Адаптер 50х50 | Valena LIFE.Адаптер для механизмов 50х50мм DIN49075.Алюминий | Valena Life/Allure | 596 | VALENA LIFE/ALLURE | 1 | ШТ | Под заказ Т1 | не подлежит сертификации | 454.15 | Новый | Дата запуска - 19.02.2016 |  | 0.1421 | 70 | 58 | 35 |  | 3414970455659
752344 | VLN-l АЛЮ Адаптер для Mosaic | Valena LIFE.Адаптер для механизмов Mosaic 2-модульных.Алюминий | Valena Life/Allure | 596 | VALENA LIFE/ALLURE | 1 | ШТ | На складе | не подлежит сертификации | 454.15 | Новый | Дата запуска - 19.02.2016 | 0.071 | 0.53631 | 97 | 97 | 57 |  | 3414970455581
752345 | VLN-l АЛЮ Рамка 4х2м Mosaic | Valena LIFE.Рамка для модульных устройств Mosaic 4x2 модуля.Алюминий | Valena Life/Allure | 596 | VALENA LIFE/ALLURE | 1 | ШТ | Под заказ Т1 | не подлежит сертификации | 1110.03 | Новый | Дата запуска - 19.02.2016 | 0.078 | 0.5926 | 236 | 93 | 27 |  | 3414970456106
752346 | VLN-l АЛЮ Рамка 2х4х2м Mosaic | Valena LIFE.Рамка для модульных устройств Mosaic 2x4x2 модуля.Алюминий | Valena Life/Allure | 596 | VALENA LIFE/ALLURE | 1 | ШТ | Под заказ Т1 | не подлежит сертификации | 2442.06 | Новый | Дата запуска - 19.02.2016 | 0.358 | 0.87465 | 245 | 170 | 21 |  | 3414970456120
752365 | VLN-l АЛЮ выкл.энергосбер | Valena LIFE.Переключатель со встроенным датчиком движения 160°.С лицевой панелью.Безвинтовые зажимы.Алюминий | Valena Life/Allure | 596 | VALENA LIFE/ALLURE | 1 | ШТ | На складе | сертифицировано | 5674.42 | Новый | Дата запуска - 19.02.2016 | 0.164 | 0.82351 | 93 | 77 | 115 |  | 3414970459527
752370 | VLN-l АЛЮ Д.движ 250Вт б/N | Valena LIFE..Датчик движения 180° 250Вт без нейтрали.С лицевой панелью.Алюминий | Valena Life/Allure | 335 | Управление освещением автономное оборудование WD | 1 | ШТ | Под заказ Т1 | сертифицировано | 11565.68 | Новый | Дата запуска - 19.02.2016 | 0.117 | 0.82351 | 93 | 77 | 115 |  | 3414970463029
752372 | VLN-l АЛЮ Датчик дв б/N c р.уп | Valena LIFE..Датчик движения 180° 250Вт без нейтрали.C ручным управлением.С лицевой панелью.Алюминий | Valena Life/Allure | 335 | Управление освещением автономное оборудование WD | 1 | ШТ | Под заказ Т1 | сертифицировано | 12770.37 | Новый | Дата запуска - 19.02.2016 | 0.117 | 0.82351 | 93 | 77 | 115 |  | 3414970462909
752373 | VLN-l АЛЮ Датчик движ c N 400W | Valena LIFE.Датчик движения 180° 400Вт с нейтралью.С лицевой панелью.Алюминий | Valena Life/Allure | 335 | Управление освещением автономное оборудование WD | 1 | ШТ | На складе | сертифицировано | 8529.68 | Новый | Дата запуска - 19.02.2016 | 0.117 | 0.82351 | 93 | 77 | 115 |  | 3414970462961
752374 | VLN-l АЛЮ Свет-к c датчик движ | Valena LIFE.Указатель световой с датчиком движения 180°.С лицевой панелью.Винтовые зажимы.Алюминий | Valena Life/Allure | 596 | VALENA LIFE/ALLURE | 1 | ШТ | Под заказ Т1 | сертифицировано | 14095.73 | Новый | Дата запуска - 19.02.2016 | 0.115 | 0.6768 | 100 | 94 | 72 |  | 3414970465238
752378 | VLN-a АЛЮ Свет-к c датчик движ | Valena ALLURE.Указатель световой с датчиком движения 180°.С лицевой панелью.Винтовые зажимы.Алюминий | Valena Life/Allure | 596 | VALENA LIFE/ALLURE | 1 | ШТ | Под заказ Т1 | сертифицировано | 14095.73 | Новый | Дата запуска - 19.02.2016 | 0.107 | 0.6768 | 100 | 94 | 72 |  | 3414970477484
752379 | VLN-a АЛЮ Накл д.движ | Valena ALLURE.Лицевая панель датчика движения,без ручного управления.Алюминий | Valena Life/Allure | 335 | Управление освещением автономное оборудование WD | 1 | ШТ | На складе | не подлежит сертификации | 1204.7 | Новый | Дата запуска - 19.02.2016 | 0.021 | 0.1421 | 70 | 58 | 35 |  | 3414970477507
752380 | VLN-a АЛЮ Нкл ДД б/N c руч.уп. | Valena ALLURE.Лицевая панель датчика движения,с ручным управлением.Алюминий | Valena Life/Allure | 596 | VALENA LIFE/ALLURE | 1 | ШТ | На складе | не подлежит сертификации | 2409.39 | Новый | Дата запуска - 19.02.2016 | 0.021 | 0.1421 | 70 | 58 | 35 |  | 3414970477521
752382 | VLN-l АЛЮ Пульт сценариев BUS | Valena LIFE MyHome.Сценарный выключатель для 4 сценариев.С лицевой панелью.Алюминий | Valena Life/Allure | 217 | Освещение и управление жалюзи - управляющие устройства MYHOME (LEGRAND) | 1 | ШТ | Под заказ Т1 | информация по запросу | 10377.55 | Новый | Дата запуска - 19.02.2016 | 0.112 | 0.53631 | 97 | 97 | 57 |  | 3414970567994
752401 | VLN-l БЕЛ Выкл | Valena LIFE.Выключатель 10АХ 250В с лицевой панелью.Безвинтовые зажимы.Белый | Valena Life/Allure | 596 | VALENA LIFE/ALLURE | 15 | ШТ | На складе | сертифицировано | 240.94 | Новый | Дата запуска - 19.02.2016 | 1.915 | 8.2565 | 386 | 186 | 115 |  | 3414970537379
752402 | VLN-l БЕЛ Выкл 2-полюсный 16АХ | Valena LIFE.Выключатель двухполюсный 16АХ 250В с лицевой панелью.Винтовые зажимы.Белый | Valena Life/Allure | 596 | VALENA LIFE/ALLURE | 5 | ШТ | Под заказ Т1 | сертифицировано | 722.82 | Новый | Дата запуска - 19.02.2016 | 0.551 | 2.6676 | 190 | 120 | 117 |  | 3414970538116
752403 | VLN-l БЕЛ Выкл 3-Клв | Valena LIFE.Выключатель трехклавишный 10АХ 250В с лицевой панелью.Винтовые зажимы.Белый | Valena Life/Allure | 596 | VALENA LIFE/ALLURE | 5 | ШТ | На складе | сертифицировано | 1084.22 | Новый | Дата запуска - 19.02.2016 | 0.606 | 2.6676 | 190 | 120 | 117 |  | 3414970537553
752405 | VLN-l БЕЛ Выкл 2-Клв | Valena LIFE.Выключатель двухклавишный 10А 250В с лицевой панелью.Безвинтовые зажимы.Белый | Valena Life/Allure | 596 | VALENA LIFE/ALLURE | 15 | ШТ | На складе | сертифицировано | 397.55 | Новый | Дата запуска - 19.02.2016 | 1.772 | 8.2565 | 386 | 186 | 115 |  | 3414970537195
752406 | VLN-l БЕЛ Перекл | Valena LIFE.Переключатель 10АХ 250В с лицевой панелью.Безвинтовые зажимы.Белый | Valena Life/Allure | 596 | VALENA LIFE/ALLURE | 15 | ШТ | На складе | сертифицировано | 327.67 | Новый | Дата запуска - 19.02.2016 | 1.744 | 8.2565 | 386 | 186 | 115 |  | 3414970538260
752407 | VLN-l БЕЛ Перекл промеж | Valena LIFE.Переключатель промежуточный 10АХ 250В.С лицевой панелью.Винтовые зажимы.Белый | Valena Life/Allure | 596 | VALENA LIFE/ALLURE | 5 | ШТ | На складе | сертифицировано | 493.92 | Новый | Дата запуска - 19.02.2016 | 0.575 | 2.6676 | 190 | 120 | 117 |  | 3414970537676
752408 | VLN-l БЕЛ Перекл 2-Клв | Valena LIFE.Переключатель двухклавишный 10А 250В с лицевой панелью.Безвинтовые зажимы.Белый | Valena Life/Allure | 596 | VALENA LIFE/ALLURE | 15 | ШТ | На складе | сертифицировано | 554.16 | Новый | Дата запуска - 19.02.2016 | 1.943 | 8.2565 | 386 | 186 | 115 |  | 3414970538352
752409 | VLN-l БЕЛ Перекл 2кл с подсвет | Valena LIFE.Переключатель двухклавишный 10АХ 250В с подсветкой.С лицевой панелью.Белый | Valena Life/Allure | 596 | VALENA LIFE/ALLURE | 5 | ШТ | На складе | сертифицировано | 1320.67 | Новый | Дата запуска - 19.02.2016 | 0.475 | 2.6676 | 190 | 120 | 117 |  | 3414970537799
752410 | VLN-l БЕЛ Выкл с подсветкой | Valena LIFE.Выключатель 10АХ 250В с подсветкой.С лицевой панелью.Белый | Valena Life/Allure | 596 | VALENA LIFE/ALLURE | 5 | ШТ | На складе | сертифицировано | 614.56 | Новый | Дата запуска - 19.02.2016 | 0.75 | 2.6676 | 190 | 120 | 117 |  | 3414970537461
752411 | VLN-l БЕЛ Выкл кноп | Valena LIFE.Выключатель кнопочный 6А 250В с лицевой панелью.Безвинтовые зажимы.Белый | Valena Life/Allure | 596 | VALENA LIFE/ALLURE | 15 | ШТ | На складе | сертифицировано | 265.03 | Новый | Дата запуска - 19.02.2016 | 1.65 | 8.2565 | 386 | 186 | 115 |  | 3414970537881
752412 | VLN-l БЕЛ Выкл кноп с подсв. | Valena LIFE.Выключатель кнопочный 6А 250В c подсветкой,с лицевой панелью.Безвинтовые зажимы.Белый | Valena Life/Allure | 596 | VALENA LIFE/ALLURE | 5 | ШТ | Под заказ Т1 | сертифицировано | 638.65 | Новый | Дата запуска - 19.02.2016 | 0.514 | 2.6676 | 190 | 120 | 117 |  | 3414970537973
752426 | VLN-l БЕЛ Перекл с подсветкой | Valena LIFE.Переключатель 10АХ 250В с подсветкой,с лицевой панелью.Безвинтовые зажимы.Белый | Valena Life/Allure | 596 | VALENA LIFE/ALLURE | 5 | ШТ | На складе | сертифицировано | 701.3 | Новый | Дата запуска - 19.02.2016 | 0.55 | 2.6676 | 190 | 120 | 117 |  | 3414970538055
752428 | VLN-l БЕЛ Выкл 2-кл с подсвкой | Valena LIFE.Выключатель двухклавишный 10АХ 250В с подсветкой.С лицевой панелью.Белый | Valena Life/Allure | 596 | VALENA LIFE/ALLURE | 5 | ШТ | На складе | сертифицировано | 1164.06 | Новый | Дата запуска - 19.02.2016 | 0.693 | 2.6676 | 190 | 120 | 117 |  | 3414970537287
752429 | VLN-l БЕЛ Выкл для жалюзи | Valena LIFE.Выключатель управления для жалюзи и рольставней 6АХ 250В.С лицевой панелью.Безвинтовые зажимы.Белый | Valena Life/Allure | 596 | VALENA LIFE/ALLURE | 5 | ШТ | На складе | сертифицировано | 1084.22 | Новый | Дата запуска - 19.02.2016 | 0.556 | 2.6676 | 190 | 120 | 117 |  | 3414970537614
752430 | VLN-l БЕЛ Выкл жалюзи кноп | Valena LIFE.Выключатель кнопочный управления для жалюзи и рольставней 6А 250В.С лицевой панелью.Безвинтовые зажимы.Белый | Valena Life/Allure | 596 | VALENA LIFE/ALLURE | 5 | ШТ | На складе | сертифицировано | 1084.22 | Новый | Дата запуска - 19.02.2016 | 0.556 | 2.6676 | 190 | 120 | 117 |  | 3414970537997
752448 | VLN-l БЕЛ Перекл пром.c подсв | Valena LIFE.Переключатель промежуточный 10АХ 250В с подсветкой, с лицевой панелью.Винтовые зажимы.Белый | Valena Life/Allure | 596 | VALENA LIFE/ALLURE | 5 | ШТ | Под заказ Т1 | сертифицировано | 937.51 | Новый | Дата запуска - 19.02.2016 | 0.566 | 2.6676 | 190 | 120 | 117 |  | 3414970537737
752460 | VLN-l БЕЛ диммер повор | Valena LIFE.Светорегулятор с поворотной ручкой универсальный 300Вт без нейтрали.С лицевой панелью.Белый | Valena Life/Allure | 596 | VALENA LIFE/ALLURE | 1 | ШТ | На складе | сертифицировано | 3308.37 | Новый | Дата запуска - 19.02.2016 | 0.19 | 0.82351 | 93 | 77 | 115 |  | 3414970538383
752462 | VLN-l БЕЛ Диммер к. RL,CFL,LED | Valena LIFE.Светорегулятор кнопочный универсальный 400Вт без нейтрали.С лицевой панелью.Белый | Valena Life/Allure | 596 | VALENA LIFE/ALLURE | 1 | ШТ | На складе | сертифицировано | 4962.55 | Новый | Дата запуска - 19.02.2016 | 0.148 | 0.82351 | 93 | 77 | 115 |  | 3414970538482
752501 | VLN-l СЛК Выкл | Valena LIFE.Выключатель 10АХ 250В с лицевой панелью.Безвинтовые зажимы.Слоновая кость | Valena Life/Allure | 596 | VALENA LIFE/ALLURE | 15 | ШТ | На складе | сертифицировано | 240.94 | Новый | Дата запуска - 19.02.2016 | 1.915 | 8.2565 | 386 | 186 | 115 |  | 3414970537409
752502 | VLN-l СЛК Выкл 2-полюсный 16АХ | Valena LIFE.Выключатель двухполюсный 16АХ 250В с лицевой панелью.Винтовые зажимы.Слоновая кость | Valena Life/Allure | 596 | VALENA LIFE/ALLURE | 5 | ШТ | Под заказ Т1 | сертифицировано | 722.82 | Новый | Дата запуска - 19.02.2016 | 0.55 | 2.6676 | 190 | 120 | 117 |  | 3414970538130
752503 | VLN-l СЛК Выкл 3-Клв | Valena LIFE.Выключатель трехклавишный 10АХ 250В с лицевой панелью.Винтовые зажимы.Слоновая кость | Valena Life/Allure | 596 | VALENA LIFE/ALLURE | 5 | ШТ | На складе | сертифицировано | 1084.22 | Новый | Дата запуска - 19.02.2016 | 0.619 | 2.6676 | 190 | 120 | 117 |  | 3414970537577
752505 | VLN-l СЛК Выкл 2-Клв | Valena LIFE.Выключатель двухклавишный 10А 250В с лицевой панелью.Безвинтовые зажимы.Слоновая кость | Valena Life/Allure | 596 | VALENA LIFE/ALLURE | 15 | ШТ | На складе | сертифицировано | 397.55 | Новый | Дата запуска - 19.02.2016 | 1.772 | 8.2565 | 386 | 186 | 115 |  | 3414970537225
752506 | VLN-l СЛК Перекл | Valena LIFE.Переключатель 10АХ 250В с лицевой панелью.Безвинтовые зажимы.Слоновая кость | Valena Life/Allure | 596 | VALENA LIFE/ALLURE | 15 | ШТ | На складе | сертифицировано | 327.67 | Новый | Дата запуска - 19.02.2016 | 1.744 | 8.2565 | 386 | 186 | 115 |  | 3414970538291
752507 | VLN-l СЛК Перекл промеж | Valena LIFE.Переключатель промежуточный 10АХ 250В.С лицевой панелью.Винтовые зажимы.Слоновая кость | Valena Life/Allure | 596 | VALENA LIFE/ALLURE | 5 | ШТ | На складе | сертифицировано | 493.92 | Новый | Дата запуска - 19.02.2016 | 0.575 | 2.6676 | 190 | 120 | 117 |  | 3414970537690
752508 | VLN-l СЛК Перекл 2-Клв | Valena LIFE.Переключатель двухклавишный 10А 250В с лицевой панелью.Безвинтовые зажимы.Слоновая кость | Valena Life/Allure | 596 | VALENA LIFE/ALLURE | 15 | ШТ | На складе | сертифицировано | 554.16 | Новый | Дата запуска - 19.02.2016 | 1.943 | 8.2565 | 386 | 186 | 115 |  | 3414970538208
752509 | VLN-l СЛК Перекл 2кл с подсвет | Valena LIFE.Переключатель двухклавишный 10АХ 250В с подсветкой.С лицевой панелью.Слоновая кость | Valena Life/Allure | 596 | VALENA LIFE/ALLURE | 5 | ШТ | На складе | сертифицировано | 1320.67 | Новый | Дата запуска - 19.02.2016 | 0.475 | 2.6676 | 190 | 120 | 117 |  | 3414970537829
752510 | VLN-l СЛК Выкл с подсветкой | Valena LIFE.Выключатель 10АХ 250В с подсветкой.С лицевой панелью.Слоновая кость | Valena Life/Allure | 596 | VALENA LIFE/ALLURE | 5 | ШТ | На складе | сертифицировано | 614.56 | Новый | Дата запуска - 19.02.2016 | 0.75 | 2.6676 | 190 | 120 | 117 |  | 3414970537492
752511 | VLN-l СЛК Выкл кноп | Valena LIFE.Выключатель кнопочный 6А 250В с лицевой панелью.Безвинтовые зажимы.Слоновая кость | Valena Life/Allure | 596 | VALENA LIFE/ALLURE | 15 | ШТ | На складе | сертифицировано | 265.03 | Новый | Дата запуска - 19.02.2016 | 1.65 | 8.2565 | 386 | 186 | 115 |  | 3414970537911
752526 | VLN-l СЛК Перекл с подсветкой | Valena LIFE.Переключатель 10АХ 250В с подсветкой,с лицевой панелью.Безвинтовые зажимы.Слоновая кость | Valena Life/Allure | 596 | VALENA LIFE/ALLURE | 5 | ШТ | На складе | сертифицировано | 701.3 | Новый | Дата запуска - 19.02.2016 | 0.7 | 2.6676 | 190 | 120 | 117 |  | 3414970538086
752528 | VLN-l СЛК Выкл 2-кл с подсвкой | Valena LIFE.Выключатель двухклавишный 10АХ 250В с подсветкой.С лицевой панелью.Слоновая кость | Valena Life/Allure | 596 | VALENA LIFE/ALLURE | 5 | ШТ | На складе | сертифицировано | 1164.06 | Новый | Дата запуска - 19.02.2016 | 0.693 | 2.6676 | 190 | 120 | 117 |  | 3414970537317
752529 | VLN-l СЛК Выкл для жалюзи | Valena LIFE.Выключатель управления для жалюзи и рольставней 6АХ 250В.С лицевой панелью.Безвинтовые зажимы.Слоновая кость | Valena Life/Allure | 596 | VALENA LIFE/ALLURE | 5 | ШТ | На складе | сертифицировано | 1084.22 | Новый | Дата запуска - 19.02.2016 | 0.557 | 2.6676 | 190 | 120 | 117 |  | 3414970537638
752530 | VLN-l СЛК Выкл жалюзи кноп | Valena LIFE.Выключатель кнопочный управления для жалюзи и рольставней 6А 250В.С лицевой панелью.Безвинтовые зажимы.Слоновая кость | Valena Life/Allure | 596 | VALENA LIFE/ALLURE | 5 | ШТ | На складе | сертифицировано | 1084.22 | Новый | Дата запуска - 19.02.2016 | 0.556 | 2.6676 | 190 | 120 | 117 |  | 3414970538017
752548 | VLN-l СЛК Перекл пром.c подсв | Valena LIFE.Переключатель промежуточный 10АХ 250В с подсветкой, с лицевой панелью.Винтовые зажимы.Слоновая кость | Valena Life/Allure | 596 | VALENA LIFE/ALLURE | 5 | ШТ | Под заказ Т1 | сертифицировано | 937.51 | Новый | Дата запуска - 19.02.2016 | 0.566 | 2.6676 | 190 | 120 | 117 |  | 3414970537751
752560 | VLN-l СЛК диммер повор | Valena LIFE.Светорегулятор с поворотной ручкой универсальный 300Вт без нейтрали.С лицевой панелью.Слоновая кость | Valena Life/Allure | 596 | VALENA LIFE/ALLURE | 1 | ШТ | На складе | сертифицировано | 3308.37 | Новый | Дата запуска - 19.02.2016 | 0.19 | 0.82351 | 93 | 77 | 115 |  | 3414970538420
752562 | VLN-l СЛК Диммер к. RL,CFL,LED | Valena LIFE.Светорегулятор кнопочный универсальный 400Вт без нейтрали.С лицевой панелью.Слоновая кость | Valena Life/Allure | 596 | VALENA LIFE/ALLURE | 1 | ШТ | На складе | сертифицировано | 4962.55 | Новый | Дата запуска - 19.02.2016 | 0.148 | 0.82351 | 93 | 77 | 115 |  | 3414970538406
752601 | VLN-l АЛЮ Выкл | Valena LIFE.Выключатель 10АХ 250В с лицевой панелью.Безвинтовые зажимы.Алюминий | Valena Life/Allure | 596 | VALENA LIFE/ALLURE | 15 | ШТ | На складе | сертифицировано | 313.22 | Новый | Дата запуска - 19.02.2016 | 1.915 | 8.2565 | 386 | 186 | 115 |  | 3414970537430
752602 | VLN-l АЛЮ Выкл 2-полюсный 16АХ | Valena LIFE.Выключатель двухполюсный 16АХ 250В с лицевой панелью.Винтовые зажимы.Алюминий | Valena Life/Allure | 596 | VALENA LIFE/ALLURE | 5 | ШТ | Под заказ Т1 | сертифицировано | 795.1 | Новый | Дата запуска - 19.02.2016 | 0.55 | 2.6676 | 190 | 120 | 117 |  | 3414970538154
752603 | VLN-l АЛЮ Выкл 3-Клв | Valena LIFE.Выключатель трехклавишный 10АХ 250В с лицевой панелью.Винтовые зажимы.Алюминий | Valena Life/Allure | 596 | VALENA LIFE/ALLURE | 5 | ШТ | На складе | сертифицировано | 1301.07 | Новый | Дата запуска - 19.02.2016 | 0.606 | 2.6676 | 190 | 120 | 117 |  | 3414970537591
752605 | VLN-l АЛЮ Выкл 2-Клв | Valena LIFE.Выключатель двухклавишный 10А 250В с лицевой панелью.Безвинтовые зажимы.Алюминий | Valena Life/Allure | 596 | VALENA LIFE/ALLURE | 15 | ШТ | На складе | сертифицировано | 542.12 | Новый | Дата запуска - 19.02.2016 | 1.772 | 8.2565 | 386 | 186 | 115 |  | 3414970537256
752606 | VLN-l АЛЮ Перекл | Valena LIFE.Переключатель 10АХ 250В с лицевой панелью.Безвинтовые зажимы.Алюминий | Valena Life/Allure | 596 | VALENA LIFE/ALLURE | 15 | ШТ | На складе | сертифицировано | 399.96 | Новый | Дата запуска - 19.02.2016 | 1.744 | 8.2565 | 386 | 186 | 115 |  | 3414970538321
752607 | VLN-l АЛЮ Перекл промеж | Valena LIFE.Переключатель промежуточный 10АХ 250В.С лицевой панелью.Винтовые зажимы.Алюминий | Valena Life/Allure | 596 | VALENA LIFE/ALLURE | 5 | ШТ | На складе | сертифицировано | 566.21 | Новый | Дата запуска - 19.02.2016 | 0.543 | 2.6676 | 190 | 120 | 117 |  | 3414970537713
752608 | VLN-l АЛЮ Перекл 2-Клв | Valena LIFE.Переключатель двухклавишный 10А 250В с лицевой панелью.Безвинтовые зажимы.Алюминий | Valena Life/Allure | 596 | VALENA LIFE/ALLURE | 15 | ШТ | На складе | сертифицировано | 698.73 | Новый | Дата запуска - 19.02.2016 | 1.451 | 8.2565 | 386 | 186 | 115 |  | 3414970538239
752609 | VLN-l АЛЮ Перекл 2кл с подсвет | Valena LIFE.Переключатель двухклавишный 10АХ 250В с подсветкой.С лицевой панелью.Алюминий | Valena Life/Allure | 596 | VALENA LIFE/ALLURE | 5 | ШТ | На складе | сертифицировано | 1537.5 | Новый | Дата запуска - 19.02.2016 | 0.575 | 2.6676 | 190 | 120 | 117 |  | 3414970537850
752610 | VLN-l АЛЮ Выкл с подсветкой | Valena LIFE.Выключатель 10АХ 250В с подсветкой.С лицевой панелью.Алюминий | Valena Life/Allure | 596 | VALENA LIFE/ALLURE | 5 | ШТ | На складе | сертифицировано | 708.52 | Новый | Дата запуска - 19.02.2016 | 0.6 | 2.6676 | 190 | 120 | 117 |  | 3414970537522
752611 | VLN-l АЛЮ Выкл кноп | Valena LIFE.Выключатель кнопочный 6А 250В с лицевой панелью.Безвинтовые зажимы.Алюминий | Valena Life/Allure | 596 | VALENA LIFE/ALLURE | 15 | ШТ | На складе | сертифицировано | 337.31 | Новый | Дата запуска - 19.02.2016 | 1.65 | 8.2565 | 386 | 186 | 115 |  | 3414970537942
752626 | VLN-l АЛЮ Перекл с подсветкой | Valena LIFE.Переключатель 10АХ 250В с подсветкой,с лицевой панелью.Безвинтовые зажимы.Алюминий | Valena Life/Allure | 596 | VALENA LIFE/ALLURE | 5 | ШТ | На складе | сертифицировано | 795.26 | Новый | Дата запуска - 19.02.2016 | 0.5 | 2.6676 | 190 | 120 | 117 |  | 3414970538178
752628 | VLN-l АЛЮ Выкл 2-кл с подсвкой | Valena LIFE.Выключатель двухклавишный 10АХ 250В с подсветкой.С лицевой панелью.Алюминий | Valena Life/Allure | 596 | VALENA LIFE/ALLURE | 5 | ШТ | На складе | сертифицировано | 1380.9 | Новый | Дата запуска - 19.02.2016 | 0.65 | 2.6676 | 190 | 120 | 117 |  | 3414970537348
752629 | VLN-l АЛЮ Выкл для жалюзи | Valena LIFE.Выключатель управления для жалюзи и рольставней 6АХ 250В.С лицевой панелью.Безвинтовые зажимы.Алюминий | Valena Life/Allure | 596 | VALENA LIFE/ALLURE | 5 | ШТ | На складе | сертифицировано | 1301.07 | Новый | Дата запуска - 19.02.2016 | 0.529 | 2.6676 | 190 | 120 | 117 |  | 3414970537652
752630 | VLN-l АЛЮ Выкл жалюзи кноп | Valena LIFE.Выключатель кнопочный управления для жалюзи и рольставней 6А 250В.С лицевой панелью.Безвинтовые зажимы.Алюминий | Valena Life/Allure | 596 | VALENA LIFE/ALLURE | 5 | ШТ | На складе | сертифицировано | 1301.07 | Новый | Дата запуска - 19.02.2016 | 0.529 | 2.6676 | 190 | 120 | 117 |  | 3414970538031
752648 | VLN-l АЛЮ Перекл пром.c подсв | Valena LIFE.Переключатель промежуточный 10АХ 250В с подсветкой, с лицевой панелью.Винтовые зажимы.Алюминий | Valena Life/Allure | 596 | VALENA LIFE/ALLURE | 5 | ШТ | Под заказ Т1 | сертифицировано | 1588.04 | Новый | Дата запуска - 19.02.2016 | 0.566 | 2.6676 | 190 | 120 | 117 |  | 3414970537775
752660 | VLN-l АЛЮ Диммер поворотн. | Valena LIFE.Светорегулятор с поворотной ручкой универсальный 300Вт без нейтрали.С лицевой панелью.Алюминий | Valena Life/Allure | 596 | VALENA LIFE/ALLURE | 1 | ШТ | На складе | сертифицировано | 3669.78 | Новый | Дата запуска - 19.02.2016 | 0.19 | 0.82351 | 93 | 77 | 115 |  | 3414970538468
752662 | VLN-l АЛЮ Диммер к. RL,CFL,LED | Valena LIFE.Светорегулятор кнопочный универсальный 400Вт без нейтрали.С лицевой панелью.Алюминий | Valena Life/Allure | 596 | VALENA LIFE/ALLURE | 1 | ШТ | На складе | сертифицировано | 5179.4 | Новый | Дата запуска - 19.02.2016 | 0.148 | 0.82351 | 93 | 77 | 115 |  | 3414970538444
752701 | VLN-a БЕЛ Выкл | Valena ALLURE.Выключатель 10АХ 250В с лицевой панелью.Безвинтовые зажимы.Белый | Valena Life/Allure | 596 | VALENA LIFE/ALLURE | 15 | ШТ | На складе | сертифицировано | 240.94 | Новый | Дата запуска - 19.02.2016 | 1.915 | 8.2565 | 386 | 186 | 115 |  | 3414970536518
752705 | VLN-a БЕЛ Выкл 2-Клв | Valena ALLURE.Выключатель двухклавишный 10А 250В с лицевой панелью.Безвинтовые зажимы.Белый | Valena Life/Allure | 596 | VALENA LIFE/ALLURE | 15 | ШТ | На складе | сертифицировано | 397.55 | Новый | Дата запуска - 19.02.2016 | 1.922 | 8.2565 | 386 | 186 | 115 |  | 3414970536631
752706 | VLN-a БЕЛ Перекл | Valena ALLURE.Переключатель 10АХ 250В с лицевой панелью.Безвинтовые зажимы.Белый | Valena Life/Allure | 596 | VALENA LIFE/ALLURE | 15 | ШТ | На складе | сертифицировано | 327.67 | Новый | Дата запуска - 19.02.2016 | 1.894 | 8.2565 | 386 | 186 | 115 |  | 3414970535832
752708 | VLN-a БЕЛ Перекл 2-Клв | Valena ALLURE.Переключатель двухклавишный 10А 250В с лицевой панелью.Безвинтовые зажимы.Белый | Valena Life/Allure | 596 | VALENA LIFE/ALLURE | 5 | ШТ | На складе | сертифицировано | 554.16 | Новый | Дата запуска - 19.02.2016 | 0.538 | 2.6676 | 190 | 120 | 117 |  | 3414970535658
752709 | VLN-a БЕЛ Перекл 2кл с подсвет | Valena ALLURE.Переключатель двухклавишный 10АХ 250В с подсветкой.С лицевой панелью.Белый | Valena Life/Allure | 596 | VALENA LIFE/ALLURE | 5 | ШТ | На складе | сертифицировано | 1320.67 | Новый | Дата запуска - 19.02.2016 | 0.675 | 2.6676 | 190 | 120 | 117 |  | 3414970535689
752726 | VLN-a БЕЛ Перекл с подсветкой | Valena ALLURE.Переключатель 10АХ 250В с подсветкой,с лицевой панелью.Безвинтовые зажимы.Белый | Valena Life/Allure | 596 | VALENA LIFE/ALLURE | 5 | ШТ | На складе | сертифицировано | 701.3 | Новый | Дата запуска - 19.02.2016 | 0.511 | 2.6676 | 190 | 120 | 117 |  | 3414970537102
752731 | VLN-a Термостат с/дисп.2М BUS | Valena ALLURE MyHome.Термостат с дисплеем 1,6".2 модуля | Valena Life/Allure | 646 | Управление климатом MYHOME (LEGRAND) | 1 | ШТ | Под заказ Т1 | не подлежит сертификации | 22254.8 | Новый | Дата запуска - 19.02.2016 | 0.114 | 0.53631 | 97 | 97 | 57 |  | 3414970568014
752760 | VLN-a БЕЛ диммер поворот | Valena ALLURE.Светорегулятор с поворотной ручкой универсальный 300Вт без нейтрали.С лицевой панелью.Белый | Valena Life/Allure | 596 | VALENA LIFE/ALLURE | 1 | ШТ | На складе | сертифицировано | 3308.37 | Новый | Дата запуска - 19.02.2016 | 0.152 | 0.82351 | 93 | 77 | 115 |  | 3414970537027
752762 | VLN-a БЕЛ Диммер к. RL,CFL,LED | Valena ALLURE.Светорегулятор кнопочный универсальный 400Вт без нейтрали.С лицевой панелью.Белый | Valena Life/Allure | 596 | VALENA LIFE/ALLURE | 1 | ШТ | На складе | сертифицировано | 4962.55 | Новый | Дата запуска - 19.02.2016 | 0.147 | 0.82351 | 93 | 77 | 115 |  | 3414970536341
752770 | VLN-a БЕЛ Д.движ 250Вт б/N | Valena ALLURE..Датчик движения 180° 250Вт без нейтрали.С лицевой панелью.Белый | Valena Life/Allure | 335 | Управление освещением автономное оборудование WD | 1 | ШТ | Под заказ Т1 | сертифицировано | 10842.87 | Новый | Дата запуска - 19.02.2016 | 0.131 | 0.82351 | 93 | 77 | 115 |  | 3414970536372
752782 | VLN-а БЕЛ Пульт сценариев BUS | Valena ALLURE MyHome.Сценарный выключатель для 4 сценариев.С лицевой панелью.Белый | Valena Life/Allure | 217 | Освещение и управление жалюзи - управляющие устройства MYHOME (LEGRAND) | 1 | ШТ | Под заказ Т1 | информация по запросу | 10074.4 | Новый | Дата запуска - Июль 2016 | 0.09 | 0.53631 | 97 | 97 | 57 |  | 3414970568038
752797 | VLN-а Индикатор DND-MUR BUS | Valena ALLURE MyHome.Индикатор "Не беспокоить/Убрать номер" | Valena Life/Allure | 217 | Освещение и управление жалюзи - управляющие устройства MYHOME (LEGRAND) | 1 | ШТ | Под заказ Т1 | сертифицировано | 13229.15 | Новый | Дата запуска - Июль 2016 | 0.074 | 0.53631 | 97 | 97 | 57 |  | 3414970568052
752798 | VLN-a Ридер DND-MUR BUS | Valena ALLURE MyHome.Индикатор "Не беспокоить/Убрать номер" с бесконтактным считывателем ключей-карт | Valena Life/Allure | 217 | Освещение и управление жалюзи - управляющие устройства MYHOME (LEGRAND) | 1 | ШТ | Под заказ Т1 | информация по запросу | 17859.35 | Новый | Дата запуска - Июль 2016 | 0.074 | 0.53631 | 97 | 97 | 57 |  | 3414970568076
752799 | VLN-a Пульт hotel 8 сцен BUS | Valena ALLURE MyHome.Управляющее устройство 8-кнопочное | Valena Life/Allure | 217 | Освещение и управление жалюзи - управляющие устройства MYHOME (LEGRAND) | 1 | ШТ | Под заказ Т1 | информация по запросу | 17832.43 | Новый | Дата запуска - Июль 2016 | 0.102 | 0.53631 | 97 | 97 | 57 |  | 3414970568090
752801 | VLN-a СЛК Выкл | Valena ALLURE.Выключатель 10АХ 250В с лицевой панелью.Безвинтовые зажимы.Слоновая кость | Valena Life/Allure | 596 | VALENA LIFE/ALLURE | 15 | ШТ | На складе | сертифицировано | 240.94 | Новый | Дата запуска - 19.02.2016 | 2.065 | 8.2565 | 386 | 186 | 115 |  | 3414970536549
752805 | VLN-a СЛК Выкл 2-Клв | Valena ALLURE.Выключатель двухклавишный 10А 250В с лицевой панелью.Безвинтовые зажимы.Слоновая кость | Valena Life/Allure | 596 | VALENA LIFE/ALLURE | 15 | ШТ | На складе | сертифицировано | 397.55 | Новый | Дата запуска - 19.02.2016 | 1.412 | 8.2565 | 386 | 186 | 115 |  | 3414970536662
752806 | VLN-a СЛК Перекл | Valena ALLURE.Переключатель 10АХ 250В с лицевой панелью.Безвинтовые зажимы.Слоновая кость | Valena Life/Allure | 596 | VALENA LIFE/ALLURE | 15 | ШТ | На складе | сертифицировано | 327.67 | Новый | Дата запуска - 19.02.2016 | 1.894 | 8.2565 | 386 | 186 | 115 |  | 3414970535771
752808 | VLN-a СЛК Перекл 2-Клв | Valena ALLURE.Переключатель двухклавишный 10А 250В с лицевой панелью.Безвинтовые зажимы.Слоновая кость | Valena Life/Allure | 596 | VALENA LIFE/ALLURE | 5 | ШТ | На складе | сертифицировано | 554.16 | Новый | Дата запуска - 19.02.2016 | 0.538 | 2.6676 | 190 | 120 | 117 |  | 3414970535597
752809 | VLN-a СЛК Перекл 2кл с подсвет | Valena ALLURE.Переключатель двухклавишный 10АХ 250В с подсветкой.С лицевой панелью.Слоновая кость | Valena Life/Allure | 596 | VALENA LIFE/ALLURE | 5 | ШТ | На складе | сертифицировано | 1320.67 | Новый | Дата запуска - 19.02.2016 | 0.675 | 2.6676 | 190 | 120 | 117 |  | 3414970535719
752826 | VLN-a СЛК Перекл с подсветкой | Valena ALLURE.Переключатель 10АХ 250В с подсветкой,с лицевой панелью.Безвинтовые зажимы.Слоновая кость | Valena Life/Allure | 596 | VALENA LIFE/ALLURE | 5 | ШТ | На складе | сертифицировано | 701.3 | Новый | Дата запуска - 19.02.2016 | 0.511 | 2.6676 | 190 | 120 | 117 |  | 3414970534835
752860 | VLN-a СЛК диммер повор | Valena ALLURE.Светорегулятор с поворотной ручкой универсальный 300Вт без нейтрали.С лицевой панелью.Слоновая кость | Valena Life/Allure | 596 | VALENA LIFE/ALLURE | 1 | ШТ | На складе | сертифицировано | 3308.37 | Новый | Дата запуска - 19.02.2016 | 0.152 | 0.82351 | 93 | 77 | 115 |  | 3414970537041
752862 | VLN-a СЛК Диммер к. RL,CFL,LED | Valena ALLURE.Светорегулятор кнопочный универсальный 400Вт без нейтрали.С лицевой панелью.Слоновая кость | Valena Life/Allure | 596 | VALENA LIFE/ALLURE | 1 | ШТ | На складе | сертифицировано | 4962.55 | Новый | Дата запуска - 19.02.2016 | 0.147 | 0.82351 | 93 | 77 | 115 |  | 3414970536310
752870 | VLN-a СЛК Д.движ 250Вт б/N | Valena ALLURE..Датчик движения 180° 250Вт без нейтрали.С лицевой панелью.Слоновая кость | Valena Life/Allure | 335 | Управление освещением автономное оборудование WD | 1 | ШТ | Под заказ Т1 | сертифицировано | 10842.87 | Новый | Дата запуска - 19.02.2016 | 0.131 | 0.82351 | 93 | 77 | 115 |  | 3414970620996
752882 | VLN-а СЛК Пульт сценариев BUS | Valena ALLURE MyHome.Сценарный выключатель для 4 сценариев.С лицевой панелью.Слоновая кость | Valena Life/Allure | 217 | Освещение и управление жалюзи - управляющие устройства MYHOME (LEGRAND) | 1 | ШТ | Под заказ Т1 | информация по запросу | 10074.4 | Новый | Дата запуска - Июль 2016 | 0.09 | 0.53631 | 97 | 97 | 57 |  | 3414970568113
752901 | VLN-a АЛЮ Выкл | Valena ALLURE.Выключатель 10АХ 250В с лицевой панелью.Безвинтовые зажимы.Алюминий | Valena Life/Allure | 596 | VALENA LIFE/ALLURE | 15 | ШТ | На складе | сертифицировано | 313.22 | Новый | Дата запуска - 19.02.2016 | 2.065 | 8.2565 | 386 | 186 | 115 |  | 3414970536570
752905 | VLN-a АЛЮ Выкл 2-Клв | Valena ALLURE.Выключатель двухклавишный 10А 250В с лицевой панелью.Безвинтовые зажимы.Алюминий | Valena Life/Allure | 596 | VALENA LIFE/ALLURE | 15 | ШТ | На складе | сертифицировано | 542.12 | Новый | Дата запуска - 19.02.2016 | 1.412 | 8.2565 | 386 | 186 | 115 |  | 3414970536693
752906 | VLN-a АЛЮ Перекл | Valena ALLURE.Переключатель 10АХ 250В с лицевой панелью.Безвинтовые зажимы.Алюминий | Valena Life/Allure | 596 | VALENA LIFE/ALLURE | 15 | ШТ | На складе | сертифицировано | 399.96 | Новый | Дата запуска - 19.02.2016 | 1.894 | 8.2565 | 386 | 186 | 115 |  | 3414970535801
752908 | VLN-a АЛЮ Перекл 2-Клв | Valena ALLURE.Переключатель двухклавишный 10А 250В с лицевой панелью.Безвинтовые зажимы.Алюминий | Valena Life/Allure | 596 | VALENA LIFE/ALLURE | 5 | ШТ | На складе | сертифицировано | 698.73 | Новый | Дата запуска - 19.02.2016 | 0.538 | 2.6676 | 190 | 120 | 117 |  | 3414970535627
752909 | VLN-a АЛЮ Перекл 2кл с подсвет | Valena ALLURE.Переключатель двухклавишный 10АХ 250В с подсветкой.С лицевой панелью.Алюминий | Valena Life/Allure | 596 | VALENA LIFE/ALLURE | 5 | ШТ | На складе | сертифицировано | 1537.5 | Новый | Дата запуска - 19.02.2016 | 0.675 | 2.6676 | 190 | 120 | 117 |  | 3414970535740
752911 | VLN-a АНТ Выкл | Valena ALLURE.Выключатель 10АХ 250В с лицевой панелью.Безвинтовые зажимы.Антрацит | Valena Life/Allure | 596 | VALENA LIFE/ALLURE | 15 | ШТ | На складе | сертифицировано | 313.22 | Новый | Дата запуска - 19.02.2016 | 2.065 | 8.2565 | 386 | 186 | 115 |  | 3414970536600
752915 | VLN-a АНТ Выкл 2-Клв | Valena ALLURE.Выключатель двухклавишный 10А 250В с лицевой панелью.Безвинтовые зажимы.Антрацит | Valena Life/Allure | 596 | VALENA LIFE/ALLURE | 15 | ШТ | На складе | сертифицировано | 542.12 | Новый | Дата запуска - 19.02.2016 | 1.412 | 8.2565 | 386 | 186 | 115 |  | 3414970536723
752916 | VLN-a АНТ Перекл | Valena ALLURE.Переключатель 10АХ 250В с лицевой панелью.Безвинтовые зажимы.Антрацит | Valena Life/Allure | 596 | VALENA LIFE/ALLURE | 15 | ШТ | На складе | сертифицировано | 399.96 | Новый | Дата запуска - 19.02.2016 | 1.894 | 8.2565 | 386 | 186 | 115 |  | 3414970534958
752918 | VLN-a АНТ Перекл 2-Клв | Valena ALLURE.Переключатель двухклавишный 10А 250В с лицевой панелью.Безвинтовые зажимы.Антрацит | Valena Life/Allure | 596 | VALENA LIFE/ALLURE | 5 | ШТ | На складе | сертифицировано | 698.73 | Новый | Дата запуска - 19.02.2016 | 0.538 | 2.6676 | 190 | 120 | 117 |  | 3414970534897
752919 | VLN-a АНТ Перекл 2кл с подсв | Valena ALLURE.Переключатель двухклавишный 10АХ 250В с подсветкой.С лицевой панелью.Антрацит | Valena Life/Allure | 596 | VALENA LIFE/ALLURE | 5 | ШТ | На складе | сертифицировано | 1537.5 | Новый | Дата запуска - 19.02.2016 | 0.675 | 2.6676 | 190 | 120 | 117 |  | 3414970534927
752926 | VLN-a АЛЮ Перекл с подсветкой | Valena ALLURE.Переключатель 10АХ 250В с подсветкой,с лицевой панелью.Безвинтовые зажимы.Алюминий | Valena Life/Allure | 596 | VALENA LIFE/ALLURE | 5 | ШТ | На складе | сертифицировано | 795.26 | Новый | Дата запуска - 19.02.2016 | 0.511 | 2.6676 | 190 | 120 | 117 |  | 3414970534866
752936 | VLN-a АНТ Перекл с подсветкой | Valena ALLURE.Переключатель 10АХ 250В с подсветкой,с лицевой панелью.Безвинтовые зажимы.Антрацит | Valena Life/Allure | 596 | VALENA LIFE/ALLURE | 5 | ШТ | На складе | сертифицировано | 795.26 | Новый | Дата запуска - 19.02.2016 | 0.511 | 2.6676 | 190 | 120 | 117 |  | 3414970534989
752960 | VLN-a АЛЮ Диммер повор | Valena ALLURE.Светорегулятор с поворотной ручкой универсальный 300Вт без нейтрали.С лицевой панелью.Алюминий | Valena Life/Allure | 596 | VALENA LIFE/ALLURE | 1 | ШТ | На складе | сертифицировано | 3669.78 | Новый | Дата запуска - 19.02.2016 | 0.152 | 0.82351 | 93 | 77 | 115 |  | 3414970537065
752962 | VLN-a АЛЮ Диммер к. RL,CFL,LED | Valena ALLURE.Светорегулятор кнопочный универсальный 400Вт без нейтрали.С лицевой панелью.Алюминий | Valena Life/Allure | 596 | VALENA LIFE/ALLURE | 1 | ШТ | На складе | сертифицировано | 5179.4 | Новый | Дата запуска - 19.02.2016 | 0.147 | 0.82351 | 93 | 77 | 115 |  | 3414970536396
752970 | VLN-a АЛЮ Д.движ 250Вт б/N | Valena ALLURE..Датчик движения 180° 250Вт без нейтрали.С лицевой панелью.Алюминий | Valena Life/Allure | 335 | Управление освещением автономное оборудование WD | 1 | ШТ | Под заказ Т1 | сертифицировано | 11565.68 | Новый | Дата запуска - 19.02.2016 | 0.131 | 0.82351 | 93 | 77 | 115 |  | 3414970621016
752980 | VLN-a АНТ Диммер повор | Valena ALLURE.Светорегулятор с поворотной ручкой универсальный 300Вт без нейтрали.С лицевой панелью.Антрацит | Valena Life/Allure | 596 | VALENA LIFE/ALLURE | 1 | ШТ | На складе | сертифицировано | 3669.78 | Новый | Дата запуска - 19.02.2016 | 0.152 | 0.82351 | 93 | 77 | 115 |  | 3414970698766
752982 | VLN-а АЛЮ Пульт сценариев BUS | Valena ALLURE MyHome.Сценарный выключатель для 4 сценариев.С лицевой панелью.Алюминий | Valena Life/Allure | 217 | Освещение и управление жалюзи - управляющие устройства MYHOME (LEGRAND) | 1 | ШТ | Под заказ Т1 | информация по запросу | 10377.55 | Новый | Дата запуска - Июль 2016 | 0.09 | 0.53631 | 97 | 97 | 57 |  | 3414970568137
753011 | VLN-l БЕЛ крэдл mUSB заряд | Valena LIFE.Зарядная станция MicroUSB 240В/5В 1500мА.С лицевой панелью.Белая | Valena Life/Allure | 596 | VALENA LIFE/ALLURE | 1 | ШТ | Под заказ Т1 | информация по запросу | 3622.45 | Новый | Дата запуска - Сентябрь 2016 | [6 empty] | 3414970509598
753012 | VLN-l СЛК крэдл mUSB заряд | Valena LIFE.Зарядная станция MicroUSB 240В/5В 1500мА.С лицевой панелью.Слоновая кость | Valena Life/Allure | 596 | VALENA LIFE/ALLURE | 1 | ШТ | Под заказ Т1 | информация по запросу | 3622.45 | Новый | Дата запуска - Сентябрь 2016 | [6 empty] | 3414970617422
753016 | VLN Розетка 2К с/штор | Valena IN'MATIC.Силовая розетка 2К 16А 250В. C защитными шторками. Безвинтовые зажимы | Valena Life/Allure | 596 | VALENA LIFE/ALLURE | 10 | ШТ | На складе | сертифицировано | 166.16 | Новый | Дата запуска - 19.02.2016 | 0.077 | 3.8019 | 395 | 175 | 55 |  | 3414970508324
753021 | VLN Розетка 2К+З | Valena IN'MATIC.Силовая розетка 2К+З 16А 250В.Безвинтовые зажимы. | Valena Life/Allure | 596 | VALENA LIFE/ALLURE | 10 | ШТ | На складе | сертифицировано | 177.8 | Новый | Дата запуска - 19.02.2016 | 0.705 | 3.8019 | 395 | 175 | 55 |  | 3414970508508
753025 | VLN Розетка 2К+З, винт | Valena IN'MATIC.Силовая розетка 2К+З 16А 250В.Винтовые зажимы. | Valena Life/Allure | 596 | VALENA LIFE/ALLURE | 10 | ШТ | На складе | сертифицировано | 184.8 | Новый | Дата запуска - 19.02.2016 | 0.743 | 3.8019 | 395 | 175 | 55 |  | 3414970508560
753027 | VLN Розетка 2х2К+З | Valena IN'MATIC.Силовая розетка двойная 2х2К+З 16А 250В.Безвинтовые зажимы | Valena Life/Allure | 596 | VALENA LIFE/ALLURE | 5 | ШТ | На складе | сертифицировано | 451.14 | Новый | Дата запуска - 19.02.2016 | 0.09 | 1.9118 | 395 | 88 | 55 |  | 3414970509567
753028 | VLN Розет 2К+З винт штор 6мм² | Valena IN'MATIC.Силовая розетка 2К+З 16А 250В со увеличенными винтовыми зажимами 6кв.мм. С защитными шторками. | Valena Life/Allure | 596 | VALENA LIFE/ALLURE | 5 | ШТ | На складе | сертифицировано | 534.27 | Новый | Дата запуска - 19.02.2016 | 0.098 | 1.9118 | 395 | 88 | 55 |  | 3414970509970
753029 | VLN Розетка 2К+З с/шт,винт. | Valena IN'MATIC.Силовая розетка 2К+З 16А 250В с защитными шторками.Винтовые зажимы. | Valena Life/Allure | 596 | VALENA LIFE/ALLURE | 10 | ШТ | На складе | сертифицировано | 224.4 | Новый | Дата запуска - 19.02.2016 | 0.818 | 3.8019 | 395 | 175 | 55 |  | 3414970539809
753030 | VLN Розетка 2К+З с/штор | Valena IN'MATIC.Силовая розетка 2К+З 16А 250В с защитными шторками.Безвинтовые зажимы. | Valena Life/Allure | 596 | VALENA LIFE/ALLURE | 10 | ШТ | На складе | сертифицировано | 216.22 | Новый | Дата запуска - 19.02.2016 | 0.818 | 3.8019 | 395 | 175 | 55 |  | 3414970539779
753031 | VLN Розетка 2-я 2К+З с/штор | Valena IN'MATIC.Силовая розетка двойная 2х2К+З 16А 250В.С защитными шторками.Безвинтовые зажимы | Valena Life/Allure | 596 | VALENA LIFE/ALLURE | 5 | ШТ | На складе | сертифицировано | 555.98 | Новый | Дата запуска - 19.02.2016 | 0.438 | 1.9118 | 395 | 88 | 55 |  | 3414970539830
753032 | VLN Роз 2х RJ11-RJ45 Cat6 UTP | Valena IN'MATIC.Информационная розетка комбинированная RJ11/RJ45 Кат.6 UTP | Valena Life/Allure | 442 | Розетки RJ 45 Legrand | 5 | ШТ | На складе | не подлежит сертификации | 1436.93 | Новый | Дата запуска - 19.02.2016 | 0.088 | 1.9118 | 395 | 88 | 55 |  | 3414970474803
753034 | VLN Вывод кабеля | Valena IN'MATIC.Вывод кабеля.Без клемм. | Valena Life/Allure | 596 | VALENA LIFE/ALLURE | 5 | ШТ | На складе | не подлежит сертификации | 534.27 | Новый | Дата запуска - 19.02.2016 | 0.181 | 1.9118 | 395 | 88 | 55 |  | 3414970508591
753039 | VLN Розетка 2х RJ11 | Valena IN'MATIC.Телефонная розетка RJ11 двойная | Valena Life/Allure | 596 | VALENA LIFE/ALLURE | 5 | ШТ | На складе | не подлежит сертификации | 740.66 | Новый | Дата запуска - 19.02.2016 | 0.361 | 1.9118 | 395 | 88 | 55 |  | 3414970458919
753041 | VLN Розетка 2х RJ45 Cat5е UTP | Valena IN'MATIC.Информационная розетка двойная RJ45 Кат.5е UTP | Valena Life/Allure | 442 | Розетки RJ 45 Legrand | 10 | ШТ | На складе | не подлежит сертификации | 925.26 | Новый | Дата запуска - 19.02.2016 | 0.082 | 3.8019 | 395 | 175 | 55 |  | 3414970474858
753042 | VLN Розетка RJ45 Cat6 UTP | Valena IN'MATIC.Информационная розетка одиночная RJ45 Кат.6 UTP | Valena Life/Allure | 442 | Розетки RJ 45 Legrand | 10 | ШТ | На складе | не подлежит сертификации | 1117.11 | Новый | Дата запуска - 19.02.2016 | 0.631 | 3.8019 | 395 | 175 | 55 |  | 3414970474889
753043 | VLN Розетка 2х RJ45 Cat6 UTP | Valena IN'MATIC.Информационная розетка двойная RJ45 Кат.6 UTP | Valena Life/Allure | 442 | Розетки RJ 45 Legrand | 10 | ШТ | На складе | не подлежит сертификации | 1846.09 | Новый | Дата запуска - 19.02.2016 | 0.752 | 3.8019 | 395 | 175 | 55 |  | 3414970474919
753044 | VLN Розетка RJ45 Cat6a UTP | Valena IN'MATIC.Информационная розетка одиночная RJ45 Кат.6А UTP | Valena Life/Allure | 442 | Розетки RJ 45 Legrand | 5 | ШТ | На складе | не подлежит сертификации | 1693.34 | Новый | Дата запуска - 19.02.2016 | 0.296 | 1.9118 | 395 | 88 | 55 |  | 3414970474940
753045 | VLN Розетка 2х RJ45 Cat6a UTP | Valena IN'MATIC.Информационная розетка двойная RJ45 Кат.6А UTP | Valena Life/Allure | 442 | Розетки RJ 45 Legrand | 5 | ШТ | На складе | не подлежит сертификации | 2605.13 | Новый | Дата запуска - 19.02.2016 | 0.361 | 1.9118 | 395 | 88 | 55 |  | 3414970474971
753046 | VLN Розетка RJ45 Cat6 STP | Valena IN'MATIC.Информационная розетка одиночная RJ45 Кат.6 STP | Valena Life/Allure | 442 | Розетки RJ 45 Legrand | 5 | ШТ | Под заказ Т1 | не подлежит сертификации | 1308.94 | Новый | Дата запуска - 19.02.2016 |  | 1.9118 | 395 | 88 | 55 |  | 3414970475008
753047 | VLN Розетка 2х RJ45 Cat6 STP | Valena IN'MATIC.Информационная розетка двойная RJ45 Кат.6 STP | Valena Life/Allure | 442 | Розетки RJ 45 Legrand | 5 | ШТ | Под заказ Т1 | не подлежит сертификации | 1999.55 | Новый | Дата запуска - 19.02.2016 |  | 1.9118 | 395 | 88 | 55 |  | 3414970475039
753048 | VLN Розетка RJ45 Cat6a STP | Valena IN'MATIC.Информационная розетка одиночная RJ45 Кат.6A STP | Valena Life/Allure | 442 | Розетки RJ 45 Legrand | 5 | ШТ | Под заказ Т1 | не подлежит сертификации | 1769.35 | Новый | Дата запуска - 19.02.2016 | 0.296 | 1.9118 | 395 | 88 | 55 |  | 3414970475060
753049 | VLN Розетка 2х RJ45 Cat6a STP | Valena IN'MATIC.Информационная розетка двойная RJ45 Кат.6A STP | Valena Life/Allure | 442 | Розетки RJ 45 Legrand | 5 | ШТ | Под заказ Т1 | не подлежит сертификации | 2690.16 | Новый | Дата запуска - 19.02.2016 | 0.361 | 1.9118 | 395 | 88 | 55 |  | 3414970475091
753051 | VLN Розетка TV "звезда" | Valena IN'MATIC.Розетка ТВ c топологией "звезда" 0-2400 МГц. | Valena Life/Allure | 596 | VALENA LIFE/ALLURE | 10 | ШТ | На складе | не подлежит сертификации | 462.15 | Новый | Дата запуска - 19.02.2016 | 0.88 | 3.8019 | 395 | 175 | 55 |  | 3414970451583
753053 | VLN Розетка TV-R б/ч.ф. | Valena IN'MATIC.Розетка TV-R без фильтра. Диапазон 5-862 МГц. | Valena Life/Allure | 596 | VALENA LIFE/ALLURE | 5 | ШТ | Под заказ Т1 | не подлежит сертификации | 847.43 | Новый | Дата запуска - Декабрь 2016 | 0.618 | 1.9118 | 395 | 88 | 55 |  | 3414970617446
753055 | VLN Розетка TV+RJ45 Cat6 UTP | Valena IN'MATIC.Розетка TV "звезда"/RJ45 Кат.6 UTP | Valena Life/Allure | 596 | VALENA LIFE/ALLURE | 1 | ШТ | На складе | не подлежит сертификации | 1101.66 | Новый | Дата запуска - 19.02.2016 | 0.11 | 0.53631 | 97 | 97 | 57 |  | 3414970451453
753057 | VLN Розет TV-SAT звезда 1-каб | Valena IN'MATIC.Розетка TV-SAT "звезда" 5-862МГц/950-2400 МГц | Valena Life/Allure | 596 | VALENA LIFE/ALLURE | 1 | ШТ | На складе | не подлежит сертификации | 1263.79 | Новый | Дата запуска - 19.02.2016 | 0.137 | 0.53631 | 97 | 97 | 57 |  | 3414970452146
753059 | VLN Розетка TV-SATоконечная | Valena IN'MATIC.Розетка оконечная TV-SAT 10дБ, диапазоны 5-862МГц/950-2400 МГц. | Valena Life/Allure | 596 | VALENA LIFE/ALLURE | 5 | ШТ | На складе | не подлежит сертификации | 1180.28 | Новый | Дата запуска - Декабрь 2016 | 0.122 | 1.9118 | 395 | 88 | 55 |  | 3414970617477
753066 | VLN Розетка TV окон."шлейф" | Valena IN'MATIC.Розетка ТВ оконечная 10дБ 0-862 МГц. | Valena Life/Allure | 596 | VALENA LIFE/ALLURE | 5 | ШТ | На складе | не подлежит сертификации | 762.76 | Новый | Дата запуска - 19.02.2016 | 0.5 | 1.9118 | 395 | 88 | 55 |  | 3414970538635
753067 | VLN Розетка TV прох "шлейф" | Valena IN'MATIC.Розетка ТВ проходная 1,5дБ/14дБ 0-2400 МГц. | Valena Life/Allure | 596 | VALENA LIFE/ALLURE | 5 | ШТ | На складе | не подлежит сертификации | 762.76 | Новый | Дата запуска - 19.02.2016 | 0.5 | 1.9118 | 395 | 88 | 55 |  | 3414970538666
753068 | VLN Розетка RJ11 | Valena IN'MATIC.Телефонная розетка RJ11 одиночная | Valena Life/Allure | 596 | VALENA LIFE/ALLURE | 10 | ШТ | На складе | не подлежит сертификации | 355.58 | Новый | Дата запуска - 19.02.2016 | 0.649 | 3.8019 | 395 | 175 | 55 |  | 3414970538604
753070 | VLN Розетка RJ45 Cat5e UTP | Valena IN'MATIC.Информационная розетка одиночная RJ45 Кат.5е UTP | Valena Life/Allure | 442 | Розетки RJ 45 Legrand | 10 | ШТ | На складе | не подлежит сертификации | 695.07 | Новый | Дата запуска - 19.02.2016 | 0.716 | 3.8019 | 395 | 175 | 55 |  | 3414970538574
753071 | VLN Розетка TV-SAT проходная | Valena IN'MATIC.Розетка проходная TV-SAT 1,5дБ/14дБ, диапазоны 5-862МГц/950-2400 МГц. | Valena Life/Allure | 596 | VALENA LIFE/ALLURE | 5 | ШТ | На складе | не подлежит сертификации | 1180.28 | Новый | Дата запуска - Декабрь 2016 | 0.122 | 1.9118 | 395 | 88 | 55 |  | 3414970617507
753072 | VLN Розетка аудио | Valena IN'MATIC. Аудиорозетка с пружинными зажимами.Одиночная. | Valena Life/Allure | 596 | VALENA LIFE/ALLURE | 5 | ШТ | На складе | не подлежит сертификации | 800.9 | Новый | Дата запуска - 19.02.2016 | 0.313 | 1.9118 | 395 | 88 | 55 |  | 3414970464736
753075 | VLN Розетка RCA тройная | Valena IN'MATIC.Розетка для аудио/видео устройства с тремя разьемами RCA | Valena Life/Allure | 479 | Коннекторы аудио-видео Legrand | 1 | ШТ | Под заказ Т1 | не подлежит сертификации | 3410.27 | Новый | Дата запуска - 19.02.2016 | 0.081 | 0.53631 | 97 | 97 | 57 |  | 3414970475121
753076 | VLN Розетка аудио Banana | Valena IN'MATIC. Аудиорозетка с винтовыми зажимами "банан".Одиночная. | Valena Life/Allure | 596 | VALENA LIFE/ALLURE | 1 | ШТ | На складе | не подлежит сертификации | 5731.22 | Новый | Дата запуска - 19.02.2016 | 0.114 | 0.6768 | 100 | 94 | 72 |  | 3414970462527
753077 | VLN Розетка аудио Banana 2х | Valena IN'MATIC. Аудиорозетка с винтовыми зажимами "банан".Двойная. | Valena Life/Allure | 596 | VALENA LIFE/ALLURE | 1 | ШТ | Под заказ Т1 | не подлежит сертификации | 10316.21 | Новый | Дата запуска - 19.02.2016 | 0.135 | 0.6768 | 100 | 94 | 72 |  | 3414970458711
753078 | VLN Розетка аудио 2х | Valena IN'MATIC. Аудиорозетка с пружинными зажимами.Двойная. | Valena Life/Allure | 596 | VALENA LIFE/ALLURE | 5 | ШТ | На складе | не подлежит сертификации | 1412.12 | Новый | Дата запуска - 19.02.2016 | 0.366 | 1.9118 | 395 | 88 | 55 |  | 3414970458834
753082 | VLN Розетка USB разьем | Valena IN'MATIC.Розетка USB 3.0 с подключенным кабелем 15см и разьемом. | Valena Life/Allure | 479 | Коннекторы аудио-видео Legrand | 1 | ШТ | Под заказ Т1 | не подлежит сертификации | 1837.09 | Новый | Дата запуска - 19.02.2016 | 0.09 | 0.6768 | 100 | 94 | 72 |  | 3414970464996
753090 | VLN Розет TV "звезда" F-type | Valena IN'MATIC.Розетка ТВ с разьемом "F"-типа, c топологией "звезда" 0-2400 МГц. | Valena Life/Allure | 596 | VALENA LIFE/ALLURE | 1 | ШТ | На складе | не подлежит сертификации | 513.44 | Новый | Дата запуска - 19.02.2016 | 0.126 | 0.53631 | 97 | 97 | 57 |  | 3414970538697
753110 | VLN БЕЛ Роз 2К+З/USB | Valena IN'MATIC.Комбинированная розетка 2К+З 16А 250В/USB 1000мА.С лицевой панелью LIFE/ALLURE. Белая | Valena Life/Allure | 596 | VALENA LIFE/ALLURE | 1 | ШТ | Под заказ Т1 | информация по запросу | 2537.31 | Новый | Дата запуска - Декабрь 2016 | [6 empty] | 3414970458179
753119 | VLN-l БЕЛ Роз 2К+З с/штор IP44 | Valena LIFE IP44.Розетка силовая 2К+З, с защитными шторками и откидной крышкой.Белая | Valena Life/Allure | 596 | VALENA LIFE/ALLURE | 5 | ШТ | На складе | сертифицировано | 343.73 | Новый | Дата запуска - 19.02.2016 | 0.498 | 2.6676 | 190 | 120 | 117 |  | 3414970508652
753127 | VLN-l БЕЛ Розетка 2х2К+З | Valena LIFE.Силовая розетка двойная 2х2К+З 16А 250В с лицевой панелью.Безвинтовые зажимы.Белая | Valena Life/Allure | 596 | VALENA LIFE/ALLURE | 5 | ШТ | На складе | сертифицировано | 547.51 | Новый | Дата запуска - 19.02.2016 |  | 3.762 | 380 | 90 | 110 |  | 3414970617590
753129 | VLN-l КРСН Розетка 2К+З с/штор | Valena LIFE.Силовая розетка 2К+З 16А 250В с защитными шторками.Безвинтовые зажимы.С лицевой панелью.Красная | Valena Life/Allure | 596 | VALENA LIFE/ALLURE | 5 | ШТ | На складе | сертифицировано | 349.48 | Новый | Дата запуска - 19.02.2016 | 0.49 | 1.9118 | 395 | 88 | 55 |  | 3414970508690
753130 | VLN-l БЕЛ Роз оптволок 2SC APC | Valena LIFE.Оптическая розетка для подключения оптоволоконных кабелей SC/APC.С лицевой панелью.Белая | Valena Life/Allure | 444 | Розетки волоконно-оптические Legrand | 1 | ШТ | Под заказ Т1 | не подлежит сертификации | 3836.72 | Новый | Дата запуска - 19.02.2016 | 0.107 | 0.6768 | 100 | 94 | 72 |  | 3414970475145
753131 | VLN-l КРСН Роз 2К+З c/шт,блок | Valena LIFE.Силовая розетка 2К+З 16А 250В с механической блокировкой и лицевой панелью.С защитными шторками.Безвинтовые зажимы.Красная | Valena Life/Allure | 596 | VALENA LIFE/ALLURE | 5 | ШТ | Под заказ Т1 | сертифицировано | 582.46 | Новый | Дата запуска - 19.02.2016 | 0.451 | 1.9118 | 395 | 88 | 55 |  | 3414970508737
753132 | VLN-a КРСН Роз 2К+З c/шт,блок | Valena ALLURE.Силовая розетка 2К+З 16А 250В с механической блокировкой и лицевой панелью.С защитными шторками.Безвинтовые зажимы.Красная | Valena Life/Allure | 596 | VALENA LIFE/ALLURE | 5 | ШТ | Под заказ Т1 | сертифицировано | 582.46 | Новый | Дата запуска - 19.02.2016 | 0.55 | 1.9118 | 395 | 88 | 55 |  | 3414970510624
753139 | VLN-l БЕЛ Розетка 2х RJ11 | Valena LIFE.Телефонная розетка RJ11 двойная.С лицевой панелью.Белая | Valena Life/Allure | 596 | VALENA LIFE/ALLURE | 5 | ШТ | На складе | не подлежит сертификации | 812.95 | Новый | Дата запуска - 19.02.2016 | 0.381 | 2.6676 | 190 | 120 | 117 |  | 3414970458872
753170 | VLN-l БЕЛ Роз HD15-Jack 3,5мм | Valena LIFE.Розетка для аудио/видео устройств с разьемами HD15/гнездо Jack 3,5мм.С лицевой панелью.Белая | Valena Life/Allure | 479 | Коннекторы аудио-видео Legrand | 1 | ШТ | Под заказ Т1 | не подлежит сертификации | 6603.03 | Новый | Дата запуска - 19.02.2016 | 0.102 | 0.53631 | 97 | 97 | 57 |  | 3414970475282
753171 | VLN-l БЕЛ Розетка HDMI | Valena LIFE.Розетка для аудио/видео устройств HDMI Тип А.С лицевой панелью.Белая | Valena Life/Allure | 479 | Коннекторы аудио-видео Legrand | 1 | ШТ | На складе | не подлежит сертификации | 4490.07 | Новый | Дата запуска - 19.02.2016 | 0.102 | 0.53631 | 97 | 97 | 57 |  | 3414970475305
753173 | VLN-l БЕЛ Роз XLR 3-п гнездо | Valena LIFE.Аудиорозетка с 3-контактным гнездом XLR.С лицевой панелью.Белая | Valena Life/Allure | 479 | Коннекторы аудио-видео Legrand | 1 | ШТ | Под заказ Т1 | не подлежит сертификации | 6603.03 | Новый | Дата запуска - 19.02.2016 | 0.108 | 0.53631 | 97 | 97 | 57 |  | 3414970475329
753174 | VLN-l БЕЛ Розетка XLR 3-полюс | Valena LIFE.Аудиорозетка с 3-контактной вилкой XLR.С лицевой панелью.Белая | Valena Life/Allure | 479 | Коннекторы аудио-видео Legrand | 1 | ШТ | Под заказ Т1 | не подлежит сертификации | 6603.03 | Новый | Дата запуска - 19.02.2016 | 0.105 | 0.53631 | 97 | 97 | 57 |  | 3414970465603
753210 | VLN СЛК Роз 2К+З/USB | Valena IN'MATIC.Комбинированная розетка 2К+З 16А 250В/USB 1000мА.С лицевой панелью LIFE/ALLURE. Слоновая кость | Valena Life/Allure | 596 | VALENA LIFE/ALLURE | 1 | ШТ | Под заказ Т1 | информация по запросу | 2537.31 | Новый | Дата запуска - Декабрь 2016 | [6 empty] | 3414970617682
753227 | VLN-l СЛК Розетка 2х2К+З | Valena LIFE.Силовая розетка двойная 2х2К+З 16А 250В с лицевой панелью.Безвинтовые зажимы.Слоновая кость | Valena Life/Allure | 596 | VALENA LIFE/ALLURE | 5 | ШТ | На складе | сертифицировано | 547.51 | Новый | Дата запуска - 19.02.2016 |  | 3.762 | 380 | 90 | 110 |  | 3414970617750
753229 | VLN-l ОРНЖ Розетка 2К+З с/штор | Valena LIFE.Силовая розетка 2К+З 16А 250В с защитными шторками.Безвинтовые зажимы.С лицевой панелью.Оранжевая | Valena Life/Allure | 596 | VALENA LIFE/ALLURE | 1 | ШТ | На складе | сертифицировано | 349.48 | Новый | Дата запуска - 19.02.2016 | 0.099 | 0.53631 | 97 | 97 | 57 |  | 3414970508676
753230 | VLN-l СЛК Роз оптволок 2SC APC | Valena LIFE.Оптическая розетка для подключения оптоволоконных кабелей SC/APC.С лицевой панелью.Слоновая кость | Valena Life/Allure | 444 | Розетки волоконно-оптические Legrand | 1 | ШТ | Под заказ Т1 | не подлежит сертификации | 3836.72 | Новый | Дата запуска - 19.02.2016 | 0.107 | 0.6768 | 100 | 94 | 72 |  | 3414970475343
753239 | VLN-l СЛК Розетка 2х RJ11 | Valena LIFE.Телефонная розетка RJ11 двойная.С лицевой панелью.Слоновая кость | Valena Life/Allure | 596 | VALENA LIFE/ALLURE | 5 | ШТ | На складе | не подлежит сертификации | 812.95 | Новый | Дата запуска - 19.02.2016 | 0.382 | 2.6676 | 190 | 120 | 117 |  | 3414970458896
753270 | VLN-l СЛК Роз HD15-Jack 3,5мм | Valena LIFE.Розетка для аудио/видео устройств с разьемами HD15/гнездо Jack 3,5мм.С лицевой панелью.Слоновая кость | Valena Life/Allure | 479 | Коннекторы аудио-видео Legrand | 1 | ШТ | Под заказ Т1 | не подлежит сертификации | 6603.03 | Новый | Дата запуска - 19.02.2016 | 0.102 | 0.53631 | 97 | 97 | 57 |  | 3414970475480
753271 | VLN-l СЛК Розетка HDMI | Valena LIFE.Розетка для аудио/видео устройств HDMI Тип А.С лицевой панелью.Слоновая кость | Valena Life/Allure | 479 | Коннекторы аудио-видео Legrand | 1 | ШТ | На складе | не подлежит сертификации | 4490.07 | Новый | Дата запуска - 19.02.2016 | 0.102 | 0.53631 | 97 | 97 | 57 |  | 3414970475503
753273 | VLN-l СЛК Роз XLR 3-п гнездо | Valena LIFE.Аудиорозетка с 3-контактным гнездом XLR.С лицевой панелью.Слоновая кость | Valena Life/Allure | 479 | Коннекторы аудио-видео Legrand | 1 | ШТ | Под заказ Т1 | не подлежит сертификации | 6603.03 | Новый | Дата запуска - 19.02.2016 | 0.108 | 0.53631 | 97 | 97 | 57 |  | 3414970475527
753274 | VLN-l СЛК Розетка XLR 3-полюс | Valena LIFE.Аудиорозетка с 3-контактной вилкой XLR.С лицевой панелью.Слоновая кость | Valena Life/Allure | 479 | Коннекторы аудио-видео Legrand | 1 | ШТ | Под заказ Т1 | не подлежит сертификации | 6603.03 | Новый | Дата запуска - 19.02.2016 | 0.105 | 0.53631 | 97 | 97 | 57 |  | 3414970475541
753327 | VLN-l АЛЮ Розетка 2х2К+З | Valena LIFE.Силовая розетка двойная 2х2К+З 16А 250В с лицевой панелью.Безвинтовые зажимы.Алюминий | Valena Life/Allure | 596 | VALENA LIFE/ALLURE | 5 | ШТ | На складе | сертифицировано | 692.07 | Новый | Дата запуска - 19.02.2016 |  | 3.762 | 380 | 90 | 110 |  | 3414970617873
753329 | VLN-l ЗЕЛ Розетка 2К+З с/штор | Valena LIFE.Силовая розетка 2К+З 16А 250В с защитными шторками.Безвинтовые зажимы.С лицевой панелью.Зеленая. | Valena Life/Allure | 596 | VALENA LIFE/ALLURE | 1 | ШТ | На складе | сертифицировано | 454.32 | Новый | Дата запуска - 19.02.2016 | 0.099 | 0.53631 | 97 | 97 | 57 |  | 3414970508713
753330 | VLN-l АЛЮ Роз оптволок 2SC APC | Valena LIFE.Оптическая розетка для подключения оптоволоконных кабелей SC/APC.С лицевой панелью.Алюминий | Valena Life/Allure | 444 | Розетки волоконно-оптические Legrand | 1 | ШТ | Под заказ Т1 | не подлежит сертификации | 4987.74 | Новый | Дата запуска - 19.02.2016 | 0.107 | 0.6768 | 100 | 94 | 72 |  | 3414970475565
753334 | VLN-l АЛЮ Вывод кабеля | Valena LIFE.Вывод кабеля с лицевой панелью.Без клемм.Алюминий | Valena Life/Allure | 596 | VALENA LIFE/ALLURE | 5 | ШТ | На складе | не подлежит сертификации | 654.73 | Новый | Дата запуска - 19.02.2016 | 0.23 | 2.6676 | 190 | 120 | 117 |  | 3414970458216
753339 | VLN-l АЛЮ Розетка 2х RJ11 | Valena LIFE.Телефонная розетка RJ11 двойная.С лицевой панелью.Алюминий | Valena Life/Allure | 596 | VALENA LIFE/ALLURE | 5 | ШТ | На складе | не подлежит сертификации | 921.37 | Новый | Дата запуска - 19.02.2016 | 0.385 | 2.6676 | 190 | 120 | 117 |  | 3414970458858
753370 | VLN-l АЛЮ Роз HD15-Jack 3,5мм | Valena LIFE.Розетка для аудио/видео устройств с разьемами HD15/гнездо Jack 3,5мм.С лицевой панелью.Алюминий | Valena Life/Allure | 479 | Коннекторы аудио-видео Legrand | 1 | ШТ | Под заказ Т1 | не подлежит сертификации | 8583.93 | Новый | Дата запуска - 19.02.2016 | 0.102 | 0.53631 | 97 | 97 | 57 |  | 3414970475701
753371 | VLN-l АЛЮ Розетка HDMI | Valena LIFE.Розетка для аудио/видео устройств HDMI Тип А.С лицевой панелью.Алюминий | Valena Life/Allure | 479 | Коннекторы аудио-видео Legrand | 1 | ШТ | На складе | не подлежит сертификации | 5837.08 | Новый | Дата запуска - 19.02.2016 | 0.098 | 0.53631 | 97 | 97 | 57 |  | 3414970475725
753373 | VLN-l АЛЮ Роз XLR 3-п гнездо | Valena LIFE.Аудиорозетка с 3-контактным гнездом XLR.С лицевой панелью.Алюминий | Valena Life/Allure | 479 | Коннекторы аудио-видео Legrand | 1 | ШТ | Под заказ Т1 | не подлежит сертификации | 8583.93 | Новый | Дата запуска - 19.02.2016 | 0.108 | 0.53631 | 97 | 97 | 57 |  | 3414970475749
753374 | VLN-l АЛЮ Розетка XLR 3-полюс | Valena LIFE.Аудиорозетка с 3-контактной вилкой XLR.С лицевой панелью.Алюминий | Valena Life/Allure | 479 | Коннекторы аудио-видео Legrand | 1 | ШТ | Под заказ Т1 | не подлежит сертификации | 8583.93 | Новый | Дата запуска - 19.02.2016 | 0.105 | 0.53631 | 97 | 97 | 57 |  | 3414970465627
753412 | VLN-l БЕЛ Роз 2хUSB зарядка | Valena LIFE.Зарядное устройство с двумя USB-разьемами 240В/5В 1500мА.С лицевой панелью.Белое | Valena Life/Allure | 596 | VALENA LIFE/ALLURE | 5 | ШТ | На складе | сертифицировано | 1980.36 | Новый | Дата запуска - 19.02.2016 | 0.667 | 2.6676 | 190 | 120 | 117 |  | 3414970540195
753416 | VLN-l БЕЛ Розетка 2К с/штор | Valena LIFE.Силовая розетка 2К 16А 250В c лицевой панелью. C защитными шторками. Безвинтовые зажимы.Белая | Valena Life/Allure | 596 | VALENA LIFE/ALLURE | 15 | ШТ | На складе | сертифицировано | 214.35 | Новый | Дата запуска - 19.02.2016 | 1.308 | 8.2565 | 386 | 186 | 115 |  | 3414970540003
753420 | VLN-l БЕЛ Розетка 2К+З с/штор | Valena LIFE.Силовая розетка 2К+З 16А 250В с защитными шторками.Безвинтовые зажимы.С лицевой панелью.Белая | Valena Life/Allure | 596 | VALENA LIFE/ALLURE | 15 | ШТ | На складе | сертифицировано | 264.41 | Новый | Дата запуска - 19.02.2016 | 1.38 | 8.2565 | 386 | 186 | 115 |  | 3414970539861
753421 | VLN-l БЕЛ Розетка 2К+З | Valena LIFE.Силовая розетка 2К+З 16А 250В с лицевой панелью.Безвинтовые зажимы.Белая | Valena Life/Allure | 596 | VALENA LIFE/ALLURE | 15 | ШТ | На складе | сертифицировано | 225.99 | Новый | Дата запуска - 19.02.2016 | 0.001 | 8.2565 | 386 | 186 | 115 |  | 3414970777188
753424 | VLN-l БЕЛ Роз 2К+З с/шт,винт. | Valena LIFE.Силовая розетка 2К+З 16А 250В с лицевой панелью.Винтовые зажимы.Белая | Valena Life/Allure | 596 | VALENA LIFE/ALLURE | 15 | ШТ | На складе | сертифицировано | 272.59 | Новый | Дата запуска - 19.02.2016 | 1.432 | 8.2565 | 386 | 186 | 115 |  | 3414970540362
753425 | VLN-l БЕЛ Розетка 2К+З, винт | Valena LIFE.Силовая розетка 2К+З 16А 250В.Винтовые зажимы.Белая | Valena Life/Allure | 596 | VALENA LIFE/ALLURE | 15 | ШТ | На складе | сертифицировано | 232.98 | Новый | Дата запуска - 19.02.2016 | 1.423 | 8.2565 | 386 | 186 | 115 |  | 3414970540256
753426 | VLN-l БЕЛ Роз 2-я 2К+З с/шт | Valena LIFE.Силовая розетка двойная 2х2К+З 16А 250В с лицевой панелью.С защитными шторками.Безвинтовые зажимы.Белая | Valena Life/Allure | 596 | VALENA LIFE/ALLURE | 5 | ШТ | На складе | сертифицировано | 652.35 | Новый | Дата запуска - 19.02.2016 | 0.738 | 3.762 | 380 | 90 | 110 |  | 3414970539977
753434 | VLN-l БЕЛ Вывод кабеля | Valena LIFE.Вывод кабеля с лицевой панелью.Без клемм.Белый | Valena Life/Allure | 596 | VALENA LIFE/ALLURE | 5 | ШТ | На складе | не подлежит сертификации | 582.46 | Новый | Дата запуска - 19.02.2016 | 0.314 | 2.6676 | 190 | 120 | 117 |  | 3414970540454
753438 | VLN-l БЕЛ Розетка RJ11 | Valena LIFE.Телефонная розетка RJ11 одиночная.С лицевой панелью.Белая | Valena Life/Allure | 596 | VALENA LIFE/ALLURE | 5 | ШТ | На складе | не подлежит сертификации | 427.87 | Новый | Дата запуска - 19.02.2016 | 0.42 | 2.6676 | 190 | 120 | 117 |  | 3414970539090
753440 | VLN-l БЕЛ Розет RJ45 Cat5e UTP | Valena LIFE.Информационная розетка одиночная RJ45 Кат.5е UTP.С лицевой панелью.Белая | Valena Life/Allure | 442 | Розетки RJ 45 Legrand | 5 | ШТ | На складе | не подлежит сертификации | 767.34 | Новый | Дата запуска - 19.02.2016 | 0.456 | 2.6676 | 190 | 120 | 117 |  | 3414970538734
753441 | VLN-l БЕЛ Роз2х RJ45 Cat5е UTP | Valena LIFE.Информационная розетка двойная RJ45 Кат.5е UTP.С лицевой панелью.Белая | Valena Life/Allure | 442 | Розетки RJ 45 Legrand | 5 | ШТ | На складе | не подлежит сертификации | 997.55 | Новый | Дата запуска - 19.02.2016 | 0.483 | 2.6676 | 190 | 120 | 117 |  | 3414970538826
753442 | VLN-l БЕЛ Розет RJ45 Cat6 UTP | Valena LIFE.Информационная розетка одиночная RJ45 Кат.6 UTP.С лицевой панелью.Белая | Valena Life/Allure | 442 | Розетки RJ 45 Legrand | 5 | ШТ | На складе | не подлежит сертификации | 1189.38 | Новый | Дата запуска - 19.02.2016 | 0.456 | 2.6676 | 190 | 120 | 117 |  | 3414970538918
753443 | VLN-l БЕЛ Роз 2х RJ45 Cat6 UTP | Valena LIFE.Информационная розетка двойная RJ45 Кат.6 UTP.С лицевой панелью.Белая | Valena Life/Allure | 442 | Розетки RJ 45 Legrand | 5 | ШТ | На складе | не подлежит сертификации | 1918.36 | Новый | Дата запуска - 19.02.2016 | 0.483 | 2.6676 | 190 | 120 | 117 |  | 3414970539007
753451 | VLN-l БЕЛ Розетка TV "звезда" | Valena LIFE.Розетка ТВ c топологией "звезда" 0-2400 МГц.С лицевой панелью.Белая | Valena Life/Allure | 596 | VALENA LIFE/ALLURE | 5 | ШТ | На складе | не подлежит сертификации | 534.43 | Новый | Дата запуска - 19.02.2016 | 0.621 | 2.6676 | 190 | 120 | 117 |  | 3414970539304
753458 | VLN-l БЕЛ Роз TV-SAT звезда 2к | Valena LIFE.Розетка TV-SAT двухкабельная.С лицевой панелью.Белая | Valena Life/Allure | 596 | VALENA LIFE/ALLURE | 5 | ШТ | На складе | не подлежит сертификации | 1336.07 | Новый | Дата запуска - Декабрь 2016 | 0.664 | 2.6676 | 190 | 120 | 117 |  | 3414970539694
753460 | VLN-l БЕЛ Розет TV окон.шлейф | Valena LIFE.Розетка ТВ оконечная 10дБ 0-862 МГц.С лицевой панелью.Белая | Valena Life/Allure | 596 | VALENA LIFE/ALLURE | 5 | ШТ | На складе | не подлежит сертификации | 835.05 | Новый | Дата запуска - 19.02.2016 | 0.62 | 2.6676 | 190 | 120 | 117 |  | 3414970539434
753461 | VLN-l БЕЛ Розет TV прох шлейф | Valena LIFE.Розетка ТВ проходная 1,5дБ/14дБ 0-2400 МГц.С лицевой панелью.Белая | Valena Life/Allure | 596 | VALENA LIFE/ALLURE | 5 | ШТ | На складе | не подлежит сертификации | 835.05 | Новый | Дата запуска - 19.02.2016 | 0.671 | 2.6676 | 190 | 120 | 117 |  | 3414970539397
753462 | VLN-l БЕЛ Розетка TV-SAT конеч | Valena LIFE.Розетка оконечная TV-SAT 10дБ, диапазоны 5-862МГц/950-2400 МГц.С лицевой панелью.Белая | Valena Life/Allure | 596 | VALENA LIFE/ALLURE | 5 | ШТ | На складе | не подлежит сертификации | 1252.57 | Новый | Дата запуска - Декабрь 2016 | 0.664 | 2.6676 | 190 | 120 | 117 |  | 3414970539632
753463 | VLN-l БЕЛ Розетка TV-SAT прох | Valena LIFE.Розетка проходная TV-SAT 1,5дБ/14дБ, диапазоны 5-862МГц/950-2400 МГц.С лицевой панелью.Белая | Valena Life/Allure | 596 | VALENA LIFE/ALLURE | 5 | ШТ | На складе | не подлежит сертификации | 1252.57 | Новый | Дата запуска - Декабрь 2016 | 0.664 | 2.6676 | 190 | 120 | 117 |  | 3414970539571
753464 | VLN-l БЕЛ Роз TV-SAT звезда 1к | Valena LIFE.Розетка TV-SAT "звезда" 5-862МГц/950-2400 МГц.С лицевой панелью.Белая | Valena Life/Allure | 596 | VALENA LIFE/ALLURE | 5 | ШТ | На складе | не подлежит сертификации | 1336.07 | Новый | Дата запуска - 19.02.2016 | 0.685 | 2.6676 | 190 | 120 | 117 |  | 3414970539496
753472 | VLN-l БЕЛ Розетка аудио | Valena LIFE. Аудиорозетка с пружинными зажимами,с лицевой панелью.одиночная.Белая | Valena Life/Allure | 596 | VALENA LIFE/ALLURE | 5 | ШТ | На складе | не подлежит сертификации | 873.18 | Новый | Дата запуска - 19.02.2016 | 0.444 | 2.6676 | 190 | 120 | 117 |  | 3414970539182
753478 | VLN-l БЕЛ Розетка аудио 2х | Valena LIFE. Аудиорозетка с пружинными зажимами,с лицевой панелью.Двойная.Белая | Valena Life/Allure | 596 | VALENA LIFE/ALLURE | 5 | ШТ | На складе | не подлежит сертификации | 1484.4 | Новый | Дата запуска - 19.02.2016 | 0.494 | 2.6676 | 190 | 120 | 117 |  | 3414970539243
753512 | VLN-l СЛК Розет 2хUSB зарядка | Valena LIFE.Зарядное устройство с двумя USB-разьемами 240В/5В 1500мА.С лицевой панелью.Слоновая кость | Valena Life/Allure | 596 | VALENA LIFE/ALLURE | 5 | ШТ | На складе | сертифицировано | 1980.36 | Новый | Дата запуска - 19.02.2016 | 0.625 | 2.6676 | 190 | 120 | 117 |  | 3414970540218
753516 | VLN-l СЛК Розетка 2К с/штор | Valena LIFE.Силовая розетка 2К 16А 250В c лицевой панелью. Слоновая кость. C защитными шторками. Безвинтовые зажимы | Valena Life/Allure | 596 | VALENA LIFE/ALLURE | 15 | ШТ | На складе | сертифицировано | 214.35 | Новый | Дата запуска - 19.02.2016 | 1.308 | 8.2565 | 386 | 186 | 115 |  | 3414970540089
753520 | VLN-l СЛК Розетка 2К+З с/штор | Valena LIFE.Силовая розетка 2К+З 16А 250В с защитными шторками.Безвинтовые зажимы.С лицевой панелью.Слоновая кость | Valena Life/Allure | 596 | VALENA LIFE/ALLURE | 15 | ШТ | На складе | сертифицировано | 264.41 | Новый | Дата запуска - 19.02.2016 | 1.38 | 8.2565 | 386 | 186 | 115 |  | 3414970539892
753521 | VLN-l СЛК Розетка 2К+З | Valena LIFE.Силовая розетка 2К+З 16А 250В с лицевой панелью.Безвинтовые зажимы.Слоновая кость | Valena Life/Allure | 596 | VALENA LIFE/ALLURE | 15 | ШТ | На складе | сертифицировано | 225.99 | Новый | Дата запуска - 19.02.2016 | 0.001 | 8.2565 | 386 | 186 | 115 |  | 3414970777218
753524 | VLN-l СЛК Роз 2К+З с/шт,винт. | Valena LIFE.Силовая розетка 2К+З 16А 250В с лицевой панелью.Винтовые зажимы.Слоновая кость | Valena Life/Allure | 596 | VALENA LIFE/ALLURE | 15 | ШТ | На складе | сертифицировано | 272.59 | Новый | Дата запуска - 19.02.2016 | 1.432 | 8.2565 | 386 | 186 | 115 |  | 3414970540393
753525 | VLN-l СЛК Розетка 2К+З, винт | Valena LIFE.Силовая розетка 2К+З 16А 250В.Винтовые зажимы.Слоновая кость | Valena Life/Allure | 596 | VALENA LIFE/ALLURE | 15 | ШТ | На складе | сертифицировано | 232.98 | Новый | Дата запуска - 19.02.2016 | 1.423 | 8.2565 | 386 | 186 | 115 |  | 3414970540287
753526 | VLN-l СЛК Роз 2-я 2К+З с/шт | Valena LIFE.Силовая розетка двойная 2х2К+З 16А 250В с лицевой панелью.С защитными шторками.Безвинтовые зажимы.Слоновая кость | Valena Life/Allure | 596 | VALENA LIFE/ALLURE | 5 | ШТ | На складе | сертифицировано | 652.35 | Новый | Дата запуска - 19.02.2016 | 0.738 | 3.762 | 380 | 90 | 110 |  | 3414970540058
753534 | VLN-l СЛК Вывод кабеля | Valena LIFE.Вывод кабеля с лицевой панелью.Без клемм.Слоновая кость | Valena Life/Allure | 596 | VALENA LIFE/ALLURE | 5 | ШТ | На складе | не подлежит сертификации | 582.46 | Новый | Дата запуска - 19.02.2016 | 0.314 | 2.6676 | 190 | 120 | 117 |  | 3414970540348
753538 | VLN-l СЛК Розетка RJ11 | Valena LIFE.Телефонная розетка RJ11 одиночная.С лицевой панелью.Слоновая кость | Valena Life/Allure | 596 | VALENA LIFE/ALLURE | 5 | ШТ | На складе | не подлежит сертификации | 427.87 | Новый | Дата запуска - 19.02.2016 | 0.42 | 2.6676 | 190 | 120 | 117 |  | 3414970539120
753540 | VLN-l СЛК Розет RJ45 Cat5e UTP | Valena LIFE.Информационная розетка одиночная RJ45 Кат.5е UTP.С лицевой панелью.Слоновая кость | Valena Life/Allure | 442 | Розетки RJ 45 Legrand | 5 | ШТ | На складе | не подлежит сертификации | 767.34 | Новый | Дата запуска - 19.02.2016 | 0.456 | 2.6676 | 190 | 120 | 117 |  | 3414970538765
753541 | VLN-l СЛК Роз2х RJ45 Cat5е UTP | Valena LIFE.Информационная розетка двойная RJ45 Кат.5е UTP.С лицевой панелью.Слоновая кость | Valena Life/Allure | 442 | Розетки RJ 45 Legrand | 5 | ШТ | На складе | не подлежит сертификации | 997.55 | Новый | Дата запуска - 19.02.2016 | 0.482 | 2.6676 | 190 | 120 | 117 |  | 3414970538857
753542 | VLN-l СЛК Розет RJ45 Cat6 UTP | Valena LIFE.Информационная розетка одиночная RJ45 Кат.6 UTP.С лицевой панелью.Слоновая кость | Valena Life/Allure | 442 | Розетки RJ 45 Legrand | 5 | ШТ | На складе | не подлежит сертификации | 1189.38 | Новый | Дата запуска - 19.02.2016 | 0.456 | 2.6676 | 190 | 120 | 117 |  | 3414970538949
753543 | VLN-l СЛК Роз 2х RJ45 Cat6 UTP | Valena LIFE.Информационная розетка двойная RJ45 Кат.6 UTP.С лицевой панелью.Слоновая кость | Valena Life/Allure | 442 | Розетки RJ 45 Legrand | 5 | ШТ | На складе | не подлежит сертификации | 1918.36 | Новый | Дата запуска - 19.02.2016 | 0.531 | 2.6676 | 190 | 120 | 117 |  | 3414970539038
753551 | VLN-l СЛК Розет TV "звезда" | Valena LIFE.Розетка ТВ c топологией "звезда" 0-2400 МГц.С лицевой панелью.Слоновая кость | Valena Life/Allure | 596 | VALENA LIFE/ALLURE | 5 | ШТ | На складе | не подлежит сертификации | 534.43 | Новый | Дата запуска - 19.02.2016 | 0.552 | 2.6676 | 190 | 120 | 117 |  | 3414970539335
753558 | VLN-l СЛК Роз TV-SAT звезда 2к | Valena LIFE.Розетка TV-SAT двухкабельная.С лицевой панелью.Слоновая кость | Valena Life/Allure | 596 | VALENA LIFE/ALLURE | 5 | ШТ | На складе | не подлежит сертификации | 1336.07 | Новый | Дата запуска - Декабрь 2016 | 0.664 | 2.6676 | 190 | 120 | 117 |  | 3414970539748
753560 | VLN-l СЛК Розет TV окон.шлейф | Valena LIFE.Розетка ТВ оконечная 10дБ 0-862 МГц.С лицевой панелью.Слоновая кость | Valena Life/Allure | 596 | VALENA LIFE/ALLURE | 5 | ШТ | На складе | не подлежит сертификации | 835.05 | Новый | Дата запуска - 19.02.2016 | 0.62 | 2.6676 | 190 | 120 | 117 |  | 3414970539458
753561 | VLN-l СЛК Розет TV прох шлейф | Valena LIFE.Розетка ТВ проходная 1,5дБ/14дБ 0-2400 МГц.С лицевой панелью.Слоновая кость | Valena Life/Allure | 596 | VALENA LIFE/ALLURE | 5 | ШТ | На складе | не подлежит сертификации | 835.05 | Новый | Дата запуска - 19.02.2016 | 0.621 | 2.6676 | 190 | 120 | 117 |  | 3414970538710
753562 | VLN-l СЛК Розетка TV-SAT конеч | Valena LIFE.Розетка оконечная TV-SAT 10дБ, диапазоны 5-862МГц/950-2400 МГц.С лицевой панелью.Слоновая кость | Valena Life/Allure | 596 | VALENA LIFE/ALLURE | 5 | ШТ | На складе | не подлежит сертификации | 1252.57 | Новый | Дата запуска - Декабрь 2016 | 0.664 | 2.6676 | 190 | 120 | 117 |  | 3414970539656
753563 | VLN-l СЛК Розетка TV-SAT прох | Valena LIFE.Розетка проходная TV-SAT 1,5дБ/14дБ, диапазоны 5-862МГц/950-2400 МГц.С лицевой панелью.Слоновая кость | Valena Life/Allure | 596 | VALENA LIFE/ALLURE | 5 | ШТ | На складе | не подлежит сертификации | 1252.57 | Новый | Дата запуска - Декабрь 2016 | 0.664 | 2.6676 | 190 | 120 | 117 |  | 3414970539595
753564 | VLN-l СЛК Роз TV-SAT звезда 1к | Valena LIFE.Розетка TV-SAT "звезда" 5-862МГц/950-2400 МГц.С лицевой панелью.Слоновая кость | Valena Life/Allure | 596 | VALENA LIFE/ALLURE | 5 | ШТ | На складе | не подлежит сертификации | 1336.07 | Новый | Дата запуска - 19.02.2016 | 0.685 | 2.6676 | 190 | 120 | 117 |  | 3414970539526
753572 | VLN-l СЛК Розетка аудио | Valena LIFE. Аудиорозетка с пружинными зажимами,с лицевой панелью.одиночная.Слоновая кость | Valena Life/Allure | 596 | VALENA LIFE/ALLURE | 5 | ШТ | На складе | не подлежит сертификации | 873.18 | Новый | Дата запуска - 19.02.2016 | 0.444 | 2.6676 | 190 | 120 | 117 |  | 3414970539205
753578 | VLN-l СЛК Розетка аудио 2х | Valena LIFE. Аудиорозетка с пружинными зажимами,с лицевой панелью.Двойная.Слоновая кость | Valena Life/Allure | 596 | VALENA LIFE/ALLURE | 5 | ШТ | На складе | не подлежит сертификации | 1484.4 | Новый | Дата запуска - 19.02.2016 | 0.494 | 2.6676 | 190 | 120 | 117 |  | 3414970539267
753612 | VLN-l АЛЮ Роз 2хUSB зарядка | Valena LIFE.Зарядное устройство с двумя USB-разьемами 240В/5В 1500мА.С лицевой панелью.Алюминий | Valena Life/Allure | 596 | VALENA LIFE/ALLURE | 5 | ШТ | На складе | сертифицировано | 2574.47 | Новый | Дата запуска - 19.02.2016 | 0.625 | 2.6676 | 190 | 120 | 117 |  | 3414970540232
753616 | VLN-l АЛЮ Розетка 2К с/штор | Valena LIFE.Силовая розетка 2К 16А 250В c лицевой панелью. Алюминий. C защитными шторками. Безвинтовые зажимы | Valena Life/Allure | 596 | VALENA LIFE/ALLURE | 15 | ШТ | На складе | сертифицировано | 286.62 | Новый | Дата запуска - 19.02.2016 | 1.308 | 8.2565 | 386 | 186 | 115 |  | 3414970540164
753620 | VLN-l АЛЮ Розетка 2К+З с/штор | Valena LIFE.Силовая розетка 2К+З 16А 250В с защитными шторками.Безвинтовые зажимы.С лицевой панелью.Алюминий | Valena Life/Allure | 596 | VALENA LIFE/ALLURE | 15 | ШТ | На складе | сертифицировано | 336.69 | Новый | Дата запуска - 19.02.2016 | 1.38 | 8.2565 | 386 | 186 | 115 |  | 3414970539922
753621 | VLN-l АЛЮ Розетка 2К+З | Valena LIFE.Силовая розетка 2К+З 16А 250В с лицевой панелью.Безвинтовые зажимы.Алюминий | Valena Life/Allure | 596 | VALENA LIFE/ALLURE | 15 | ШТ | На складе | сертифицировано | 298.28 | Новый | Дата запуска - 19.02.2016 | 0.001 | 8.2565 | 386 | 186 | 115 |  | 3414970777249
753624 | VLN-l АЛЮ Роз 2К+З с/шт,винт. | Valena LIFE.Силовая розетка 2К+З 16А 250В с лицевой панелью.Винтовые зажимы.Алюминий | Valena Life/Allure | 596 | VALENA LIFE/ALLURE | 15 | ШТ | На складе | сертифицировано | 344.87 | Новый | Дата запуска - 19.02.2016 | 1.432 | 8.2565 | 386 | 186 | 115 |  | 3414970540423
753625 | VLN-l АЛЮ Розетка 2К+З, винт | Valena LIFE.Силовая розетка 2К+З 16А 250В.Винтовые зажимы.Алюминий | Valena Life/Allure | 596 | VALENA LIFE/ALLURE | 15 | ШТ | На складе | сертифицировано | 305.27 | Новый | Дата запуска - 19.02.2016 | 1.427 | 8.2565 | 386 | 186 | 115 |  | 3414970540317
753626 | VLN-l АЛЮ Роз 2-я 2К+З с/шт | Valena LIFE.Силовая розетка двойная 2х2К+З 16А 250В с лицевой панелью.С защитными шторками.Безвинтовые зажимы.Алюминий | Valena Life/Allure | 596 | VALENA LIFE/ALLURE | 5 | ШТ | На складе | сертифицировано | 796.91 | Новый | Дата запуска - 19.02.2016 | 0.738 | 3.762 | 380 | 90 | 110 |  | 3414970540133
753638 | VLN-l АЛЮ Розетка RJ11 | Valena LIFE.Телефонная розетка RJ11 одиночная.С лицевой панелью.Алюминий | Valena Life/Allure | 596 | VALENA LIFE/ALLURE | 5 | ШТ | На складе | не подлежит сертификации | 536.29 | Новый | Дата запуска - 19.02.2016 | 0.42 | 2.6676 | 190 | 120 | 117 |  | 3414970539151
753640 | VLN-l АЛЮ Розет RJ45 Cat5e UTP | Valena LIFE.Информационная розетка одиночная RJ45 Кат.5е UTP.С лицевой панелью.Алюминий | Valena Life/Allure | 442 | Розетки RJ 45 Legrand | 5 | ШТ | На складе | не подлежит сертификации | 875.77 | Новый | Дата запуска - 19.02.2016 | 0.456 | 2.6676 | 190 | 120 | 117 |  | 3414970538796
753641 | VLN-l АЛЮ Роз2х RJ45 Cat5е UTP | Valena LIFE.Информационная розетка двойная RJ45 Кат.5е UTP.С лицевой панелью.Алюминий | Valena Life/Allure | 442 | Розетки RJ 45 Legrand | 5 | ШТ | На складе | не подлежит сертификации | 1105.97 | Новый | Дата запуска - 19.02.2016 | 0.483 | 2.6676 | 190 | 120 | 117 |  | 3414970538888
753642 | VLN-l АЛЮ Розет RJ45 Cat6 UTP | Valena LIFE.Информационная розетка одиночная RJ45 Кат.6 UTP.С лицевой панелью.Алюминий | Valena Life/Allure | 442 | Розетки RJ 45 Legrand | 5 | ШТ | На складе | не подлежит сертификации | 1297.81 | Новый | Дата запуска - 19.02.2016 | 0.456 | 2.6676 | 190 | 120 | 117 |  | 3414970538970
753643 | VLN-l АЛЮ Роз 2х RJ45 Cat6 UTP | Valena LIFE.Информационная розетка двойная RJ45 Кат.6 UTP.С лицевой панелью.Алюминий | Valena Life/Allure | 442 | Розетки RJ 45 Legrand | 5 | ШТ | На складе | не подлежит сертификации | 2026.79 | Новый | Дата запуска - 19.02.2016 | 0.483 | 2.6676 | 190 | 120 | 117 |  | 3414970539069
753651 | VLN-l АЛЮ Розетка TV "звезда" | Valena LIFE.Розетка ТВ c топологией "звезда" 0-2400 МГц.С лицевой панелью.Алюминий | Valena Life/Allure | 596 | VALENA LIFE/ALLURE | 5 | ШТ | На складе | не подлежит сертификации | 642.85 | Новый | Дата запуска - 19.02.2016 | 0.552 | 2.6676 | 190 | 120 | 117 |  | 3414970539366
753658 | VLN-l АЛЮ Роз TV-SAT звезда 2к | Valena LIFE.Розетка TV-SAT двухкабельная.С лицевой панелью.Алюминий | Valena Life/Allure | 596 | VALENA LIFE/ALLURE | 5 | ШТ | На складе | не подлежит сертификации | 1444.5 | Новый | Дата запуска - Декабрь 2016 | 0.664 | 2.6676 | 190 | 120 | 117 |  | 3414970539724
753660 | VLN-l АЛЮ Розет TV окон.шлейф | Valena LIFE.Розетка ТВ оконечная 10дБ 0-862 МГц.С лицевой панелью.Алюминий | Valena Life/Allure | 596 | VALENA LIFE/ALLURE | 5 | ШТ | На складе | не подлежит сертификации | 943.47 | Новый | Дата запуска - 19.02.2016 | 0.62 | 2.6676 | 190 | 120 | 117 |  | 3414970539472
753661 | VLN-l АЛЮ Розет TV прох шлейф | Valena LIFE.Розетка ТВ проходная 1,5дБ/14дБ 0-2400 МГц.С лицевой панелью.Алюминий | Valena Life/Allure | 596 | VALENA LIFE/ALLURE | 5 | ШТ | На складе | не подлежит сертификации | 943.47 | Новый | Дата запуска - 19.02.2016 | 0.621 | 2.6676 | 190 | 120 | 117 |  | 3414970539410
753662 | VLN-l АЛЮ Розетка TV-SAT конеч | Valena LIFE.Розетка оконечная TV-SAT 10дБ, диапазоны 5-862МГц/950-2400 МГц.С лицевой панелью.Алюминий | Valena Life/Allure | 596 | VALENA LIFE/ALLURE | 5 | ШТ | На складе | не подлежит сертификации | 1360.99 | Новый | Дата запуска - Декабрь 2016 | 0.664 | 2.6676 | 190 | 120 | 117 |  | 3414970539670
753663 | VLN-l АЛЮ Розетка TV-SAT прох | Valena LIFE.Розетка проходная TV-SAT 1,5дБ/14дБ, диапазоны 5-862МГц/950-2400 МГц.С лицевой панелью.Алюминий | Valena Life/Allure | 596 | VALENA LIFE/ALLURE | 5 | ШТ | На складе | не подлежит сертификации | 1360.99 | Новый | Дата запуска - Декабрь 2016 | 0.664 | 2.6676 | 190 | 120 | 117 |  | 3414970539618
753664 | VLN-l АЛЮ Роз TV-SAT звезда 1к | Valena LIFE.Розетка TV-SAT "звезда" 5-862МГц/950-2400 МГц.С лицевой панелью.Алюминий | Valena Life/Allure | 596 | VALENA LIFE/ALLURE | 5 | ШТ | На складе | не подлежит сертификации | 1444.5 | Новый | Дата запуска - 19.02.2016 | 0.685 | 2.6676 | 190 | 120 | 117 |  | 3414970539557
753672 | VLN-l АЛЮ Розетка аудио | Valena LIFE. Аудиорозетка с пружинными зажимами,с лицевой панелью.одиночная.Алюминий | Valena Life/Allure | 596 | VALENA LIFE/ALLURE | 5 | ШТ | На складе | не подлежит сертификации | 981.61 | Новый | Дата запуска - 19.02.2016 | 0.444 | 2.6676 | 190 | 120 | 117 |  | 3414970539229
753678 | VLN-l АЛЮ Розетка аудио 2х | Valena LIFE. Аудиорозетка с пружинными зажимами,с лицевой панелью.Двойная.Алюминий | Valena Life/Allure | 596 | VALENA LIFE/ALLURE | 5 | ШТ | На складе | не подлежит сертификации | 1592.82 | Новый | Дата запуска - 19.02.2016 | 0.476 | 2.6676 | 190 | 120 | 117 |  | 3414970539281
753720 | VLN-a БЕЛ Розетка 2К+З с/штор | Valena ALLURE.Силовая розетка 2К+З 16А 250В с защитными шторками.Безвинтовые зажимы.С лицевой панелью.Белая | Valena Life/Allure | 596 | VALENA LIFE/ALLURE | 15 | ШТ | На складе | сертифицировано | 264.41 | Новый | Дата запуска - 19.02.2016 | 1.362 | 8.2565 | 386 | 186 | 115 |  | 3414970535399
753721 | VLN-a БЕЛ Розетка 2К+З | Valena ALLURE.Силовая розетка 2К+З 16А 250В с лицевой панелью.Безвинтовые зажимы.Белая | Valena Life/Allure | 596 | VALENA LIFE/ALLURE | 15 | ШТ | На складе | сертифицировано | 225.99 | Новый | Дата запуска - 19.02.2016 | 0.001 | 8.2565 | 386 | 186 | 115 |  | 3414970777270
753724 | VLN-a БЕЛ Роз 2К+З с/шт,винт. | Valena ALLURE.Силовая розетка 2К+З 16А 250В с лицевой панелью.Винтовые зажимы.Белая | Valena Life/Allure | 596 | VALENA LIFE/ALLURE | 15 | ШТ | На складе | сертифицировано | 272.59 | Новый | Дата запуска - 19.02.2016 | 1.414 | 8.2565 | 386 | 186 | 115 |  | 3414970535481
753725 | VLN-a БЕЛ Розетка 2К+З, винт | Valena ALLURE.Силовая розетка 2К+З 16А 250В.Винтовые зажимы.Белая | Valena Life/Allure | 596 | VALENA LIFE/ALLURE | 15 | ШТ | На складе | сертифицировано | 232.98 | Новый | Дата запуска - 19.02.2016 | 0.001 | 8.2565 | 386 | 186 | 115 |  | 3414970777393
753726 | VLN-a БЕЛ Роз 2-я 2К+З с/штот | Valena ALLURE.Силовая розетка двойная 2х2К+З 16А 250В с лицевой панелью.С защитными шторками.Безвинтовые зажимы.Белая | Valena Life/Allure | 596 | VALENA LIFE/ALLURE | 5 | ШТ | На складе | сертифицировано | 652.35 | Новый | Дата запуска - 19.02.2016 | 0.738 | 3.762 | 380 | 90 | 110 |  | 3414970535573
753738 | VLN-a БЕЛ Розетка RJ11 | Valena ALLURE.Телефонная розетка RJ11 одиночная.С лицевой панелью.Белая | Valena Life/Allure | 596 | VALENA LIFE/ALLURE | 5 | ШТ | На складе | не подлежит сертификации | 427.87 | Новый | Дата запуска - 19.02.2016 | 0.42 | 2.6676 | 190 | 120 | 117 |  | 3414970535955
753740 | VLN-a БЕЛ Розет RJ45 Cat5e UTP | Valena ALLURE.Информационная розетка одиночная RJ45 Кат.5е UTP.С лицевой панелью.Белая | Valena Life/Allure | 442 | Розетки RJ 45 Legrand | 5 | ШТ | На складе | не подлежит сертификации | 767.34 | Новый | Дата запуска - 19.02.2016 | 0.435 | 2.6676 | 190 | 120 | 117 |  | 3414970535863
753742 | VLN-a БЕЛ Розет RJ45 Cat6 UTP | Valena ALLURE.Информационная розетка одиночная RJ45 Кат.6 UTP.С лицевой панелью.Белая | Valena Life/Allure | 442 | Розетки RJ 45 Legrand | 5 | ШТ | Под заказ Т1 | не подлежит сертификации | 1189.38 | Новый | Дата запуска - 19.02.2016 | 0.434 | 2.6676 | 190 | 120 | 117 |  | 3414970536754
753743 | VLN-a БЕЛ Роз 2х RJ45 Cat6 UTP | Valena ALLURE.Информационная розетка двойная RJ45 Кат.6 UTP.С лицевой панелью.Белая | Valena Life/Allure | 442 | Розетки RJ 45 Legrand | 5 | ШТ | Под заказ Т1 | не подлежит сертификации | 1918.36 | Новый | Дата запуска - 19.02.2016 | 0.485 | 2.6676 | 190 | 120 | 117 |  | 3414970536877
753751 | VLN-a БЕЛ Розетка TV "звезда" | Valena ALLURE.Розетка ТВ c топологией "звезда" 0-2400 МГц.С лицевой панелью.Белая | Valena Life/Allure | 596 | VALENA LIFE/ALLURE | 5 | ШТ | На складе | не подлежит сертификации | 534.43 | Новый | Дата запуска - 19.02.2016 | 0.552 | 2.6676 | 190 | 120 | 117 |  | 3414970536426
753758 | VLN-a БЕЛ Роз TV-SAT звезда 2к | Valena ALLURE.Розетка TV-SAT двухкабельная.С лицевой панелью.Белая | Valena Life/Allure | 596 | VALENA LIFE/ALLURE | 5 | ШТ | На складе | не подлежит сертификации | 1336.07 | Новый | Дата запуска - Декабрь 2016 | 0.664 | 2.6676 | 190 | 120 | 117 |  | 3414970536228
753760 | VLN-a БЕЛ Розет TV окон.шлейф | Valena ALLURE.Розетка ТВ оконечная 10дБ 0-862 МГц.С лицевой панелью.Белая | Valena Life/Allure | 596 | VALENA LIFE/ALLURE | 5 | ШТ | На складе | не подлежит сертификации | 835.05 | Новый | Дата запуска - 19.02.2016 | 0.62 | 2.6676 | 190 | 120 | 117 |  | 3414970536136
753761 | VLN-a БЕЛ Розет TV прох шлейф | Valena ALLURE.Розетка ТВ проходная 1,5дБ/14дБ 0-2400 МГц.С лицевой панелью.Белая | Valena Life/Allure | 596 | VALENA LIFE/ALLURE | 5 | ШТ | На складе | не подлежит сертификации | 835.05 | Новый | Дата запуска - 19.02.2016 | 0.621 | 2.6676 | 190 | 120 | 117 |  | 3414970536044
753820 | VLN-a СЛК Розетка 2К+З с/штор | Valena ALLURE.Силовая розетка 2К+З 16А 250В с защитными шторками.Безвинтовые зажимы.С лицевой панелью.Слоновая кость | Valena Life/Allure | 596 | VALENA LIFE/ALLURE | 15 | ШТ | На складе | сертифицировано | 264.41 | Новый | Дата запуска - 19.02.2016 | 1.362 | 8.2565 | 386 | 186 | 115 |  | 3414970535429
753821 | VLN-a СЛК Розетка 2К+З | Valena ALLURE.Силовая розетка 2К+З 16А 250В с лицевой панелью.Безвинтовые зажимы.Слоновая кость | Valena Life/Allure | 596 | VALENA LIFE/ALLURE | 15 | ШТ | На складе | сертифицировано | 225.99 | Новый | Дата запуска - 19.02.2016 | 0.001 | 8.2565 | 386 | 186 | 115 |  | 3414970777300
753824 | VLN-a СЛК Роз 2К+З с/шт,винт. | Valena ALLURE.Силовая розетка 2К+З 16А 250В с лицевой панелью.Винтовые зажимы.Слоновая кость | Valena Life/Allure | 596 | VALENA LIFE/ALLURE | 15 | ШТ | На складе | сертифицировано | 272.59 | Новый | Дата запуска - 19.02.2016 | 1.414 | 8.2565 | 386 | 186 | 115 |  | 3414970535511
753825 | VLN-a СЛК Розетка 2К+З, винт | Valena ALLURE.Силовая розетка 2К+З 16А 250В.Винтовые зажимы.Слоновая кость | Valena Life/Allure | 596 | VALENA LIFE/ALLURE | 15 | ШТ | На складе | сертифицировано | 232.98 | Новый | Дата запуска - 19.02.2016 | 0.001 | 8.2565 | 386 | 186 | 115 |  | 3414970777423
753826 | VLN-a СЛК Роз 2-я 2К+З с/шт | Valena ALLURE.Силовая розетка двойная 2х2К+З 16А 250В с лицевой панелью.С защитными шторками.Безвинтовые зажимы.Слоновая кость | Valena Life/Allure | 596 | VALENA LIFE/ALLURE | 5 | ШТ | На складе | сертифицировано | 652.35 | Новый | Дата запуска - 19.02.2016 | 0.738 | 3.762 | 380 | 90 | 110 |  | 3414970535351
753838 | VLN-a СЛК Розетка RJ11 | Valena ALLURE.Телефонная розетка RJ11 одиночная.С лицевой панелью.Слоновая кость | Valena Life/Allure | 596 | VALENA LIFE/ALLURE | 5 | ШТ | На складе | не подлежит сертификации | 427.87 | Новый | Дата запуска - 19.02.2016 | 0.42 | 2.6676 | 190 | 120 | 117 |  | 3414970535986
753840 | VLN-a СЛК Розет RJ45 Cat5e UTP | Valena ALLURE.Информационная розетка одиночная RJ45 Кат.5е UTP.С лицевой панелью.Слоновая кость | Valena Life/Allure | 442 | Розетки RJ 45 Legrand | 5 | ШТ | На складе | не подлежит сертификации | 767.34 | Новый | Дата запуска - 19.02.2016 | 0.435 | 2.6676 | 190 | 120 | 117 |  | 3414970535894
753842 | VLN-a СЛК Розет RJ45 Cat6 UTP | Valena ALLURE.Информационная розетка одиночная RJ45 Кат.6 UTP.С лицевой панелью.Слоновая кость | Valena Life/Allure | 442 | Розетки RJ 45 Legrand | 5 | ШТ | Под заказ Т1 | не подлежит сертификации | 1189.38 | Новый | Дата запуска - 19.02.2016 | 0.434 | 2.6676 | 190 | 120 | 117 |  | 3414970536785
753843 | VLN-a СЛК Роз 2х RJ45 Cat6 UTP | Valena ALLURE.Информационная розетка двойная RJ45 Кат.6 UTP.С лицевой панелью.Слоновая кость | Valena Life/Allure | 442 | Розетки RJ 45 Legrand | 5 | ШТ | Под заказ Т1 | не подлежит сертификации | 1918.36 | Новый | Дата запуска - 19.02.2016 | 0.485 | 2.6676 | 190 | 120 | 117 |  | 3414970536907
753851 | VLN-a СЛК Розетка TV "звезда" | Valena ALLURE.Розетка ТВ c топологией "звезда" 0-2400 МГц.С лицевой панелью.Слоновая кость | Valena Life/Allure | 596 | VALENA LIFE/ALLURE | 5 | ШТ | На складе | не подлежит сертификации | 534.43 | Новый | Дата запуска - 19.02.2016 | 0.552 | 2.6676 | 190 | 120 | 117 |  | 3414970536457
753858 | VLN-a СЛК Роз TV-SAT звезда 2к | Valena ALLURE.Розетка TV-SAT двухкабельная.С лицевой панелью.Слоновая кость | Valena Life/Allure | 596 | VALENA LIFE/ALLURE | 5 | ШТ | На складе | не подлежит сертификации | 1336.07 | Новый | Дата запуска - Декабрь 2016 | 0.664 | 2.6676 | 190 | 120 | 117 |  | 3414970536259
753860 | VLN-a СЛК Розет TV окон.шлейф | Valena ALLURE.Розетка ТВ оконечная 10дБ 0-862 МГц.С лицевой панелью.Слоновая кость | Valena Life/Allure | 596 | VALENA LIFE/ALLURE | 5 | ШТ | На складе | не подлежит сертификации | 835.05 | Новый | Дата запуска - 19.02.2016 | 0.62 | 2.6676 | 190 | 120 | 117 |  | 3414970536167
753861 | VLN-a СЛК Розет TV прох шлейф | Valena ALLURE.Розетка ТВ проходная 1,5дБ/14дБ 0-2400 МГц.С лицевой панелью.Слоновая кость | Valena Life/Allure | 596 | VALENA LIFE/ALLURE | 5 | ШТ | На складе | не подлежит сертификации | 835.05 | Новый | Дата запуска - 19.02.2016 | 0.621 | 2.6676 | 190 | 120 | 117 |  | 3414970536075
753920 | VLN-a АЛЮ Розетка 2К+З с/штор | Valena ALLURE.Силовая розетка 2К+З 16А 250В с защитными шторками.Безвинтовые зажимы.С лицевой панелью.Алюминий | Valena Life/Allure | 596 | VALENA LIFE/ALLURE | 15 | ШТ | На складе | сертифицировано | 336.69 | Новый | Дата запуска - 19.02.2016 | 1.362 | 8.2565 | 386 | 186 | 115 |  | 3414970535450
753921 | VLN-a АЛЮ Розетка 2К+З | Valena ALLURE.Силовая розетка 2К+З 16А 250В с лицевой панелью.Безвинтовые зажимы.Алюминий | Valena Life/Allure | 596 | VALENA LIFE/ALLURE | 15 | ШТ | На складе | сертифицировано | 298.28 | Новый | Дата запуска - 19.02.2016 | 0.001 | 8.2565 | 386 | 186 | 115 |  | 3414970777331
753924 | VLN-a АЛЮ Роз 2К+З с/шт,винт. | Valena ALLURE.Силовая розетка 2К+З 16А 250В с лицевой панелью.Винтовые зажимы.Алюминий | Valena Life/Allure | 596 | VALENA LIFE/ALLURE | 15 | ШТ | На складе | сертифицировано | 344.87 | Новый | Дата запуска - 19.02.2016 | 1.414 | 8.2565 | 386 | 186 | 115 |  | 3414970535542
753926 | VLN-a АЛЮ Роз 2-я 2К+З с/штор | Valena ALLURE.Силовая розетка двойная 2х2К+З 16А 250В с лицевой панелью.С защитными шторками.Безвинтовые зажимы.Алюминий | Valena Life/Allure | 596 | VALENA LIFE/ALLURE | 5 | ШТ | На складе | сертифицировано | 796.91 | Новый | Дата запуска - 19.02.2016 | 0.738 | 3.762 | 380 | 90 | 110 |  | 3414970535375
753930 | VLN-a АНТ Розетка 2К+З с/штор | Valena ALLURE.Силовая розетка 2К+З 16А 250В с защитными шторками.Безвинтовые зажимы.С лицевой панелью.Антрацит | Valena Life/Allure | 596 | VALENA LIFE/ALLURE | 15 | ШТ | На складе | сертифицировано | 336.69 | Новый | Дата запуска - 19.02.2016 | 1.362 | 8.2565 | 386 | 186 | 115 |  | 3414970535146
753931 | VLN-a АНТ Розетка 2К+З | Valena ALLURE.Силовая розетка 2К+З 16А 250В с лицевой панелью.Безвинтовые зажимы.Антрацит | Valena Life/Allure | 596 | VALENA LIFE/ALLURE | 15 | ШТ | На складе | сертифицировано | 298.28 | Новый | Дата запуска - 19.02.2016 | 0.001 | 8.2565 | 386 | 186 | 115 |  | 3414970777362
753934 | VLN-a АНТ Роз 2К+З с/шт,винт. | Valena ALLURE.Силовая розетка 2К+З 16А 250В с лицевой панелью.Винтовые зажимы.Антрацит | Valena Life/Allure | 596 | VALENA LIFE/ALLURE | 15 | ШТ | На складе | сертифицировано | 344.87 | Новый | Дата запуска - 19.02.2016 | 1.414 | 8.2565 | 386 | 186 | 115 |  | 3414970535177
753935 | VLN-a АЛЮ Розетка 2К+З, винт | Valena ALLURE.Силовая розетка 2К+З 16А 250В.Винтовые зажимы.Алюминий | Valena Life/Allure | 596 | VALENA LIFE/ALLURE | 15 | ШТ | На складе | сертифицировано | 305.27 | Новый | Дата запуска - 19.02.2016 | 0.001 | 8.2565 | 386 | 186 | 115 |  | 3414970777454
753936 | VLN-a АНТ Роз 2-я 2К+З с/шт | Valena ALLURE.Силовая розетка двойная 2х2К+З 16А 250В с лицевой панелью.С защитными шторками.Безвинтовые зажимы.Антрацит | Valena Life/Allure | 596 | VALENA LIFE/ALLURE | 5 | ШТ | На складе | сертифицировано | 796.91 | Новый | Дата запуска - 19.02.2016 | 0.738 | 3.762 | 380 | 90 | 110 |  | 3414970535122
753938 | VLN-a АЛЮ Розетка RJ11 | Valena ALLURE.Телефонная розетка RJ11 одиночная.С лицевой панелью.Алюминий | Valena Life/Allure | 596 | VALENA LIFE/ALLURE | 5 | ШТ | На складе | не подлежит сертификации | 536.29 | Новый | Дата запуска - 19.02.2016 | 0.42 | 2.6676 | 190 | 120 | 117 |  | 3414970536013
753940 | VLN-a АЛЮ Розет RJ45 Cat5e UTP | Valena ALLURE.Информационная розетка одиночная RJ45 Кат.5е UTP.С лицевой панелью.Алюминий | Valena Life/Allure | 442 | Розетки RJ 45 Legrand | 5 | ШТ | На складе | не подлежит сертификации | 875.77 | Новый | Дата запуска - 19.02.2016 | 0.435 | 2.6676 | 190 | 120 | 117 |  | 3414970535924
753942 | VLN-a АЛЮ Розет RJ45 Cat6 UTP | Valena ALLURE.Информационная розетка одиночная RJ45 Кат.6 UTP.С лицевой панелью.Алюминий | Valena Life/Allure | 442 | Розетки RJ 45 Legrand | 5 | ШТ | Под заказ Т1 | не подлежит сертификации | 1297.81 | Новый | Дата запуска - 19.02.2016 | 0.434 | 2.6676 | 190 | 120 | 117 |  | 3414970536815
753943 | VLN-a АЛЮ Роз 2х RJ45 Cat6 UTP | Valena ALLURE.Информационная розетка двойная RJ45 Кат.6 UTP.С лицевой панелью.Алюминий | Valena Life/Allure | 442 | Розетки RJ 45 Legrand | 5 | ШТ | Под заказ Т1 | не подлежит сертификации | 2026.79 | Новый | Дата запуска - 19.02.2016 | 0.485 | 2.6676 | 190 | 120 | 117 |  | 3414970536938
753945 | VLN-a АНТ Розетка 2К+З, винт | Valena ALLURE.Силовая розетка 2К+З 16А 250В.Винтовые зажимы.Антрацит | Valena Life/Allure | 596 | VALENA LIFE/ALLURE | 15 | ШТ | На складе | сертифицировано | 305.27 | Новый | Дата запуска - 19.02.2016 | 0.001 | 8.2565 | 386 | 186 | 115 |  | 3414970777485
753948 | VLN-a АНТ Розетка RJ11 | Valena ALLURE.Телефонная розетка RJ11 одиночная.С лицевой панелью.Антрацит | Valena Life/Allure | 596 | VALENA LIFE/ALLURE | 5 | ШТ | На складе | не подлежит сертификации | 536.29 | Новый | Дата запуска - 19.02.2016 | 0.42 | 2.6676 | 190 | 120 | 117 |  | 3414970535290
753950 | VLN-a АНТ Роз RJ45 Cat5e UTP | Valena ALLURE.Информационная розетка одиночная RJ45 Кат.5е UTP.С лицевой панелью.Антрацит | Valena Life/Allure | 442 | Розетки RJ 45 Legrand | 5 | ШТ | На складе | не подлежит сертификации | 875.77 | Новый | Дата запуска - 19.02.2016 | 0.435 | 2.6676 | 190 | 120 | 117 |  | 3414970535320
753951 | VLN-a АЛЮ Розет TV "звезда" | Valena ALLURE.Розетка ТВ c топологией "звезда" 0-2400 МГц.С лицевой панелью.Алюминий | Valena Life/Allure | 596 | VALENA LIFE/ALLURE | 5 | ШТ | На складе | не подлежит сертификации | 642.85 | Новый | Дата запуска - 19.02.2016 | 0.552 | 2.6676 | 190 | 120 | 117 |  | 3414970536488
753952 | VLN-a АНТ Розет RJ45 Cat6 UTP | Valena ALLURE.Информационная розетка одиночная RJ45 Кат.6 UTP.С лицевой панелью.Антрацит | Valena Life/Allure | 442 | Розетки RJ 45 Legrand | 5 | ШТ | Под заказ Т1 | не подлежит сертификации | 1297.81 | Новый | Дата запуска - 19.02.2016 | 0.434 | 2.6676 | 190 | 120 | 117 |  | 3414970536846
753953 | VLN-a АНТ Роз2х RJ45 Cat6 UTP | Valena ALLURE.Информационная розетка двойная RJ45 Кат.6 UTP.С лицевой панелью.Антрацит | Valena Life/Allure | 442 | Розетки RJ 45 Legrand | 5 | ШТ | Под заказ Т1 | не подлежит сертификации | 2026.79 | Новый | Дата запуска - 19.02.2016 | 0.485 | 2.6676 | 190 | 120 | 117 |  | 3414970536969
753958 | VLN-a АЛЮ Роз TV-SAT звезда 2к | Valena ALLURE.Розетка TV-SAT двухкабельная.С лицевой панелью.Алюминий | Valena Life/Allure | 596 | VALENA LIFE/ALLURE | 5 | ШТ | На складе | не подлежит сертификации | 1444.5 | Новый | Дата запуска - Декабрь 2016 | 0.664 | 2.6676 | 190 | 120 | 117 |  | 3414970536280
753960 | VLN-a АЛЮ Розет TV окон.шлейф | Valena ALLURE.Розетка ТВ оконечная 10дБ 0-862 МГц.С лицевой панелью.Алюминий | Valena Life/Allure | 596 | VALENA LIFE/ALLURE | 5 | ШТ | На складе | не подлежит сертификации | 943.47 | Новый | Дата запуска - 19.02.2016 | 0.62 | 2.6676 | 190 | 120 | 117 |  | 3414970536198
753961 | VLN-a АЛЮ Розет TV прох шлейф | Valena ALLURE.Розетка ТВ проходная 1,5дБ/14дБ 0-2400 МГц.С лицевой панелью.Алюминий | Valena Life/Allure | 596 | VALENA LIFE/ALLURE | 5 | ШТ | На складе | не подлежит сертификации | 943.47 | Новый | Дата запуска - 19.02.2016 | 0.621 | 2.6676 | 190 | 120 | 117 |  | 3414970536105
753968 | VLN-a АНТ Роз TV-SAT звезда2к | Valena ALLURE.Розетка TV-SAT двухкабельная.С лицевой панелью.Антрацит | Valena Life/Allure | 596 | VALENA LIFE/ALLURE | 5 | ШТ | На складе | не подлежит сертификации | 1444.5 | Новый | Дата запуска - Декабрь 2016 | 0.664 | 2.6676 | 190 | 120 | 117 |  | 3414970535207
753970 | VLN-a АНТ Роз TV окон.шлейф | Valena ALLURE.Розетка ТВ оконечная 10дБ 0-862 МГц.С лицевой панелью.Антрацит | Valena Life/Allure | 596 | VALENA LIFE/ALLURE | 5 | ШТ | На складе | не подлежит сертификации | 943.47 | Новый | Дата запуска - 19.02.2016 | 0.62 | 2.6676 | 190 | 120 | 117 |  | 3414970535269
753971 | VLN-a АНТ Розет TV "звезда" | Valena ALLURE.Розетка ТВ c топологией "звезда" 0-2400 МГц.С лицевой панелью.Антрацит | Valena Life/Allure | 596 | VALENA LIFE/ALLURE | 5 | ШТ | На складе | не подлежит сертификации | 642.85 | Новый | Дата запуска - 19.02.2016 | 0.552 | 2.6676 | 190 | 120 | 117 |  | 3414970536990
753981 | VLN-a АНТ Роз TV прох шлейф | Valena ALLURE.Розетка ТВ проходная 1,5дБ/14дБ 0-2400 МГц.С лицевой панелью.Антрацит | Valena Life/Allure | 596 | VALENA LIFE/ALLURE | 5 | ШТ | На складе | не подлежит сертификации | 943.47 | Новый | Дата запуска - 19.02.2016 | 0.621 | 2.6676 | 190 | 120 | 117 |  | 3414970535238
754002 | VLN-l БЕЛ Рамка 2-пост | Valena LIFE.Рамка "Белая".2-постовая универсальная | Valena Life/Allure | 596 | VALENA LIFE/ALLURE | 10 | ШТ | На складе | не подлежит сертификации | 122.12 | Новый | Дата запуска - 19.02.2016 | 0.369 | 2.1176 | 198 | 93 | 115 |  | 3414970454232
754003 | VLN-l БЕЛ Рамка 3-пост | Valena LIFE.Рамка "Белая".3-постовая универсальная | Valena Life/Allure | 596 | VALENA LIFE/ALLURE | 10 | ШТ | На складе | не подлежит сертификации | 189.61 | Новый | Дата запуска - 19.02.2016 | 0.538 | 3.762 | 380 | 90 | 110 |  | 3414970454263
754004 | VLN-l БЕЛ Рамка 4-пост | Valena LIFE.Рамка "Белая".4-постовая универсальная | Valena Life/Allure | 596 | VALENA LIFE/ALLURE | 10 | ШТ | На складе | не подлежит сертификации | 334.22 | Новый | Дата запуска - 19.02.2016 | 0.648 | 3.762 | 380 | 90 | 110 |  | 3414970454287
754005 | VLN-l БЕЛ Рамка 5-пост | Valena LIFE.Рамка "Белая".5-постовая универсальная | Valena Life/Allure | 596 | VALENA LIFE/ALLURE | 10 | ШТ | На складе | не подлежит сертификации | 578.47 | Новый | Дата запуска - 19.02.2016 | 0.784 | 3.762 | 380 | 90 | 110 |  | 3414970454300
754006 | VLN-l БЕЛ Рамка 5м | Valena LIFE.Рамка "Белая" 5 модулей | Valena Life/Allure | 596 | VALENA LIFE/ALLURE | 1 | ШТ | Под заказ Т1 | не подлежит сертификации | 183.18 | Новый | Дата запуска - 19.02.2016 | 0.044 | 0.42687 | 170 | 93 | 27 |  | 3414970456144
754007 | VLN-l БЕЛ Рамка 1-пост | Valena LIFE.Рамка "Белая".1-постовая универсальная | Valena Life/Allure | 596 | VALENA LIFE/ALLURE | 20 | ШТ | На складе | не подлежит сертификации | 64.27 | Новый | Дата запуска - 19.02.2016 | 0.411 | 3.762 | 380 | 90 | 110 |  | 3414970540485
754011 | VLN-l БЕЛ Рамка 1П д/текста | Valena LIFE.Рамка "Белая".С держателем для маркировки.1-постовая | Valena Life/Allure | 596 | VALENA LIFE/ALLURE | 5 | ШТ | Под заказ Т1 | не подлежит сертификации | 128.55 | Новый | Дата запуска - 19.02.2016 | 0.109 | 0.82351 | 93 | 77 | 115 |  | 3414970455673
754012 | VLN-l БЕЛ Рамка 2П д/текста | Valena LIFE.Рамка "Белая".С держателем для маркировки.2-постовая горизонтальная | Valena Life/Allure | 596 | VALENA LIFE/ALLURE | 1 | ШТ | Под заказ Т1 | не подлежит сертификации | 244.24 | Новый | Дата запуска - Сентябрь 2016 | 0.044 | 0.42687 | 170 | 93 | 27 |  | 3414970455703
754013 | VLN-l БЕЛ Рамка 3П д/текста | Valena LIFE.Рамка "Белая".С держателем для маркировки.3-постовая горизонтальная | Valena Life/Allure | 596 | VALENA LIFE/ALLURE | 1 | ШТ | Под заказ Т1 | не подлежит сертификации | 379.22 | Новый | Дата запуска - Сентябрь 2016 | 0.064 | 0.5926 | 236 | 93 | 27 |  | 3414970455727
754021 | VLN-l БЕЛ Рамка 1-пост IP44 | Valena LIFE IP.Рамка влагозащитная,с откидной крышкой.Белая.1-постовая | Valena Life/Allure | 596 | VALENA LIFE/ALLURE | 5 | ШТ | На складе | не подлежит сертификации | 432.73 | Новый | Дата запуска - 19.02.2016 | 0.25 | 2.1176 | 198 | 93 | 115 |  | 3414970455741
754042 | VLN-l СЛК Рамка 2-пост | Valena LIFE.Рамка "Слоновая кость".2-постовая универсальная | Valena Life/Allure | 596 | VALENA LIFE/ALLURE | 10 | ШТ | На складе | не подлежит сертификации | 122.12 | Новый | Дата запуска - 19.02.2016 | 0.367 | 2.1176 | 198 | 93 | 115 |  | 3414970454355
754043 | VLN-l СЛК Рамка 3-пост | Valena LIFE.Рамка "Слоновая кость".3-постовая универсальная | Valena Life/Allure | 596 | VALENA LIFE/ALLURE | 10 | ШТ | На складе | не подлежит сертификации | 189.61 | Новый | Дата запуска - 19.02.2016 | 0.533 | 3.762 | 380 | 90 | 110 |  | 3414970454386
754044 | VLN-l СЛК Рамка 4-пост | Valena LIFE.Рамка "Слоновая кость".4-постовая универсальная | Valena Life/Allure | 596 | VALENA LIFE/ALLURE | 10 | ШТ | На складе | не подлежит сертификации | 334.22 | Новый | Дата запуска - 19.02.2016 | 0.665 | 3.762 | 380 | 90 | 110 |  | 3414970454409
754045 | VLN-l СЛК Рамка 5-пост | Valena LIFE.Рамка "Слоновая кость".5-постовая универсальная | Valena Life/Allure | 596 | VALENA LIFE/ALLURE | 10 | ШТ | На складе | не подлежит сертификации | 578.47 | Новый | Дата запуска - 19.02.2016 | 0.769 | 3.762 | 380 | 90 | 110 |  | 3414970454423
754046 | VLN-l СЛК Рамка 5м | Valena LIFE.Рамка "Слоновая кость" 5 модулей | Valena Life/Allure | 596 | VALENA LIFE/ALLURE | 1 | ШТ | Под заказ Т1 | не подлежит сертификации | 183.18 | Новый | Дата запуска - 19.02.2016 | 0.044 | 0.42687 | 170 | 93 | 27 |  | 3414970456168
754047 | VLN-l СЛК Рамка 1-пост | Valena LIFE.Рамка "Слоновая кость".1-постовая универсальная | Valena Life/Allure | 596 | VALENA LIFE/ALLURE | 20 | ШТ | На складе | не подлежит сертификации | 64.27 | Новый | Дата запуска - 19.02.2016 | 0.411 | 3.762 | 380 | 90 | 110 |  | 3414970540515
754051 | VLN-l СЛК Рамка 1п д/текста | Valena LIFE.Рамка "Слоновая кость".С держателем для маркировки.1-постовая | Valena Life/Allure | 596 | VALENA LIFE/ALLURE | 5 | ШТ | Под заказ Т1 | не подлежит сертификации | 128.55 | Новый | Дата запуска - 19.02.2016 | 0.121 | 0.82351 | 93 | 77 | 115 |  | 3414970456625
754052 | VLN-l СЛК Рамка 2П д/текста | Valena LIFE.Рамка "Слоновая кость".С держателем для маркировки.2-постовая горизонтальная | Valena Life/Allure | 596 | VALENA LIFE/ALLURE | 1 | ШТ | Под заказ Т1 | не подлежит сертификации | 244.24 | Новый | Дата запуска - 19.02.2016 | 0.052 | 0.42687 | 170 | 93 | 27 |  | 3414970456656
754053 | VLN-l СЛК Рамка 3П д/текста | Valena LIFE.Рамка "Слоновая кость".С держателем для маркировки.3-постовая горизонтальная | Valena Life/Allure | 596 | VALENA LIFE/ALLURE | 1 | ШТ | Под заказ Т1 | не подлежит сертификации | 379.22 | Новый | Дата запуска - 19.02.2016 | 0.066 | 0.5926 | 236 | 93 | 27 |  | 3414970456670
754071 | VLN-l Терракота Рамка 1-пост | Valena LIFE.Рамка "Терракота".1-постовая универсальная | Valena Life/Allure | 596 | VALENA LIFE/ALLURE | 10 | ШТ | На складе | не подлежит сертификации | 128.55 | Новый | Дата запуска - 19.02.2016 | 0.236 | 2.1176 | 198 | 93 | 115 |  | 3414970455772
754072 | VLN-l Терракота Рамка 2-пост | Valena LIFE.Рамка "Терракота".2-постовая универсальная | Valena Life/Allure | 596 | VALENA LIFE/ALLURE | 10 | ШТ | На складе | не подлежит сертификации | 244.24 | Новый | Дата запуска - 19.02.2016 | 0.367 | 2.1176 | 198 | 93 | 115 |  | 3414970455802
754073 | VLN-l Терракота Рамка 3-пост | Valena LIFE.Рамка "Терракота".3-постовая универсальная | Valena Life/Allure | 596 | VALENA LIFE/ALLURE | 5 | ШТ | На складе | не подлежит сертификации | 379.22 | Новый | Дата запуска - 19.02.2016 | 0.27 | 2.1444 | 292 | 108 | 68 |  | 3414970455826
754074 | VLN-l Терракота Рамка 4-пост | Valena LIFE.Рамка "Терракота".4-постовая универсальная | Valena Life/Allure | 596 | VALENA LIFE/ALLURE | 5 | ШТ | На складе | не подлежит сертификации | 668.46 | Новый | Дата запуска - 19.02.2016 | 0.366 | 3.762 | 380 | 90 | 110 |  | 3414970455840
754075 | VLN-l Терракота Рамка 5-пост | Valena LIFE.Рамка "Терракота".5-постовая универсальная | Valena Life/Allure | 596 | VALENA LIFE/ALLURE | 5 | ШТ | На складе | не подлежит сертификации | 1156.93 | Новый | Дата запуска - 19.02.2016 | 0.392 | 3.762 | 380 | 90 | 110 |  | 3414970455864
754081 | VLN-l Лайм Рамка 1-пост | Valena LIFE.Рамка "Лайм".1-постовая универсальная | Valena Life/Allure | 596 | VALENA LIFE/ALLURE | 10 | ШТ | На складе | не подлежит сертификации | 128.55 | Новый | Дата запуска - 19.02.2016 | 0.236 | 2.1176 | 198 | 93 | 115 |  | 3414970455888
754082 | VLN-l Лайм Рамка 2-пост | Valena LIFE.Рамка "Лайм".2-постовая универсальная | Valena Life/Allure | 596 | VALENA LIFE/ALLURE | 10 | ШТ | На складе | не подлежит сертификации | 244.24 | Новый | Дата запуска - 19.02.2016 | 0.367 | 2.1176 | 198 | 93 | 115 |  | 3414970455918
754083 | VLN-l Лайм Рамка 3-пост | Valena LIFE.Рамка "Лайм".3-постовая универсальная | Valena Life/Allure | 596 | VALENA LIFE/ALLURE | 5 | ШТ | На складе | не подлежит сертификации | 379.22 | Новый | Дата запуска - 19.02.2016 | 0.267 | 2.1444 | 292 | 108 | 68 |  | 3414970455932
754084 | VLN-l Лайм Рамка 4-пост | Valena LIFE.Рамка "Лайм".4-постовая универсальная | Valena Life/Allure | 596 | VALENA LIFE/ALLURE | 5 | ШТ | На складе | не подлежит сертификации | 668.46 | Новый | Дата запуска - 19.02.2016 | 0.358 | 3.762 | 380 | 90 | 110 |  | 3414970455956
754085 | VLN-l Лайм Рамка 5-пост | Valena LIFE.Рамка "Лайм".5-постовая универсальная | Valena Life/Allure | 596 | VALENA LIFE/ALLURE | 5 | ШТ | На складе | не подлежит сертификации | 1156.93 | Новый | Дата запуска - 19.02.2016 | 0.392 | 3.762 | 380 | 90 | 110 |  | 3414970455970
754091 | VLN-l Лазурь Рамка 1-пост | Valena LIFE.Рамка "Лазурь".1-постовая универсальная | Valena Life/Allure | 596 | VALENA LIFE/ALLURE | 10 | ШТ | На складе | не подлежит сертификации | 128.55 | Новый | Дата запуска - 19.02.2016 | 0.236 | 2.1176 | 198 | 93 | 115 |  | 3414970455994
754092 | VLN-l Лазурь Рамка 2-пост | Valena LIFE.Рамка "Лазурь".2-постовая универсальная | Valena Life/Allure | 596 | VALENA LIFE/ALLURE | 10 | ШТ | На складе | не подлежит сертификации | 244.24 | Новый | Дата запуска - 19.02.2016 | 0.362 | 2.1176 | 198 | 93 | 115 |  | 3414970456021
754093 | VLN-l Лазурь Рамка 3-пост | Valena LIFE.Рамка "Лазурь".3-постовая универсальная | Valena Life/Allure | 596 | VALENA LIFE/ALLURE | 5 | ШТ | На складе | не подлежит сертификации | 379.22 | Новый | Дата запуска - 19.02.2016 | 0.267 | 2.1444 | 292 | 108 | 68 |  | 3414970456045
754094 | VLN-l Лазурь Рамка 4-пост | Valena LIFE.Рамка "Лазурь".4-постовая универсальная | Valena Life/Allure | 596 | VALENA LIFE/ALLURE | 5 | ШТ | На складе | не подлежит сертификации | 668.46 | Новый | Дата запуска - 19.02.2016 | 0.353 | 3.762 | 380 | 90 | 110 |  | 3414970456069
754095 | VLN-l Лазурь Рамка 5-пост | Valena LIFE.Рамка "Лазурь".5-постовая универсальная | Valena Life/Allure | 596 | VALENA LIFE/ALLURE | 5 | ШТ | На складе | не подлежит сертификации | 1156.93 | Новый | Дата запуска - 19.02.2016 | 0.392 | 3.762 | 380 | 90 | 110 |  | 3414970456083
754101 | VLN-l Ампир БЕЛ Рамка 1-пост | Valena LIFE.Рамка "Ампир белый".1-постовая универсальная | Valena Life/Allure | 596 | VALENA LIFE/ALLURE | 10 | ШТ | На складе | не подлежит сертификации | 321.37 | Новый | Дата запуска - 19.02.2016 | 0.226 | 2.1176 | 198 | 93 | 115 |  | 3414970454683
754102 | VLN-l Ампир БЕЛ Рамка 2-пост | Valena LIFE.Рамка "Ампир белый".2-постовая универсальная | Valena Life/Allure | 596 | VALENA LIFE/ALLURE | 10 | ШТ | На складе | не подлежит сертификации | 610.6 | Новый | Дата запуска - 19.02.2016 | 0.376 | 2.1176 | 198 | 93 | 115 |  | 3414970454713
754103 | VLN-l Ампир БЕЛ Рамка 3-пост | Valena LIFE.Рамка "Ампир белый".3-постовая универсальная | Valena Life/Allure | 596 | VALENA LIFE/ALLURE | 5 | ШТ | На складе | не подлежит сертификации | 948.05 | Новый | Дата запуска - 19.02.2016 | 0.269 | 2.1444 | 292 | 108 | 68 |  | 3414970454737
754104 | VLN-l Ампир БЕЛ Рамка 4-пост | Valena LIFE.Рамка "Ампир белый".4-постовая универсальная | Valena Life/Allure | 596 | VALENA LIFE/ALLURE | 5 | ШТ | На складе | не подлежит сертификации | 1671.13 | Новый | Дата запуска - 19.02.2016 | 0.369 | 3.762 | 380 | 90 | 110 |  | 3414970454751
754105 | VLN-l Ампир БЕЛ Рамка 5-пост | Valena LIFE.Рамка "Ампир белый".5-постовая универсальная | Valena Life/Allure | 596 | VALENA LIFE/ALLURE | 5 | ШТ | На складе | не подлежит сертификации | 2892.35 | Новый | Дата запуска - 19.02.2016 | 0.486 | 3.762 | 380 | 90 | 110 |  | 3414970454775
754111 | VLN-l Ампир БЕЖ Рамка 1-пост | Valena LIFE.Рамка "Ампир бежевый".1-постовая универсальная | Valena Life/Allure | 596 | VALENA LIFE/ALLURE | 10 | ШТ | На складе | не подлежит сертификации | 321.37 | Новый | Дата запуска - 19.02.2016 | 0.221 | 2.1176 | 198 | 93 | 115 |  | 3414970456519
754112 | VLN-l Ампир БЕЖ Рамка 2-пост | Valena LIFE.Рамка "Ампир бежевый".2-постовая универсальная | Valena Life/Allure | 596 | VALENA LIFE/ALLURE | 10 | ШТ | На складе | не подлежит сертификации | 610.6 | Новый | Дата запуска - 19.02.2016 | 0.369 | 2.1176 | 198 | 93 | 115 |  | 3414970456540
754113 | VLN-l Ампир БЕЖ Рамка 3-пост | Valena LIFE.Рамка "Ампир бежевый".3-постовая универсальная | Valena Life/Allure | 596 | VALENA LIFE/ALLURE | 5 | ШТ | На складе | не подлежит сертификации | 948.05 | Новый | Дата запуска - 19.02.2016 | 0.269 | 2.1444 | 292 | 108 | 68 |  | 3414970456564
754114 | VLN-l Ампир БЕЖ Рамка 4-пост | Valena LIFE.Рамка "Ампир бежевый".4-постовая универсальная | Valena Life/Allure | 596 | VALENA LIFE/ALLURE | 5 | ШТ | На складе | не подлежит сертификации | 1671.13 | Новый | Дата запуска - 19.02.2016 | 0.36 | 3.762 | 380 | 90 | 110 |  | 3414970456588
754115 | VLN-l Ампир БЕЖ Рамка 5-пост | Valena LIFE.Рамка "Ампир бежевый".5-постовая универсальная | Valena Life/Allure | 596 | VALENA LIFE/ALLURE | 5 | ШТ | На складе | не подлежит сертификации | 2892.35 | Новый | Дата запуска - 19.02.2016 | 0.486 | 3.762 | 380 | 90 | 110 |  | 3414970456601
754121 | VLN-l Эл Грей Рамка 1-пост | Valena LIFE.Рамка "Эл Грей".1-постовая универсальная | Valena Life/Allure | 596 | VALENA LIFE/ALLURE | 10 | ШТ | Под заказ Т1 | не подлежит сертификации | 321.37 | Новый | Дата запуска - 19.02.2016 | 0.226 | 2.1176 | 198 | 93 | 115 |  | 3414970454799
754122 | VLN-l Эл Грей Рамка 2-пост | Valena LIFE.Рамка "Эл Грей".2-постовая универсальная | Valena Life/Allure | 596 | VALENA LIFE/ALLURE | 10 | ШТ | Под заказ Т1 | не подлежит сертификации | 610.6 | Новый | Дата запуска - 19.02.2016 | 0.372 | 2.1176 | 198 | 93 | 115 |  | 3414970454829
754123 | VLN-l Эл Грей Рамка 3-пост | Valena LIFE.Рамка "Эл Грей".3-постовая универсальная | Valena Life/Allure | 596 | VALENA LIFE/ALLURE | 5 | ШТ | Под заказ Т1 | не подлежит сертификации | 948.05 | Новый | Дата запуска - 19.02.2016 | 0.268 | 2.1444 | 292 | 108 | 68 |  | 3414970454843
754124 | VLN-l Эл Грей Рамка 4-пост | Valena LIFE.Рамка "Эл Грей".4-постовая универсальная | Valena Life/Allure | 596 | VALENA LIFE/ALLURE | 5 | ШТ | Под заказ Т1 | не подлежит сертификации | 1671.13 | Новый | Дата запуска - 19.02.2016 | 0.367 | 3.762 | 380 | 90 | 110 |  | 3414970454867
754125 | VLN-l Эл Грей Рамка 5-пост | Valena LIFE.Рамка "Эл Грей".5-постовая универсальная | Valena Life/Allure | 596 | VALENA LIFE/ALLURE | 5 | ШТ | Под заказ Т1 | не подлежит сертификации | 2892.35 | Новый | Дата запуска - 19.02.2016 | 0.486 | 3.762 | 380 | 90 | 110 |  | 3414970454881
754132 | VLN-l АЛЮ Рамка 2-пост | Valena LIFE.Рамка "Алюминий".2-постовая универсальная | Valena Life/Allure | 596 | VALENA LIFE/ALLURE | 10 | ШТ | На складе | не подлежит сертификации | 366.37 | Новый | Дата запуска - 19.02.2016 | 0.369 | 2.1176 | 198 | 93 | 115 |  | 3414970455048
754133 | VLN-l АЛЮ Рамка 3-пост | Valena LIFE.Рамка "Алюминий".3-постовая универсальная | Valena Life/Allure | 596 | VALENA LIFE/ALLURE | 5 | ШТ | На складе | не подлежит сертификации | 568.83 | Новый | Дата запуска - 19.02.2016 | 0.271 | 2.1444 | 292 | 108 | 68 |  | 3414970455079
754134 | VLN-l АЛЮ Рамка 4-пост | Valena LIFE.Рамка "Алюминий".4-постовая универсальная | Valena Life/Allure | 596 | VALENA LIFE/ALLURE | 5 | ШТ | На складе | не подлежит сертификации | 1002.68 | Новый | Дата запуска - 19.02.2016 | 0.362 | 3.762 | 380 | 90 | 110 |  | 3414970455093
754135 | VLN-l АЛЮ Рамка 5-пост | Valena LIFE.Рамка "Алюминий".5-постовая универсальная | Valena Life/Allure | 596 | VALENA LIFE/ALLURE | 5 | ШТ | На складе | не подлежит сертификации | 1735.4 | Новый | Дата запуска - 19.02.2016 | 0.428 | 3.762 | 380 | 90 | 110 |  | 3414970455116
754136 | VLN-l АЛЮ Рамка 5м | Valena LIFE.Рамка "Алюминий" 5 модулей | Valena Life/Allure | 596 | VALENA LIFE/ALLURE | 1 | ШТ | Под заказ Т1 | не подлежит сертификации | 549.55 | Новый | Дата запуска - 19.02.2016 | 0.044 | 0.42687 | 170 | 93 | 27 |  | 3414970456182
754137 | VLN-l АЛЮ Рамка 1-пост | Valena LIFE.Рамка "Алюминий".1-постовая универсальная | Valena Life/Allure | 596 | VALENA LIFE/ALLURE | 10 | ШТ | На складе | не подлежит сертификации | 192.82 | Новый | Дата запуска - 19.02.2016 | 0.338 | 2.1176 | 198 | 93 | 115 |  | 3414970540546
754141 | VLN-l ЖЕМ Рамка 1-пост | Valena LIFE.Рамка "Жемчуг".1-постовая универсальная | Valena Life/Allure | 596 | VALENA LIFE/ALLURE | 10 | ШТ | Под заказ Т1 | не подлежит сертификации | 257.1 | Новый | Дата запуска - 19.02.2016 | 0.242 | 2.1176 | 198 | 93 | 115 |  | 3414970454904
754142 | VLN-l ЖЕМ Рамка 2-пост | Valena LIFE.Рамка "Жемчуг".2-постовая универсальная | Valena Life/Allure | 596 | VALENA LIFE/ALLURE | 10 | ШТ | Под заказ Т1 | не подлежит сертификации | 488.48 | Новый | Дата запуска - 19.02.2016 | 0.379 | 2.1176 | 198 | 93 | 115 |  | 3414970454935
754143 | VLN-l ЖЕМ Рамка 3-пост | Valena LIFE.Рамка "Жемчуг".3-постовая универсальная | Valena Life/Allure | 596 | VALENA LIFE/ALLURE | 5 | ШТ | Под заказ Т1 | не подлежит сертификации | 758.43 | Новый | Дата запуска - 19.02.2016 | 0.274 | 2.1444 | 292 | 108 | 68 |  | 3414970454959
754144 | VLN-l ЖЕМ Рамка 4-пост | Valena LIFE.Рамка "Жемчуг".4-постовая универсальная | Valena Life/Allure | 596 | VALENA LIFE/ALLURE | 5 | ШТ | Под заказ Т1 | не подлежит сертификации | 1336.9 | Новый | Дата запуска - 19.02.2016 | 0.366 | 3.762 | 380 | 90 | 110 |  | 3414970454973
754145 | VLN-l ЖЕМ Рамка 5-пост | Valena LIFE.Рамка "Жемчуг".5-постовая универсальная | Valena Life/Allure | 596 | VALENA LIFE/ALLURE | 5 | ШТ | Под заказ Т1 | не подлежит сертификации | 2313.87 | Новый | Дата запуска - 19.02.2016 | 0.396 | 3.762 | 380 | 90 | 110 |  | 3414970454997
754151 | VLN-l Сталь Рамка 1-пост | Valena LIFE.Рамка "Сталь".1-постовая универсальная | Valena Life/Allure | 596 | VALENA LIFE/ALLURE | 10 | ШТ | Под заказ Т1 | не подлежит сертификации | 321.37 | Новый | Дата запуска - 19.02.2016 | 0.226 | 2.1176 | 198 | 93 | 115 |  | 3414970455130
754152 | VLN-l Сталь Рамка 2-пост | Valena LIFE.Рамка "Сталь".2-постовая универсальная | Valena Life/Allure | 596 | VALENA LIFE/ALLURE | 10 | ШТ | Под заказ Т1 | не подлежит сертификации | 610.6 | Новый | Дата запуска - 19.02.2016 | 0.365 | 2.1176 | 198 | 93 | 115 |  | 3414970455161
754153 | VLN-l Сталь Рамка 3-пост | Valena LIFE.Рамка "Сталь".3-постовая универсальная | Valena Life/Allure | 596 | VALENA LIFE/ALLURE | 5 | ШТ | Под заказ Т1 | не подлежит сертификации | 948.05 | Новый | Дата запуска - 19.02.2016 | 0.263 | 2.1444 | 292 | 108 | 68 |  | 3414970455185
754154 | VLN-l Сталь Рамка 4-пост | Valena LIFE.Рамка "Сталь".4-постовая универсальная | Valena Life/Allure | 596 | VALENA LIFE/ALLURE | 5 | ШТ | Под заказ Т1 | не подлежит сертификации | 1671.13 | Новый | Дата запуска - 19.02.2016 | 0.361 | 3.762 | 380 | 90 | 110 |  | 3414970455208
754155 | VLN-l Сталь Рамка 5-пост | Valena LIFE.Рамка "Сталь".5-постовая универсальная | Valena Life/Allure | 596 | VALENA LIFE/ALLURE | 5 | ШТ | Под заказ Т1 | не подлежит сертификации | 2892.35 | Новый | Дата запуска - 19.02.2016 | 0.415 | 3.762 | 380 | 90 | 110 |  | 3414970455222
754161 | VLN-l МЕДЬ Рамка 1-пост | Valena LIFE.Рамка "Медь".1-постовая универсальная | Valena Life/Allure | 596 | VALENA LIFE/ALLURE | 10 | ШТ | На складе | не подлежит сертификации | 321.37 | Новый | Дата запуска - 19.02.2016 | 0.226 | 2.1176 | 198 | 93 | 115 |  | 3414970455246
754162 | VLN-l МЕДЬ Рамка 2-пост | Valena LIFE.Рамка "Медь".2-постовая универсальная | Valena Life/Allure | 596 | VALENA LIFE/ALLURE | 10 | ШТ | На складе | не подлежит сертификации | 610.6 | Новый | Дата запуска - 19.02.2016 | 0.365 | 2.1176 | 198 | 93 | 115 |  | 3414970455277
754163 | VLN-l МЕДЬ Рамка 3-пост | Valena LIFE.Рамка "Медь".3-постовая универсальная | Valena Life/Allure | 596 | VALENA LIFE/ALLURE | 5 | ШТ | На складе | не подлежит сертификации | 948.05 | Новый | Дата запуска - 19.02.2016 | 0.266 | 2.1444 | 292 | 108 | 68 |  | 3414970455291
754164 | VLN-l МЕДЬ Рамка 4-пост | Valena LIFE.Рамка "Медь".4-постовая универсальная | Valena Life/Allure | 596 | VALENA LIFE/ALLURE | 5 | ШТ | На складе | не подлежит сертификации | 1671.13 | Новый | Дата запуска - 19.02.2016 | 0.363 | 3.762 | 380 | 90 | 110 |  | 3414970455314
754165 | VLN-l МЕДЬ Рамка 5-пост | Valena LIFE.Рамка "Медь".5-постовая универсальная | Valena Life/Allure | 596 | VALENA LIFE/ALLURE | 5 | ШТ | На складе | не подлежит сертификации | 2892.35 | Новый | Дата запуска - 19.02.2016 | 0.415 | 3.762 | 380 | 90 | 110 |  | 3414970455338
754171 | VLN-l Темное дерево Рамка 1П | Valena LIFE.Рамка "Темное дерево".1-постовая универсальная | Valena Life/Allure | 596 | VALENA LIFE/ALLURE | 10 | ШТ | На складе | не подлежит сертификации | 321.37 | Новый | Дата запуска - 19.02.2016 | 0.221 | 2.1176 | 198 | 93 | 115 |  | 3414970456403
754172 | VLN-l Темное дерево Рамка 2П | Valena LIFE.Рамка "Темное дерево".2-постовая универсальная | Valena Life/Allure | 596 | VALENA LIFE/ALLURE | 10 | ШТ | На складе | не подлежит сертификации | 610.6 | Новый | Дата запуска - 19.02.2016 | 0.364 | 2.1176 | 198 | 93 | 115 |  | 3414970456434
754173 | VLN-l Темное дерево Рамка 3П | Valena LIFE.Рамка "Темное дерево".3-постовая универсальная | Valena Life/Allure | 596 | VALENA LIFE/ALLURE | 5 | ШТ | На складе | не подлежит сертификации | 948.05 | Новый | Дата запуска - 19.02.2016 | 0.265 | 2.1444 | 292 | 108 | 68 |  | 3414970456458
754174 | VLN-l Темное дерево Рамка 4П | Valena LIFE.Рамка "Темное дерево".4-постовая универсальная | Valena Life/Allure | 596 | VALENA LIFE/ALLURE | 5 | ШТ | На складе | не подлежит сертификации | 1671.13 | Новый | Дата запуска - 19.02.2016 | 0.355 | 3.762 | 380 | 90 | 110 |  | 3414970456472
754175 | VLN-l Темное дерево Рамка 5П | Valena LIFE.Рамка "Темное дерево".5-постовая универсальная | Valena Life/Allure | 596 | VALENA LIFE/ALLURE | 5 | ШТ | На складе | не подлежит сертификации | 2892.35 | Новый | Дата запуска - 19.02.2016 | 0.415 | 3.762 | 380 | 90 | 110 |  | 3414970456496
754181 | VLN-l Светлое дерево Рамка 1П | Valena LIFE.Рамка "Светлое дерево".1-постовая универсальная | Valena Life/Allure | 596 | VALENA LIFE/ALLURE | 10 | ШТ | На складе | не подлежит сертификации | 321.37 | Новый | Дата запуска - 19.02.2016 | 0.226 | 2.1176 | 198 | 93 | 115 |  | 3414970455352
754182 | VLN-l Светлое дерево Рамка 2П | Valena LIFE.Рамка "Светлое дерево".2-постовая универсальная | Valena Life/Allure | 596 | VALENA LIFE/ALLURE | 10 | ШТ | На складе | не подлежит сертификации | 610.6 | Новый | Дата запуска - 19.02.2016 | 0.36 | 2.1176 | 198 | 93 | 115 |  | 3414970455383
754183 | VLN-l Светлое дерево Рамка 3П | Valena LIFE.Рамка "Светлое дерево".3-постовая универсальная | Valena Life/Allure | 596 | VALENA LIFE/ALLURE | 5 | ШТ | На складе | не подлежит сертификации | 948.05 | Новый | Дата запуска - 19.02.2016 | 0.263 | 2.1444 | 292 | 108 | 68 |  | 3414970455406
754184 | VLN-l Светлое дерево Рамка 4П | Valena LIFE.Рамка "Светлое дерево".4-постовая универсальная | Valena Life/Allure | 596 | VALENA LIFE/ALLURE | 5 | ШТ | На складе | не подлежит сертификации | 1671.13 | Новый | Дата запуска - 19.02.2016 | 0.355 | 3.762 | 380 | 90 | 110 |  | 3414970455420
754185 | VLN-l Светлое дерево Рамка 5П | Valena LIFE.Рамка "Светлое дерево".5-постовая универсальная | Valena Life/Allure | 596 | VALENA LIFE/ALLURE | 5 | ШТ | На складе | не подлежит сертификации | 2892.35 | Новый | Дата запуска - 19.02.2016 | 0.415 | 3.762 | 380 | 90 | 110 |  | 3414970455444
754191 | VLN-l БЕЛ Коробка накл.монтж1п | Valena LIFE.Коробка для накладного монтажа.1-постовая.Белая | Valena Life/Allure | 596 | VALENA LIFE/ALLURE | 10 | ШТ | На складе | не подлежит сертификации | 956.69 | Новый | Дата запуска - 19.02.2016 | 0.733 | 4.5649 | 235 | 185 | 105 |  | 3414970453785
754192 | VLN-l БЕЛ Коробка нкл.монтж 2п | Valena LIFE.Коробка для накладного монтажа.2-постовая.Белая | Valena Life/Allure | 596 | VALENA LIFE/ALLURE | 5 | ШТ | На складе | не подлежит сертификации | 1817.7 | Новый | Дата запуска - 19.02.2016 | 0.557 | 4.0471 | 230 | 166 | 106 |  | 3414970453815
754201 | VLN-l СЛК Коробка накл.монтж1п | Valena LIFE.Коробка для накладного монтажа.1-постовая.Слоновая кость | Valena Life/Allure | 596 | VALENA LIFE/ALLURE | 10 | ШТ | На складе | не подлежит сертификации | 956.69 | Новый | Дата запуска - 19.02.2016 | 0.733 | 4.5649 | 235 | 185 | 105 |  | 3414970453846
754202 | VLN-l СЛК Коробка нкл.монтж 2п | Valena LIFE.Коробка для накладного монтажа.2-постовая.Слоновая кость | Valena Life/Allure | 596 | VALENA LIFE/ALLURE | 5 | ШТ | На складе | не подлежит сертификации | 1817.7 | Новый | Дата запуска - 19.02.2016 | 0.557 | 4.0471 | 230 | 166 | 106 |  | 3414970453877
754211 | VLN-l АЛЮ Коробка нкл.монтж 1п | Valena LIFE.Коробка для накладного монтажа.1-постовая.Алюминий | Valena Life/Allure | 596 | VALENA LIFE/ALLURE | 10 | ШТ | Под заказ Т1 | не подлежит сертификации | 1195.85 | Новый | Дата запуска - 19.02.2016 | 0.733 | 4.5649 | 235 | 185 | 105 |  | 3414970453907
754212 | VLN-l АЛЮ Коробка нкл.монтж 2п | Valena LIFE.Коробка для накладного монтажа.2-постовая.Алюминий | Valena Life/Allure | 596 | VALENA LIFE/ALLURE | 5 | ШТ | Под заказ Т1 | не подлежит сертификации | 2272.11 | Новый | Дата запуска - 19.02.2016 | 0.557 | 4.0471 | 230 | 166 | 106 |  | 3414970453938
754221 | VLN-l БЕЛ Рмк 1п для рз.2х2К+З | Valena LIFE.Рамка "Белая".Для двойных розеток.1-постовая | Valena Life/Allure | 596 | VALENA LIFE/ALLURE | 5 | ШТ | На складе | не подлежит сертификации | 115.7 | Новый | Дата запуска - 19.02.2016 | 0.033 | 2.1176 | 198 | 93 | 115 |  | 3414970541185
754222 | VLN-l БЕЛ Рмк 2п для рз.2х2К+З | Valena LIFE.Рамка "Белая".Для двойных розеток.2-постовая | Valena Life/Allure | 596 | VALENA LIFE/ALLURE | 5 | ШТ | Под заказ Т1 | не подлежит сертификации | 208.25 | Новый | Дата запуска - Апрель 2016 | 0.414 | 2.9483 | 181 | 179 | 91 |  | 3414970541277
754231 | VLN-l СЛК Рмк 1п для рз.2х2К+З | Valena LIFE.Рамка "Слоновая кость".Для двойных розеток.1-постовая | Valena Life/Allure | 596 | VALENA LIFE/ALLURE | 5 | ШТ | На складе | не подлежит сертификации | 115.7 | Новый | Дата запуска - 19.02.2016 | 0.033 | 2.1176 | 198 | 93 | 115 |  | 3414970541215
754232 | VLN-l СЛК Рмк 2п для рз.2х2К+З | Valena LIFE.Рамка "Слоновая кость".Для двойных розеток.2-постовая | Valena Life/Allure | 596 | VALENA LIFE/ALLURE | 5 | ШТ | Под заказ Т1 | не подлежит сертификации | 208.25 | Новый | Дата запуска - Апрель 2016 | 0.414 | 2.9483 | 181 | 179 | 91 |  | 3414970541307
754241 | VLN-l АЛЮ Рмк 1п для рз.2х2К+З | Valena LIFE.Рамка "Алюминий".Для двойных розеток.1-постовая | Valena Life/Allure | 596 | VALENA LIFE/ALLURE | 5 | ШТ | На складе | не подлежит сертификации | 347.09 | Новый | Дата запуска - 19.02.2016 | 0.033 | 2.1176 | 198 | 93 | 115 |  | 3414970541246
754242 | VLN-l АЛЮ Рмк 2п для рз.2х2К+З | Valena LIFE.Рамка "Алюминий".Для двойных розеток.2-постовая | Valena Life/Allure | 596 | VALENA LIFE/ALLURE | 5 | ШТ | Под заказ Т1 | не подлежит сертификации | 624.75 | Новый | Дата запуска - Апрель 2016 | 0.414 | 2.9483 | 181 | 179 | 91 |  | 3414970541338
754301 | VLN-a БЕЛ Рамка 1-пост | Valena ALLURE.Рамка "Белая".1-постовая универсальная | Valena Life/Allure | 596 | VALENA LIFE/ALLURE | 20 | ШТ | На складе | не подлежит сертификации | 64.27 | Новый | Дата запуска - 19.02.2016 | 0.261 | 3.762 | 380 | 90 | 110 |  | 3414970477569
754302 | VLN-a БЕЛ Рамка 2-пост | Valena ALLURE.Рамка "Белая".2-постовая универсальная | Valena Life/Allure | 596 | VALENA LIFE/ALLURE | 10 | ШТ | На складе | не подлежит сертификации | 122.12 | Новый | Дата запуска - 19.02.2016 | 0.349 | 2.1176 | 198 | 93 | 115 |  | 3414970477590
754303 | VLN-a БЕЛ Рамка 3-пост | Valena ALLURE.Рамка "Белая".3-постовая универсальная | Valena Life/Allure | 596 | VALENA LIFE/ALLURE | 5 | ШТ | На складе | не подлежит сертификации | 189.61 | Новый | Дата запуска - 19.02.2016 | 0.29 | 2.1444 | 292 | 108 | 68 |  | 3414970477620
754304 | VLN-a БЕЛ Рамка 4-пост | Valena ALLURE.Рамка "Белая".4-постовая универсальная | Valena Life/Allure | 596 | VALENA LIFE/ALLURE | 5 | ШТ | На складе | не подлежит сертификации | 334.22 | Новый | Дата запуска - 19.02.2016 | 0.43 | 3.762 | 380 | 90 | 110 |  | 3414970477644
754305 | VLN-a БЕЛ Рамка 5-пост | Valena ALLURE.Рамка "Белая".5-постовая универсальная | Valena Life/Allure | 596 | VALENA LIFE/ALLURE | 1 | ШТ | На складе | не подлежит сертификации | 578.47 | Новый | Дата запуска - 19.02.2016 | 0.1 | 0.75042 | 379 | 99 | 20 |  | 3414970477668
754306 | VLN-a БЕЛ Рамка 5м | Valena ALLURE.Рамка "Белая" 5 модулей | Valena Life/Allure | 596 | VALENA LIFE/ALLURE | 1 | ШТ | Под заказ Т1 | не подлежит сертификации | 183.18 | Новый | Дата запуска - 19.02.2016 | 0.049 | 0.42687 | 170 | 93 | 27 |  | 3414970477682
754311 | VLN-a СЛК Рамка 1-пост | Valena ALLURE.Рамка "Слоновая кость".1-постовая универсальная | Valena Life/Allure | 596 | VALENA LIFE/ALLURE | 20 | ШТ | На складе | не подлежит сертификации | 64.27 | Новый | Дата запуска - 19.02.2016 | 0.261 | 3.762 | 380 | 90 | 110 |  | 3414970477705
754312 | VLN-a СЛК Рамка 2-пост | Valena ALLURE.Рамка "Слоновая кость".2-постовая универсальная | Valena Life/Allure | 596 | VALENA LIFE/ALLURE | 10 | ШТ | На складе | не подлежит сертификации | 122.12 | Новый | Дата запуска - 19.02.2016 | 0.349 | 2.1176 | 198 | 93 | 115 |  | 3414970477736
754313 | VLN-a СЛК Рамка 3-пост | Valena ALLURE.Рамка "Слоновая кость".3-постовая универсальная | Valena Life/Allure | 596 | VALENA LIFE/ALLURE | 5 | ШТ | На складе | не подлежит сертификации | 189.61 | Новый | Дата запуска - 19.02.2016 | 0.29 | 2.1444 | 292 | 108 | 68 |  | 3414970477767
754314 | VLN-a СЛК Рамка 4-пост | Valena ALLURE.Рамка "Слоновая кость".4-постовая универсальная | Valena Life/Allure | 596 | VALENA LIFE/ALLURE | 5 | ШТ | На складе | не подлежит сертификации | 334.22 | Новый | Дата запуска - 19.02.2016 | 0.43 | 3.762 | 380 | 90 | 110 |  | 3414970477781
754315 | VLN-a СЛК Рамка 5-пост | Valena ALLURE.Рамка "Слоновая кость".5-постовая универсальная | Valena Life/Allure | 596 | VALENA LIFE/ALLURE | 1 | ШТ | На складе | не подлежит сертификации | 578.47 | Новый | Дата запуска - 19.02.2016 | 0.1 | 0.75042 | 379 | 99 | 20 |  | 3414970477804
754316 | VLN-a СЛК Рамка 5м | Valena ALLURE.Рамка "Слоновая кость" 5 модулей | Valena Life/Allure | 596 | VALENA LIFE/ALLURE | 1 | ШТ | Под заказ Т1 | не подлежит сертификации | 183.18 | Новый | Дата запуска - 19.02.2016 | 0.049 | 0.42687 | 170 | 93 | 27 |  | 3414970477828
754341 | VLN-a Нарцисс хром Рамка 1П | Valena ALLURE.Рамка "Нарцисс хром".1-постовая универсальная | Valena Life/Allure | 596 | VALENA LIFE/ALLURE | 5 | ШТ | Под заказ Т1 | не подлежит сертификации | 514.2 | Новый | Дата запуска - 19.02.2016 | 0.111 | 1.5372 | 183 | 120 | 70 |  | 3414970477842
754342 | VLN-a Нарцисс хром Рамка 2П | Valena ALLURE.Рамка "Нарцисс хром".2-постовая универсальная | Valena Life/Allure | 596 | VALENA LIFE/ALLURE | 5 | ШТ | Под заказ Т1 | не подлежит сертификации | 976.97 | Новый | Дата запуска - 19.02.2016 | 0.195 | 1.835 | 224 | 128 | 64 |  | 3414970477873
754343 | VLN-a Нарцисс хром Рамка 3П | Valena ALLURE.Рамка "Нарцисс хром".3-постовая универсальная | Valena Life/Allure | 596 | VALENA LIFE/ALLURE | 1 | ШТ | Под заказ Т1 | не подлежит сертификации | 1516.88 | Новый | Дата запуска - 19.02.2016 | 0.058 | 0.5926 | 236 | 93 | 27 |  | 3414970477897
754344 | VLN-a Нарцисс хром Рамка 4П | Valena ALLURE.Рамка "Нарцисс хром".4-постовая универсальная | Valena Life/Allure | 596 | VALENA LIFE/ALLURE | 1 | ШТ | Под заказ Т1 | не подлежит сертификации | 2673.81 | Новый | Дата запуска - 19.02.2016 | 0.086 | 0.75042 | 379 | 99 | 20 |  | 3414970477910
754345 | VLN-a Нарцисс хром Рамка 5П | Valena ALLURE.Рамка "Нарцисс хром".5-постовая универсальная | Valena Life/Allure | 596 | VALENA LIFE/ALLURE | 1 | ШТ | Под заказ Т1 | не подлежит сертификации | 4627.75 | Новый | Дата запуска - 19.02.2016 | 0.1 | 0.75042 | 379 | 99 | 20 |  | 3414970477934
754351 | VLN-a Нарцисс золото Рамка 1П | Valena ALLURE.Рамка "Нарцисс золото".1-постовая универсальная | Valena Life/Allure | 596 | VALENA LIFE/ALLURE | 5 | ШТ | Под заказ Т1 | не подлежит сертификации | 514.2 | Новый | Дата запуска - 19.02.2016 | 0.111 | 1.5372 | 183 | 120 | 70 |  | 3414970477958
754352 | VLN-a Нарцисс золото Рамка 2П | Valena ALLURE.Рамка "Нарцисс золото".2-постовая универсальная | Valena Life/Allure | 596 | VALENA LIFE/ALLURE | 5 | ШТ | Под заказ Т1 | не подлежит сертификации | 976.97 | Новый | Дата запуска - 19.02.2016 | 0.195 | 1.835 | 224 | 128 | 64 |  | 3414970477972
754353 | VLN-a Нарцисс золото Рамка 3П | Valena ALLURE.Рамка "Нарцисс золото".3-постовая универсальная | Valena Life/Allure | 596 | VALENA LIFE/ALLURE | 1 | ШТ | Под заказ Т1 | не подлежит сертификации | 1516.88 | Новый | Дата запуска - 19.02.2016 | 0.058 | 0.5926 | 236 | 93 | 27 |  | 3414970477996
754354 | VLN-a Нарцисс золото Рамка 4П | Valena ALLURE.Рамка "Нарцисс золото".4-постовая универсальная | Valena Life/Allure | 596 | VALENA LIFE/ALLURE | 1 | ШТ | Под заказ Т1 | не подлежит сертификации | 2673.81 | Новый | Дата запуска - 19.02.2016 | 0.086 | 0.75042 | 379 | 99 | 20 |  | 3414970478016
754355 | VLN-a Нарцисс золото Рамка 5П | Valena ALLURE.Рамка "Нарцисс золото".5-постовая универсальная | Valena Life/Allure | 596 | VALENA LIFE/ALLURE | 1 | ШТ | Под заказ Т1 | не подлежит сертификации | 4627.75 | Новый | Дата запуска - 19.02.2016 | 0.1 | 0.75042 | 379 | 99 | 20 |  | 3414970478030
754361 | VLN-a Флора Рамка 1-пост | Valena ALLURE.Рамка "Флора".1-постовая универсальная | Valena Life/Allure | 596 | VALENA LIFE/ALLURE | 5 | ШТ | Под заказ Т1 | не подлежит сертификации | 514.2 | Новый | Дата запуска - 19.02.2016 | 0.111 | 1.5372 | 183 | 120 | 70 |  | 3414970478054
754362 | VLN-a Флора Рамка 2-пост | Valena ALLURE.Рамка "Флора".2-постовая универсальная | Valena Life/Allure | 596 | VALENA LIFE/ALLURE | 5 | ШТ | Под заказ Т1 | не подлежит сертификации | 976.97 | Новый | Дата запуска - 19.02.2016 | 0.195 | 1.835 | 224 | 128 | 64 |  | 3414970478078
754363 | VLN-a Флора Рамка 3-пост | Valena ALLURE.Рамка "Флора".3-постовая универсальная | Valena Life/Allure | 596 | VALENA LIFE/ALLURE | 1 | ШТ | Под заказ Т1 | не подлежит сертификации | 1516.88 | Новый | Дата запуска - 19.02.2016 | 0.058 | 0.5926 | 236 | 93 | 27 |  | 3414970478092
754364 | VLN-a Флора Рамка 4-пост | Valena ALLURE.Рамка "Флора".4-постовая универсальная | Valena Life/Allure | 596 | VALENA LIFE/ALLURE | 1 | ШТ | Под заказ Т1 | не подлежит сертификации | 2673.81 | Новый | Дата запуска - 19.02.2016 | 0.086 | 0.75042 | 379 | 99 | 20 |  | 3414970478115
754365 | VLN-a Флора Рамка 5-пост | Valena ALLURE.Рамка "Флора".5-постовая универсальная | Valena Life/Allure | 596 | VALENA LIFE/ALLURE | 1 | ШТ | Под заказ Т1 | не подлежит сертификации | 4627.75 | Новый | Дата запуска - 19.02.2016 | 0.1 | 0.75042 | 379 | 99 | 20 |  | 3414970478139
754371 | VLN-a Тиснение белое Рамка 1П | Valena ALLURE.Рамка "Тиснение белое".1-постовая универсальная | Valena Life/Allure | 596 | VALENA LIFE/ALLURE | 5 | ШТ | На складе | не подлежит сертификации | 514.2 | Новый | Дата запуска - 19.02.2016 | 0.111 | 1.5372 | 183 | 120 | 70 |  | 3414970478153
754372 | VLN-a Тиснение белое Рамка 2П | Valena ALLURE.Рамка "Тиснение белое".2-постовая универсальная | Valena Life/Allure | 596 | VALENA LIFE/ALLURE | 5 | ШТ | На складе | не подлежит сертификации | 976.97 | Новый | Дата запуска - 19.02.2016 | 0.196 | 1.835 | 224 | 128 | 64 |  | 3414970478177
754373 | VLN-a Тиснение белое Рамка 3П | Valena ALLURE.Рамка "Тиснение белое".3-постовая универсальная | Valena Life/Allure | 596 | VALENA LIFE/ALLURE | 1 | ШТ | На складе | не подлежит сертификации | 1516.88 | Новый | Дата запуска - 19.02.2016 | 0.058 | 0.5926 | 236 | 93 | 27 |  | 3414970478191
754374 | VLN-a Тиснение белое Рамка 4П | Valena ALLURE.Рамка "Тиснение белое".4-постовая универсальная | Valena Life/Allure | 596 | VALENA LIFE/ALLURE | 1 | ШТ | На складе | не подлежит сертификации | 2673.81 | Новый | Дата запуска - 19.02.2016 | 0.086 | 0.75042 | 379 | 99 | 20 |  | 3414970478214
754375 | VLN-a Тиснение белое Рамка 5П | Valena ALLURE.Рамка "Тиснение белое".5-постовая универсальная | Valena Life/Allure | 596 | VALENA LIFE/ALLURE | 1 | ШТ | На складе | не подлежит сертификации | 4627.75 | Новый | Дата запуска - 19.02.2016 | 0.1 | 0.75042 | 379 | 99 | 20 |  | 3414970478238
754381 | VLN-a Тиснение беж Рамка 1П | Valena ALLURE.Рамка "Тиснение бежевое".1-постовая универсальная | Valena Life/Allure | 596 | VALENA LIFE/ALLURE | 5 | ШТ | На складе | не подлежит сертификации | 514.2 | Новый | Дата запуска - 19.02.2016 | 0.111 | 1.5372 | 183 | 120 | 70 |  | 3414970478252
754382 | VLN-a Тиснение беж Рамка 2П | Valena ALLURE.Рамка "Тиснение бежевое".2-постовая универсальная | Valena Life/Allure | 596 | VALENA LIFE/ALLURE | 5 | ШТ | На складе | не подлежит сертификации | 976.97 | Новый | Дата запуска - 19.02.2016 | 0.195 | 1.835 | 224 | 128 | 64 |  | 3414970478276
754383 | VLN-a Тиснение беж Рамка 3П | Valena ALLURE.Рамка "Тиснение бежевое".3-постовая универсальная | Valena Life/Allure | 596 | VALENA LIFE/ALLURE | 1 | ШТ | На складе | не подлежит сертификации | 1516.88 | Новый | Дата запуска - 19.02.2016 | 0.058 | 0.5926 | 236 | 93 | 27 |  | 3414970478290
754384 | VLN-a Тиснение беж Рамка 4П | Valena ALLURE.Рамка "Тиснение бежевое".4-постовая универсальная | Valena Life/Allure | 596 | VALENA LIFE/ALLURE | 1 | ШТ | На складе | не подлежит сертификации | 2673.81 | Новый | Дата запуска - 19.02.2016 | 0.086 | 0.75042 | 379 | 99 | 20 |  | 3414970478313
754385 | VLN-a Тиснение беж Рамка 5П | Valena ALLURE.Рамка "Тиснение бежевое".5-постовая универсальная | Valena Life/Allure | 596 | VALENA LIFE/ALLURE | 1 | ШТ | На складе | не подлежит сертификации | 4627.75 | Новый | Дата запуска - 19.02.2016 | 0.1 | 0.75042 | 379 | 99 | 20 |  | 3414970478337
754391 | VLN-a Алюминий Рамка 1-пост | Valena ALLURE.Рамка "Алюминий".1-постовая универсальная | Valena Life/Allure | 596 | VALENA LIFE/ALLURE | 10 | ШТ | На складе | не подлежит сертификации | 257.1 | Новый | Дата запуска - 19.02.2016 | 0.261 | 2.1176 | 198 | 93 | 115 |  | 3414970478351
754392 | VLN-a Алюминий Рамка 2-пост | Valena ALLURE.Рамка "Алюминий".2-постовая универсальная | Valena Life/Allure | 596 | VALENA LIFE/ALLURE | 5 | ШТ | На складе | не подлежит сертификации | 488.48 | Новый | Дата запуска - 19.02.2016 | 0.349 | 1.835 | 224 | 128 | 64 |  | 3414970478382
754393 | VLN-a Алюминий Рамка 3-пост | Valena ALLURE.Рамка "Алюминий".3-постовая универсальная | Valena Life/Allure | 596 | VALENA LIFE/ALLURE | 5 | ШТ | На складе | не подлежит сертификации | 758.43 | Новый | Дата запуска - 19.02.2016 | 0.29 | 2.1444 | 292 | 108 | 68 |  | 3414970478405
754394 | VLN-a Алюминий Рамка 4-пост | Valena ALLURE.Рамка "Алюминий".4-постовая универсальная | Valena Life/Allure | 596 | VALENA LIFE/ALLURE | 1 | ШТ | На складе | не подлежит сертификации | 1336.9 | Новый | Дата запуска - 19.02.2016 | 0.086 | 0.75042 | 379 | 99 | 20 |  | 3414970478429
754395 | VLN-a Алюминий Рамка 5-пост | Valena ALLURE.Рамка "Алюминий".5-постовая универсальная | Valena Life/Allure | 596 | VALENA LIFE/ALLURE | 1 | ШТ | На складе | не подлежит сертификации | 2313.87 | Новый | Дата запуска - 19.02.2016 | 0.1 | 0.75042 | 379 | 99 | 20 |  | 3414970478443
754396 | VLN-a АЛЮ Рамка 5м | Valena ALLURE.Рамка "Алюминий" 5 модулей | Valena Life/Allure | 596 | VALENA LIFE/ALLURE | 1 | ШТ | Под заказ Т1 | не подлежит сертификации | 732.72 | Новый | Дата запуска - 19.02.2016 | 0.049 | 0.42687 | 170 | 93 | 27 |  | 3414970478467
754401 | VLN-a Матовый черный Рамка 1П | Valena ALLURE.Рамка "Матовый черный".1-постовая универсальная | Valena Life/Allure | 596 | VALENA LIFE/ALLURE | 10 | ШТ | На складе | не подлежит сертификации | 257.1 | Новый | Дата запуска - 19.02.2016 | 0.261 | 2.1176 | 198 | 93 | 115 |  | 3414970478481
754402 | VLN-a Матовый черный Рамка 2П | Valena ALLURE.Рамка "Матовый черный".2-постовая универсальная | Valena Life/Allure | 596 | VALENA LIFE/ALLURE | 5 | ШТ | На складе | не подлежит сертификации | 488.48 | Новый | Дата запуска - 19.02.2016 | 0.349 | 1.835 | 224 | 128 | 64 |  | 3414970478511
754403 | VLN-a Матовый черный Рамка 3П | Valena ALLURE.Рамка "Матовый черный".3-постовая универсальная | Valena Life/Allure | 596 | VALENA LIFE/ALLURE | 5 | ШТ | На складе | не подлежит сертификации | 758.43 | Новый | Дата запуска - 19.02.2016 | 0.29 | 2.1444 | 292 | 108 | 68 |  | 3414970478535
754404 | VLN-a Матовый черный Рамка 4П | Valena ALLURE.Рамка "Матовый черный".4-постовая универсальная | Valena Life/Allure | 596 | VALENA LIFE/ALLURE | 1 | ШТ | На складе | не подлежит сертификации | 1336.9 | Новый | Дата запуска - 19.02.2016 | 0.086 | 0.75042 | 379 | 99 | 20 |  | 3414970478559
754405 | VLN-a Матовый черный Рамка 5П | Valena ALLURE.Рамка "Матовый черный".5-постовая универсальная | Valena Life/Allure | 596 | VALENA LIFE/ALLURE | 1 | ШТ | На складе | не подлежит сертификации | 2313.87 | Новый | Дата запуска - 19.02.2016 | 0.1 | 0.75042 | 379 | 99 | 20 |  | 3414970478573
754406 | VLN-a МатЧерн Рамка 5м | Valena ALLURE.Рамка "Матовый черный" 5 модулей | Valena Life/Allure | 596 | VALENA LIFE/ALLURE | 1 | ШТ | Под заказ Т1 | не подлежит сертификации | 732.72 | Новый | Дата запуска - 19.02.2016 | 0.049 | 0.42687 | 170 | 93 | 27 |  | 3414970478597
754411 | VLN-a ЖЕМ Рамка 1-пост | Valena ALLURE.Рамка "Жемчуг".1-постовая универсальная | Valena Life/Allure | 596 | VALENA LIFE/ALLURE | 10 | ШТ | На складе | не подлежит сертификации | 257.1 | Новый | Дата запуска - 19.02.2016 | 0.261 | 2.1176 | 198 | 93 | 115 |  | 3414970478610
754412 | VLN-a ЖЕМ Рамка 2-пост | Valena ALLURE.Рамка "Жемчуг".2-постовая универсальная | Valena Life/Allure | 596 | VALENA LIFE/ALLURE | 5 | ШТ | На складе | не подлежит сертификации | 488.48 | Новый | Дата запуска - 19.02.2016 | 0.349 | 1.835 | 224 | 128 | 64 |  | 3414970478641
754413 | VLN-a ЖЕМ Рамка 3-пост | Valena ALLURE.Рамка "Жемчуг".3-постовая универсальная | Valena Life/Allure | 596 | VALENA LIFE/ALLURE | 5 | ШТ | На складе | не подлежит сертификации | 758.43 | Новый | Дата запуска - 19.02.2016 | 0.29 | 2.1444 | 292 | 108 | 68 |  | 3414970478665
754414 | VLN-a ЖЕМ Рамка 4-пост | Valena ALLURE.Рамка "Жемчуг".4-постовая универсальная | Valena Life/Allure | 596 | VALENA LIFE/ALLURE | 1 | ШТ | На складе | не подлежит сертификации | 1336.9 | Новый | Дата запуска - 19.02.2016 | 0.086 | 0.75042 | 379 | 99 | 20 |  | 3414970478689
754415 | VLN-a ЖЕМ Рамка 5-пост | Valena ALLURE.Рамка "Жемчуг".5-постовая универсальная | Valena Life/Allure | 596 | VALENA LIFE/ALLURE | 1 | ШТ | На складе | не подлежит сертификации | 2313.87 | Новый | Дата запуска - 19.02.2016 | 0.1 | 0.75042 | 379 | 99 | 20 |  | 3414970478702
754416 | VLN-a ЖЕМ Рамка 5м | Valena ALLURE.Рамка "Жемчуг" 5 модулей | Valena Life/Allure | 596 | VALENA LIFE/ALLURE | 1 | ШТ | Под заказ Т1 | не подлежит сертификации | 732.72 | Новый | Дата запуска - 19.02.2016 | 0.049 | 0.42687 | 170 | 93 | 27 |  | 3414970478726
754421 | VLN-a Зеркало Рамка 1-пост | Valena ALLURE.Рамка "Зеркало".1-постовая универсальная | Valena Life/Allure | 596 | VALENA LIFE/ALLURE | 1 | ШТ | Под заказ Т1 | не подлежит сертификации | 2056.78 | Новый | Дата запуска - 19.02.2016 | 0.154 | 0.30912 | 115 | 14 | 192 |  | 3414970478740
754422 | VLN-a Зеркало Рамка 2-пост | Valena ALLURE.Рамка "Зеркало".2-постовая универсальная | Valena Life/Allure | 596 | VALENA LIFE/ALLURE | 1 | ШТ | Под заказ Т1 | не подлежит сертификации | 3907.88 | Новый | Дата запуска - 19.02.2016 | 0.166 | 0.35742 | 115 | 14 | 222 |  | 3414970478764
754423 | VLN-a Зеркало Рамка 3-пост | Valena ALLURE.Рамка "Зеркало".3-постовая универсальная | Valena Life/Allure | 596 | VALENA LIFE/ALLURE | 1 | ШТ | Под заказ Т1 | не подлежит сертификации | 6067.49 | Новый | Дата запуска - 19.02.2016 | 0.216 | 0.47173 | 115 | 14 | 293 |  | 3414970478788
754424 | VLN-a Зеркало Рамка 4-пост | Valena ALLURE.Рамка "Зеркало".4-постовая универсальная | Valena Life/Allure | 596 | VALENA LIFE/ALLURE | 1 | ШТ | Под заказ Т1 | не подлежит сертификации | 10695.24 | Новый | Дата запуска - 19.02.2016 | 0.27 | 0.58604 | 115 | 14 | 364 |  | 3414970478801
754425 | VLN-a Зеркало Рамка 5-пост | Valena ALLURE.Рамка "Зеркало".5-постовая универсальная | Valena Life/Allure | 596 | VALENA LIFE/ALLURE | 1 | ШТ | Под заказ Т1 | не подлежит сертификации | 18510.99 | Новый | Дата запуска - 19.02.2016 | 0.32 | 0.70035 | 115 | 14 | 435 |  | 3414970478825
754431 | VLN-a Барокко нуар Рамка 1П | Valena ALLURE.Рамка "Барокко Нуар".1-постовая универсальная | Valena Life/Allure | 596 | VALENA LIFE/ALLURE | 1 | ШТ | Под заказ Т1 | не подлежит сертификации | 2249.6 | Новый | Дата запуска - 19.02.2016 | 0.154 | 0.30912 | 115 | 14 | 192 |  | 3414970478849
754432 | VLN-a Барокко нуар Рамка 2П | Valena ALLURE.Рамка "Барокко Нуар".2-постовая универсальная | Valena Life/Allure | 596 | VALENA LIFE/ALLURE | 1 | ШТ | Под заказ Т1 | не подлежит сертификации | 4274.24 | Новый | Дата запуска - 19.02.2016 | 0.166 | 0.35742 | 115 | 14 | 222 |  | 3414970478863
754433 | VLN-a Барокко нуар Рамка 3П | Valena ALLURE.Рамка "Барокко Нуар".3-постовая универсальная | Valena Life/Allure | 596 | VALENA LIFE/ALLURE | 1 | ШТ | Под заказ Т1 | не подлежит сертификации | 6636.32 | Новый | Дата запуска - 19.02.2016 | 0.216 | 0.47173 | 115 | 14 | 293 |  | 3414970478887
754434 | VLN-a Барокко нуар Рамка 4П | Valena ALLURE.Рамка "Барокко Нуар".4-постовая универсальная | Valena Life/Allure | 596 | VALENA LIFE/ALLURE | 1 | ШТ | Под заказ Т1 | не подлежит сертификации | 11697.92 | Новый | Дата запуска - 19.02.2016 | 0.27 | 0.58604 | 115 | 14 | 364 |  | 3414970478900
754435 | VLN-a Барокко нуар Рамка 5П | Valena ALLURE.Рамка "Барокко Нуар".5-постовая универсальная | Valena Life/Allure | 596 | VALENA LIFE/ALLURE | 1 | ШТ | Под заказ Т1 | не подлежит сертификации | 20246.39 | Новый | Дата запуска - 19.02.2016 | 0.32 | 0.70035 | 115 | 14 | 435 |  | 3414970478924
754441 | VLN-a Барокко пурпур Рамка 1П | Valena ALLURE.Рамка "Барокко Пурпур".1-постовая универсальная | Valena Life/Allure | 596 | VALENA LIFE/ALLURE | 1 | ШТ | Под заказ Т1 | не подлежит сертификации | 2249.6 | Новый | Дата запуска - 19.02.2016 | 0.154 | 0.30912 | 115 | 14 | 192 |  | 3414970478948
754442 | VLN-a Барокко пурпур Рамка 2П | Valena ALLURE.Рамка "Барокко Пурпур".2-постовая универсальная | Valena Life/Allure | 596 | VALENA LIFE/ALLURE | 1 | ШТ | Под заказ Т1 | не подлежит сертификации | 4274.24 | Новый | Дата запуска - 19.02.2016 | 0.166 | 0.35742 | 115 | 14 | 222 |  | 3414970478962
754443 | VLN-a Барокко пурпур Рамка 3П | Valena ALLURE.Рамка "Барокко Пурпур".3-постовая универсальная | Valena Life/Allure | 596 | VALENA LIFE/ALLURE | 1 | ШТ | Под заказ Т1 | не подлежит сертификации | 6636.32 | Новый | Дата запуска - 19.02.2016 | 0.216 | 0.47173 | 115 | 14 | 293 |  | 3414970478986
754444 | VLN-a Барокко пурпур Рамка 4П | Valena ALLURE.Рамка "Барокко Пурпур".4-постовая универсальная | Valena Life/Allure | 596 | VALENA LIFE/ALLURE | 1 | ШТ | Под заказ Т1 | не подлежит сертификации | 11697.92 | Новый | Дата запуска - 19.02.2016 | 0.27 | 0.58604 | 115 | 14 | 364 |  | 3414970479006
754445 | VLN-a Барокко пурпур Рамка 5П | Valena ALLURE.Рамка "Барокко Пурпур".5-постовая универсальная | Valena Life/Allure | 596 | VALENA LIFE/ALLURE | 1 | ШТ | Под заказ Т1 | не подлежит сертификации | 20246.39 | Новый | Дата запуска - 19.02.2016 | 0.32 | 0.70035 | 115 | 14 | 435 |  | 3414970479020
754451 | VLN-a Кожа Рамка 1-пост | Valena ALLURE.Рамка "Кожа".1-постовая универсальная | Valena Life/Allure | 596 | VALENA LIFE/ALLURE | 1 | ШТ | Под заказ Т1 | не подлежит сертификации | 2056.78 | Новый | Дата запуска - 19.02.2016 | 0.154 | 0.30912 | 115 | 14 | 192 |  | 3414970479044
754452 | VLN-a Кожа Рамка 2-пост | Valena ALLURE.Рамка "Кожа".2-постовая универсальная | Valena Life/Allure | 596 | VALENA LIFE/ALLURE | 1 | ШТ | Под заказ Т1 | не подлежит сертификации | 3907.88 | Новый | Дата запуска - 19.02.2016 | 0.166 | 0.35742 | 115 | 14 | 222 |  | 3414970479068
754453 | VLN-a Кожа Рамка 3-пост | Valena ALLURE.Рамка "Кожа".3-постовая универсальная | Valena Life/Allure | 596 | VALENA LIFE/ALLURE | 1 | ШТ | Под заказ Т1 | не подлежит сертификации | 6067.49 | Новый | Дата запуска - 19.02.2016 | 0.216 | 0.47173 | 115 | 14 | 293 |  | 3414970479082
754454 | VLN-a Кожа Рамка 4-пост | Valena ALLURE.Рамка "Кожа".4-постовая универсальная | Valena Life/Allure | 596 | VALENA LIFE/ALLURE | 1 | ШТ | Под заказ Т1 | не подлежит сертификации | 10695.24 | Новый | Дата запуска - 19.02.2016 | 0.27 | 0.58604 | 115 | 14 | 364 |  | 3414970479105
754455 | VLN-a Кожа Рамка 5-пост | Valena ALLURE.Рамка "Кожа".5-постовая универсальная | Valena Life/Allure | 596 | VALENA LIFE/ALLURE | 1 | ШТ | Под заказ Т1 | не подлежит сертификации | 18510.99 | Новый | Дата запуска - 19.02.2016 | 0.32 | 0.70035 | 115 | 14 | 435 |  | 3414970479129
754461 | VLN-a Орех Рамка 1-пост | Valena ALLURE.Рамка "Орех".1-постовая универсальная | Valena Life/Allure | 596 | VALENA LIFE/ALLURE | 1 | ШТ | Под заказ Т1 | не подлежит сертификации | 1928.23 | Новый | Дата запуска - 19.02.2016 | 0.154 | 0.30912 | 115 | 14 | 192 |  | 3414970479143
754462 | VLN-a Орех Рамка 2-пост | Valena ALLURE.Рамка "Орех".2-постовая универсальная | Valena Life/Allure | 596 | VALENA LIFE/ALLURE | 1 | ШТ | Под заказ Т1 | не подлежит сертификации | 3663.63 | Новый | Дата запуска - 19.02.2016 | 0.166 | 0.35742 | 115 | 14 | 222 |  | 3414970479167
754463 | VLN-a Орех Рамка 3-пост | Valena ALLURE.Рамка "Орех".3-постовая универсальная | Valena Life/Allure | 596 | VALENA LIFE/ALLURE | 1 | ШТ | Под заказ Т1 | не подлежит сертификации | 5688.27 | Новый | Дата запуска - 19.02.2016 | 0.216 | 0.47173 | 115 | 14 | 293 |  | 3414970479181
754464 | VLN-a Орех Рамка 4-пост | Valena ALLURE.Рамка "Орех".4-постовая универсальная | Valena Life/Allure | 596 | VALENA LIFE/ALLURE | 1 | ШТ | Под заказ Т1 | не подлежит сертификации | 10026.79 | Новый | Дата запуска - 19.02.2016 | 0.27 | 0.58604 | 115 | 14 | 364 |  | 3414970479204
754465 | VLN-a Орех Рамка 5-пост | Valena ALLURE.Рамка "Орех".5-постовая универсальная | Valena Life/Allure | 596 | VALENA LIFE/ALLURE | 1 | ШТ | Под заказ Т1 | не подлежит сертификации | 17354.05 | Новый | Дата запуска - 19.02.2016 | 0.32 | 0.70035 | 115 | 14 | 435 |  | 3414970479228
754471 | VLN-a Карбон Рамка 1-пост | Valena ALLURE.Рамка "Карбон".1-постовая универсальная | Valena Life/Allure | 596 | VALENA LIFE/ALLURE | 1 | ШТ | Под заказ Т1 | не подлежит сертификации | 2249.6 | Новый | Дата запуска - 19.02.2016 | 0.154 | 0.30912 | 115 | 14 | 192 |  | 3414970479242
754472 | VLN-a Карбон Рамка 2-пост | Valena ALLURE.Рамка "Карбон".2-постовая универсальная | Valena Life/Allure | 596 | VALENA LIFE/ALLURE | 1 | ШТ | Под заказ Т1 | не подлежит сертификации | 4274.24 | Новый | Дата запуска - 19.02.2016 | 0.166 | 0.35742 | 115 | 14 | 222 |  | 3414970479266
754473 | VLN-a Карбон Рамка 3-пост | Valena ALLURE.Рамка "Карбон".3-постовая универсальная | Valena Life/Allure | 596 | VALENA LIFE/ALLURE | 1 | ШТ | Под заказ Т1 | не подлежит сертификации | 6636.32 | Новый | Дата запуска - 19.02.2016 | 0.216 | 0.47173 | 115 | 14 | 293 |  | 3414970479280
754474 | VLN-a Карбон Рамка 4-пост | Valena ALLURE.Рамка "Карбон".4-постовая универсальная | Valena Life/Allure | 596 | VALENA LIFE/ALLURE | 1 | ШТ | Под заказ Т1 | не подлежит сертификации | 11697.92 | Новый | Дата запуска - 19.02.2016 | 0.27 | 0.58604 | 115 | 14 | 364 |  | 3414970479303
754475 | VLN-a Карбон Рамка 5-пост | Valena ALLURE.Рамка "Карбон".5-постовая универсальная | Valena Life/Allure | 596 | VALENA LIFE/ALLURE | 1 | ШТ | Под заказ Т1 | не подлежит сертификации | 20246.39 | Новый | Дата запуска - 19.02.2016 | 0.32 | 0.70035 | 115 | 14 | 435 |  | 3414970479327
754491 | VLN-a Ит.фант. Рамка 1-пост | Valena ALLURE.Рамка "Итальянская фантазия".1-постовая универсальная | Valena Life/Allure | 596 | VALENA LIFE/ALLURE | 1 | ШТ | Под заказ Т1 | не подлежит сертификации | 3856.45 | Новый | Дата запуска - 19.02.2016 | 0.154 | 0.30912 | 115 | 14 | 192 |  | 3414970479440
754492 | VLN-a Ит.фант. Рамка 2-пост | Valena ALLURE.Рамка "Итальянская фантазия".2-постовая универсальная | Valena Life/Allure | 596 | VALENA LIFE/ALLURE | 1 | ШТ | Под заказ Т1 | не подлежит сертификации | 7327.27 | Новый | Дата запуска - 19.02.2016 | 0.166 | 0.35742 | 115 | 14 | 222 |  | 3414970479464
754493 | VLN-a Ит.фант. Рамка 3-пост | Valena ALLURE.Рамка "Итальянская фантазия".3-постовая универсальная | Valena Life/Allure | 596 | VALENA LIFE/ALLURE | 1 | ШТ | Под заказ Т1 | не подлежит сертификации | 11376.55 | Новый | Дата запуска - 19.02.2016 | 0.216 | 0.47173 | 115 | 14 | 293 |  | 3414970479488
754494 | VLN-a Ит.фант. Рамка 4-пост | Valena ALLURE.Рамка "Итальянская фантазия".4-постовая универсальная | Valena Life/Allure | 596 | VALENA LIFE/ALLURE | 1 | ШТ | Под заказ Т1 | не подлежит сертификации | 20053.57 | Новый | Дата запуска - 19.02.2016 | 0.27 | 0.58604 | 115 | 14 | 364 |  | 3414970479501
754495 | VLN-a Ит.фант. Рамка 5-пост | Valena ALLURE.Рамка "Итальянская фантазия".5-постовая универсальная | Valena Life/Allure | 596 | VALENA LIFE/ALLURE | 1 | ШТ | Под заказ Т1 | не подлежит сертификации | 34708.11 | Новый | Дата запуска - 19.02.2016 | 0.32 | 0.70035 | 115 | 14 | 435 |  | 3414970479525
754702 | VLN-l АЛЮ Накладка радио выкл | Valena LIFE MyHome Play Zigbee. Лицевая панель для радиоприемного выключателя 1-канального с нейтралью.Алюминий | Valena Life/Allure | 596 | VALENA LIFE/ALLURE | 1 | ШТ | Под заказ Т1 | не подлежит сертификации | 726.18 | Новый | Дата запуска - 19.02.2016 |  | 0.1421 | 70 | 58 | 35 |  | 3414970568151
754703 | VLN-а БЕЛ Накладка радио выкл | Valena ALLURE MyHome Play Zigbee. Лицевая панель для радиоприемного выключателя 1-канального с нейтралью.Белая | Valena Life/Allure | 596 | VALENA LIFE/ALLURE | 1 | ШТ | Под заказ Т1 | не подлежит сертификации | 381.85 | Новый | Дата запуска - Июль 2016 | 0.024 | 0.1421 | 70 | 58 | 35 |  | 3414970568182
754705 | VLN-a БЕЛ Роз HD15-Jack 3,5мм | Valena ALLURE.Розетка для аудио/видео устройств с разьемами HD15/гнездо Jack 3,5мм.С лицевой панелью.Белая | Valena Life/Allure | 479 | Коннекторы аудио-видео Legrand | 1 | ШТ | Под заказ Т1 | не подлежит сертификации | 6603.03 | Новый | Дата запуска - 19.02.2016 | 0.115 | 0.53631 | 97 | 97 | 57 |  | 3414970475763
754706 | VLN-a СЛК Роз HD15-Jack 3,5мм | Valena ALLURE.Розетка для аудио/видео устройств с разьемами HD15/гнездо Jack 3,5мм.С лицевой панелью.Слоновая кость | Valena Life/Allure | 479 | Коннекторы аудио-видео Legrand | 1 | ШТ | Под заказ Т1 | не подлежит сертификации | 6603.03 | Новый | Дата запуска - 19.02.2016 | 0.115 | 0.53631 | 97 | 97 | 57 |  | 3414970475787
754707 | VLN-a АЛЮ Роз HD15-Jack 3,5мм | Valena ALLURE.Розетка для аудио/видео устройств с разьемами HD15/гнездо Jack 3,5мм.С лицевой панелью.Алюминий | Valena Life/Allure | 479 | Коннекторы аудио-видео Legrand | 1 | ШТ | Под заказ Т1 | не подлежит сертификации | 8583.93 | Новый | Дата запуска - 19.02.2016 | 0.115 | 0.53631 | 97 | 97 | 57 |  | 3414970475800
754709 | VLN-l БЕЛ Накладка радио выкл | Valena LIFE MyHome Play Zigbee. Лицевая панель для радиоприемного выключателя 1-канального с нейтралью.Белая | Valena Life/Allure | 596 | VALENA LIFE/ALLURE | 1 | ШТ | Под заказ Т1 | не подлежит сертификации | 381.85 | Новый | Дата запуска - 19.02.2016 |  | 0.1421 | 70 | 58 | 35 |  | 3414970568212
754710 | VLN-l БЕЛ Накл выкл.энергосбер | Valena LIFE.Лицевая панель для переключателя со встроенным датчиком движения.Белая | Valena Life/Allure | 596 | VALENA LIFE/ALLURE | 1 | ШТ | Под заказ Т1 | не подлежит сертификации | 168.66 | Новый | Дата запуска - 19.02.2016 | 0.014 | 0.1421 | 70 | 58 | 35 |  | 3414970460059
754711 | VLN-l СЛК Накл выкл.энергосб. | Valena LIFE.Лицевая панель для переключателя со встроенным датчиком движения.Слоновая кость | Valena Life/Allure | 596 | VALENA LIFE/ALLURE | 1 | ШТ | Под заказ Т1 | не подлежит сертификации | 168.66 | Новый | Дата запуска - 19.02.2016 | 0.014 | 0.1421 | 70 | 58 | 35 |  | 3414970460073
754712 | VLN-l АЛЮ Накл выкл.энергосбер | Valena LIFE.Лицевая панель для переключателя со встроенным датчиком движения.Алюминий | Valena Life/Allure | 596 | VALENA LIFE/ALLURE | 1 | ШТ | Под заказ Т1 | не подлежит сертификации | 421.64 | Новый | Дата запуска - 19.02.2016 | 0.014 | 0.1421 | 70 | 58 | 35 |  | 3414970460035
754713 | VLN-l СЛК Накладка радио выкл | Valena LIFE MyHome Play Zigbee. Лицевая панель для радиоприемного выключателя 1-канального с нейтралью.Слоновая кость | Valena Life/Allure | 596 | VALENA LIFE/ALLURE | 1 | ШТ | Под заказ Т1 | не подлежит сертификации | 381.85 | Новый | Дата запуска - 19.02.2016 |  | 0.1421 | 70 | 58 | 35 |  | 3414970568243
754715 | VLN-a БЕЛ Розетка HDMI | Valena ALLURE.Розетка для аудио/видео устройств HDMI Тип А.С лицевой панелью.Белая | Valena Life/Allure | 479 | Коннекторы аудио-видео Legrand | 1 | ШТ | На складе | не подлежит сертификации | 4490.07 | Новый | Дата запуска - 19.02.2016 | 0.11 | 0.53631 | 97 | 97 | 57 |  | 3414970475824
754716 | VLN-a СЛК Розетка HDMI | Valena ALLURE.Розетка для аудио/видео устройств HDMI Тип А.С лицевой панелью.Слоновая кость | Valena Life/Allure | 479 | Коннекторы аудио-видео Legrand | 1 | ШТ | На складе | не подлежит сертификации | 4490.07 | Новый | Дата запуска - 19.02.2016 | 0.11 | 0.53631 | 97 | 97 | 57 |  | 3414970475848
754717 | VLN-a АЛЮ Розетка HDMI | Valena ALLURE.Розетка для аудио/видео устройств HDMI Тип А.С лицевой панелью.Алюминий | Valena Life/Allure | 479 | Коннекторы аудио-видео Legrand | 1 | ШТ | На складе | не подлежит сертификации | 5837.08 | Новый | Дата запуска - 19.02.2016 | 0.11 | 0.53631 | 97 | 97 | 57 |  | 3414970475862
754719 | VLN-а СЛК Накладка радио выкл | Valena ALLURE MyHome Play Zigbee. Лицевая панель для радиоприемного выключателя 1-канального с нейтралью.Слоновая кость | Valena Life/Allure | 596 | VALENA LIFE/ALLURE | 1 | ШТ | Под заказ Т1 | не подлежит сертификации | 381.85 | Новый | Дата запуска - Июль 2016 | 0.024 | 0.1421 | 70 | 58 | 35 |  | 3414970568274
754720 | VLN-l БЕЛ Накл Роз RCA | Valena LIFE.Лицевая панель для розетки RCA.Белая | Valena Life/Allure | 479 | Коннекторы аудио-видео Legrand | 1 | ШТ | Под заказ Т1 | не подлежит сертификации | 144.56 | Новый | Дата запуска - 19.02.2016 | 0.014 | 0.1421 | 70 | 58 | 35 |  | 3414970475886
754721 | VLN-l СЛК Накл Роз RCA | Valena LIFE.Лицевая панель для розетки RCA.Слоновая кость | Valena Life/Allure | 479 | Коннекторы аудио-видео Legrand | 1 | ШТ | Под заказ Т1 | не подлежит сертификации | 144.56 | Новый | Дата запуска - 19.02.2016 | 0.014 | 0.1421 | 70 | 58 | 35 |  | 3414970475909
754722 | VLN-l АЛЮ Накл Роз RCA | Valena LIFE.Лицевая панель для розетки RCA.Алюминий | Valena Life/Allure | 479 | Коннекторы аудио-видео Legrand | 1 | ШТ | Под заказ Т1 | не подлежит сертификации | 361.41 | Новый | Дата запуска - 19.02.2016 | 0.014 | 0.1421 | 70 | 58 | 35 |  | 3414970475923
754723 | VLN-а АЛЮ Накладка радио выкл | Valena ALLURE MyHome Play Zigbee. Лицевая панель для радиоприемного выключателя 1-канального с нейтралью.Алюминий | Valena Life/Allure | 596 | VALENA LIFE/ALLURE | 1 | ШТ | Под заказ Т1 | не подлежит сертификации | 726.18 | Новый | Дата запуска - Июль 2016 | 0.024 | 0.1421 | 70 | 58 | 35 |  | 3414970568304
754724 | VLN-l БЕЛ Накл радио выкл.жал. | Valena LIFE MyHome Play Zigbee. Лицевая панель для радиоприемного выключателя,для приводов жалюзи/рольставень.Белая | Valena Life/Allure | 596 | VALENA LIFE/ALLURE | 1 | ШТ | Под заказ Т1 | не подлежит сертификации | 715.15 | Новый | Дата запуска - 19.02.2016 |  | 0.1421 | 70 | 58 | 35 |  | 3414970568335
754725 | VLN-a БЕЛ Накл Роз RCA | Valena ALLURE.Лицевая панель для розетки RCA.Белая | Valena Life/Allure | 479 | Коннекторы аудио-видео Legrand | 1 | ШТ | Под заказ Т1 | не подлежит сертификации | 144.56 | Новый | Дата запуска - 19.02.2016 | 0.019 | 0.1421 | 70 | 58 | 35 |  | 3414970475947
754726 | VLN-a СЛК Накл Роз RCA | Valena ALLURE.Лицевая панель для розетки RCA.Слоновая кость | Valena Life/Allure | 479 | Коннекторы аудио-видео Legrand | 1 | ШТ | Под заказ Т1 | не подлежит сертификации | 144.56 | Новый | Дата запуска - 19.02.2016 | 0.019 | 0.1421 | 70 | 58 | 35 |  | 3414970475961
754727 | VLN-a АЛЮ Накл Роз RCA | Valena ALLURE.Лицевая панель для розетки RCA.Алюминий | Valena Life/Allure | 479 | Коннекторы аудио-видео Legrand | 1 | ШТ | Под заказ Т1 | не подлежит сертификации | 361.41 | Новый | Дата запуска - 19.02.2016 | 0.019 | 0.1421 | 70 | 58 | 35 |  | 3414970475985
754728 | VLN-l СЛК Накл радио выкл.жал. | Valena LIFE MyHome Play Zigbee. Лицевая панель для радиоприемного выключателя,для приводов жалюзи/рольставень.Слоновая кость | Valena Life/Allure | 596 | VALENA LIFE/ALLURE | 1 | ШТ | Под заказ Т1 | не подлежит сертификации | 715.15 | Новый | Дата запуска - 19.02.2016 |  | 0.1421 | 70 | 58 | 35 |  | 3414970568366
754729 | VLN-l АЛЮ Накл радио выкл.жал. | Valena LIFE MyHome Play Zigbee. Лицевая панель для радиоприемного выключателя,для приводов жалюзи/рольставень.Алюминий | Valena Life/Allure | 596 | VALENA LIFE/ALLURE | 1 | ШТ | Под заказ Т1 | не подлежит сертификации | 1099.21 | Новый | Дата запуска - 19.02.2016 |  | 0.1421 | 70 | 58 | 35 |  | 3414970568397
754730 | VLN-l БЕЛ Накл вывода кабеля | Valena LIFE.Лицевая панель для вывода кабеля.Белая | Valena Life/Allure | 596 | VALENA LIFE/ALLURE | 5 | ШТ | На складе | не подлежит сертификации | 48.19 | Новый | Дата запуска - 19.02.2016 | 0.061 | 0.693 | 125 | 72 | 77 |  | 3414970457523
754731 | VLN-l СЛК Накл вывода кабеля | Valena LIFE.Лицевая панель для вывода кабеля.Слоновая кость | Valena Life/Allure | 596 | VALENA LIFE/ALLURE | 5 | ШТ | На складе | не подлежит сертификации | 48.19 | Новый | Дата запуска - 19.02.2016 | 0.061 | 0.693 | 125 | 72 | 77 |  | 3414970457578
754732 | VLN-l АЛЮ Накл вывода кабеля | Valena LIFE.Лицевая панель для вывода кабеля.Алюминий | Valena Life/Allure | 596 | VALENA LIFE/ALLURE | 5 | ШТ | На складе | не подлежит сертификации | 120.47 | Новый | Дата запуска - 19.02.2016 | 0.061 | 0.693 | 125 | 72 | 77 |  | 3414970457363
754733 | VLN-а БЕЛ Накл радио в.жалюзи | Valena ALLURE MyHome Play Zigbee. Лицевая панель для радиоприемного выключателя,для приводов жалюзи/рольставень.Белая | Valena Life/Allure | 596 | VALENA LIFE/ALLURE | 1 | ШТ | Под заказ Т1 | не подлежит сертификации | 715.15 | Новый | Дата запуска - Июль 2016 | 0.025 | 0.1421 | 70 | 58 | 35 |  | 3414970568427
754734 | VLN-а СЛК Накл радио в.жалюзи | Valena ALLURE MyHome Play Zigbee. Лицевая панель для радиоприемного выключателя,для приводов жалюзи/рольставень.Слоновая кость | Valena Life/Allure | 596 | VALENA LIFE/ALLURE | 1 | ШТ | Под заказ Т1 | не подлежит сертификации | 715.15 | Новый | Дата запуска - Июль 2016 | 0.025 | 0.1421 | 70 | 58 | 35 |  | 3414970568458
754735 | VLN-a БЕЛ Роз XLR 3-п гнездо | Valena ALLURE.Аудиорозетка с 3-контактным гнездом XLR.С лицевой панелью.Белая | Valena Life/Allure | 479 | Коннекторы аудио-видео Legrand | 1 | ШТ | Под заказ Т1 | не подлежит сертификации | 6603.03 | Новый | Дата запуска - 19.02.2016 | 0.117 | 0.53631 | 97 | 97 | 57 |  | 3414970476005
754736 | VLN-a СЛК Роз XLR 3-п гнездо | Valena ALLURE.Аудиорозетка с 3-контактным гнездом XLR.С лицевой панелью.Слоновая кость | Valena Life/Allure | 479 | Коннекторы аудио-видео Legrand | 1 | ШТ | Под заказ Т1 | не подлежит сертификации | 6603.03 | Новый | Дата запуска - 19.02.2016 | 0.117 | 0.53631 | 97 | 97 | 57 |  | 3414970476029
754737 | VLN-a АЛЮ Роз XLR 3-п гнездо | Valena ALLURE.Аудиорозетка с 3-контактным гнездом XLR.С лицевой панелью.Алюминий | Valena Life/Allure | 479 | Коннекторы аудио-видео Legrand | 1 | ШТ | Под заказ Т1 | не подлежит сертификации | 8583.93 | Новый | Дата запуска - 19.02.2016 | 0.117 | 0.53631 | 97 | 97 | 57 |  | 3414970476043
754738 | VLN-а АЛЮ Накл радио в.жалюзи | Valena ALLURE MyHome Play Zigbee. Лицевая панель для радиоприемного выключателя,для приводов жалюзи/рольставень.Алюминий | Valena Life/Allure | 596 | VALENA LIFE/ALLURE | 1 | ШТ | Под заказ Т1 | не подлежит сертификации | 1099.21 | Новый | Дата запуска - Июль 2016 | 0.025 | 0.1421 | 70 | 58 | 35 |  | 3414970568489
754739 | VLN-l БЕЛ Накл беспр. Димм | Valena LIFE MyHome Play Zigbee. Лицевая панель для радиоуправляющего устройства светорегуляторов.Белая | Valena Life/Allure | 596 | VALENA LIFE/ALLURE | 1 | ШТ | Под заказ Т1 | не подлежит сертификации | 633.48 | Новый | Дата запуска - 19.02.2016 |  | 0.1421 | 70 | 58 | 35 |  | 3414970568519
754740 | VLN-l БЕЛ Накладка радио димм | Valena LIFE MyHome Play Zigbee.Лицевая панель для светорегулятора-радиоприемника.Белая | Valena Life/Allure | 596 | VALENA LIFE/ALLURE | 1 | ШТ | Под заказ Т1 | не подлежит сертификации | 633.48 | Новый | Дата запуска - 19.02.2016 |  | 0.1421 | 70 | 58 | 35 |  | 3414970568540
754741 | VLN-l СЛК Накладка радио димм | Valena LIFE MyHome Play Zigbee.Лицевая панель для светорегулятора-радиоприемника.Слоновая кость | Valena Life/Allure | 596 | VALENA LIFE/ALLURE | 1 | ШТ | Под заказ Т1 | не подлежит сертификации | 633.48 | Новый | Дата запуска - 19.02.2016 |  | 0.1421 | 70 | 58 | 35 |  | 3414970568571
754742 | VLN-l АЛЮ Накладка радио димм | Valena LIFE MyHome Play Zigbee.Лицевая панель для светорегулятора-радиоприемника.Алюминий | Valena Life/Allure | 596 | VALENA LIFE/ALLURE | 1 | ШТ | Под заказ Т1 | не подлежит сертификации | 1061.68 | Новый | Дата запуска - 19.02.2016 |  | 0.1421 | 70 | 58 | 35 |  | 3414970568601
754743 | VLN-а БЕЛ Накл радио димм | Valena ALLURE MyHome Play Zigbee.Лицевая панель для светорегулятора-радиоприемника.Белая | Valena Life/Allure | 596 | VALENA LIFE/ALLURE | 1 | ШТ | Под заказ Т1 | не подлежит сертификации | 633.48 | Новый | Дата запуска - Июль 2016 | 0.025 | 0.1421 | 70 | 58 | 35 |  | 3414970568632
754744 | VLN-а СЛК Накл радио димм | Valena ALLURE MyHome Play Zigbee.Лицевая панель для светорегулятора-радиоприемника.Слоновая кость | Valena Life/Allure | 596 | VALENA LIFE/ALLURE | 1 | ШТ | Под заказ Т1 | не подлежит сертификации | 633.48 | Новый | Дата запуска - Июль 2016 | 0.025 | 0.1421 | 70 | 58 | 35 |  | 3414970568663
754745 | VLN-a БЕЛ Розет XLR 3-полюс | Valena ALLURE.Аудиорозетка с 3-контактной вилкой XLR.С лицевой панелью.Белая | Valena Life/Allure | 479 | Коннекторы аудио-видео Legrand | 1 | ШТ | Под заказ Т1 | не подлежит сертификации | 6603.03 | Новый | Дата запуска - 19.02.2016 | 0.117 | 0.53631 | 97 | 97 | 57 |  | 3414970479549
754746 | VLN-a СЛК Розет XLR 3-полюс | Valena ALLURE.Аудиорозетка с 3-контактной вилкой XLR.С лицевой панелью.Слоновая кость | Valena Life/Allure | 479 | Коннекторы аудио-видео Legrand | 1 | ШТ | Под заказ Т1 | не подлежит сертификации | 6603.03 | Новый | Дата запуска - 19.02.2016 | 0.117 | 0.53631 | 97 | 97 | 57 |  | 3414970476067
754747 | VLN-a АЛЮ Розет XLR 3-полюс | Valena ALLURE.Аудиорозетка с 3-контактной вилкой XLR.С лицевой панелью.Алюминий | Valena Life/Allure | 479 | Коннекторы аудио-видео Legrand | 1 | ШТ | Под заказ Т1 | не подлежит сертификации | 8583.93 | Новый | Дата запуска - 19.02.2016 | 0.117 | 0.53631 | 97 | 97 | 57 |  | 3414970479563
754748 | VLN-а АЛЮ Накл радио димм | Valena ALLURE MyHome Play Zigbee.Лицевая панель для светорегулятора-радиоприемника.Алюминий | Valena Life/Allure | 596 | VALENA LIFE/ALLURE | 1 | ШТ | Под заказ Т1 | не подлежит сертификации | 1061.68 | Новый | Дата запуска - Июль 2016 | 0.025 | 0.1421 | 70 | 58 | 35 |  | 3414970568694
754749 | VLN-l БЕЛ Накл беспр. выкл | Valena LIFE MyHome Play Zigbee. Лицевая панель для радиоуправляющего устройства 1-канального ON-OFF.Белая | Valena Life/Allure | 596 | VALENA LIFE/ALLURE | 1 | ШТ | Под заказ Т1 | не подлежит сертификации | 726.18 | Новый | Дата запуска - 19.02.2016 |  | 0.1421 | 70 | 58 | 35 |  | 3414970568724
754750 | VLN-l БЕЛ Накл Розетки USB | Valena LIFE.Лицевая панель розетки USB.Белая | Valena Life/Allure | 596 | VALENA LIFE/ALLURE | 1 | ШТ | Под заказ Т1 | не подлежит сертификации | 120.47 | Новый | Дата запуска - 19.02.2016 | 0.015 | 0.1421 | 70 | 58 | 35 |  | 3414970464972
754751 | VLN-l СЛК Накл беспр. димм | Valena LIFE MyHome Play Zigbee. Лицевая панель для радиоуправляющего устройства светорегуляторов.Слоновая кость | Valena Life/Allure | 596 | VALENA LIFE/ALLURE | 1 | ШТ | Под заказ Т1 | не подлежит сертификации | 633.48 | Новый | Дата запуска - 19.02.2016 |  | 0.1421 | 70 | 58 | 35 |  | 3414970568755
754752 | VLN-l АЛЮ Накл Розетки USB | Valena LIFE.Лицевая панель розетки USB.Алюминий | Valena Life/Allure | 596 | VALENA LIFE/ALLURE | 1 | ШТ | Под заказ Т1 | не подлежит сертификации | 301.17 | Новый | Дата запуска - 19.02.2016 | 0.015 | 0.1421 | 70 | 58 | 35 |  | 3414970462190
754753 | VLN-l АЛЮ Накл беспр. димм | Valena LIFE MyHome Play Zigbee. Лицевая панель для радиоуправляющего устройства светорегуляторов.Алюминий | Valena Life/Allure | 596 | VALENA LIFE/ALLURE | 1 | ШТ | Под заказ Т1 | не подлежит сертификации | 1061.68 | Новый | Дата запуска - 19.02.2016 |  | 0.1421 | 70 | 58 | 35 |  | 3414970568786
754754 | VLN-а БЕЛ Накл беспр. Димм | Valena ALLURE MyHome Play Zigbee. Лицевая панель для радиоуправляющего устройства светорегуляторов.Белая | Valena Life/Allure | 596 | VALENA LIFE/ALLURE | 1 | ШТ | Под заказ Т1 | не подлежит сертификации | 633.48 | Новый | Дата запуска - Июль 2016 | 0.025 | 0.1421 | 70 | 58 | 35 |  | 3414970568816
754755 | VLN-a БЕЛ Накл Розетки USB | Valena ALLURE.Лицевая панель розетки USB.Белая | Valena Life/Allure | 596 | VALENA LIFE/ALLURE | 1 | ШТ | Под заказ Т1 | не подлежит сертификации | 120.47 | Новый | Дата запуска - 19.02.2016 | 0.019 | 0.1421 | 70 | 58 | 35 |  | 3414970479587
754756 | VLN-а СЛК Накл беспр. димм | Valena ALLURE MyHome Play Zigbee. Лицевая панель для радиоуправляющего устройства светорегуляторов.Слоновая кость | Valena Life/Allure | 596 | VALENA LIFE/ALLURE | 1 | ШТ | Под заказ Т1 | не подлежит сертификации | 633.48 | Новый | Дата запуска - Июль 2016 | 0.025 | 0.1421 | 70 | 58 | 35 |  | 3414970568847
754757 | VLN-a АЛЮ Накл Розетки USB | Valena ALLURE.Лицевая панель розетки USB.Алюминий | Valena Life/Allure | 596 | VALENA LIFE/ALLURE | 1 | ШТ | Под заказ Т1 | не подлежит сертификации | 301.17 | Новый | Дата запуска - 19.02.2016 | 0.019 | 0.1421 | 70 | 58 | 35 |  | 3414970479600
754758 | VLN-а АЛЮ Накл беспр. димм | Valena ALLURE MyHome Play Zigbee. Лицевая панель для радиоуправляющего устройства светорегуляторов.Алюминий | Valena Life/Allure | 596 | VALENA LIFE/ALLURE | 1 | ШТ | Под заказ Т1 | не подлежит сертификации | 1061.68 | Новый | Дата запуска - Июль 2016 | 0.025 | 0.1421 | 70 | 58 | 35 |  | 3414970568878
754759 | VLN-l СЛК Накл беспр. выкл | Valena LIFE MyHome Play Zigbee. Лицевая панель для радиоуправляющего устройства 1-канального ON-OFF.Слоновая кость | Valena Life/Allure | 596 | VALENA LIFE/ALLURE | 1 | ШТ | Под заказ Т1 | не подлежит сертификации | 726.18 | Новый | Дата запуска - 19.02.2016 |  | 0.1421 | 70 | 58 | 35 |  | 3414970568908
754760 | VLN-l БЕЛ Накл Розетки TV | Valena LIFE.Лицевая панель для розеток ТВ.Белая | Valena Life/Allure | 596 | VALENA LIFE/ALLURE | 10 | ШТ | На складе | не подлежит сертификации | 72.29 | Новый | Дата запуска - 19.02.2016 | 0.08 | 0.693 | 125 | 72 | 77 |  | 3414970461803
754761 | VLN-l СЛК Накл Розетки TV | Valena LIFE.Лицевая панель для розеток ТВ.Слоновая кость | Valena Life/Allure | 596 | VALENA LIFE/ALLURE | 10 | ШТ | На складе | не подлежит сертификации | 72.29 | Новый | Дата запуска - 19.02.2016 | 0.079 | 0.693 | 125 | 72 | 77 |  | 3414970461834
754762 | VLN-l АЛЮ Накл Розетки TV | Valena LIFE.Лицевая панель для розеток ТВ.Алюминий | Valena Life/Allure | 596 | VALENA LIFE/ALLURE | 5 | ШТ | На складе | не подлежит сертификации | 180.71 | Новый | Дата запуска - 19.02.2016 | 0.04 | 0.32155 | 72 | 58 | 77 |  | 3414970461773
754763 | VLN-l АЛЮ Накл беспр. выкл | Valena LIFE MyHome Play Zigbee. Лицевая панель для радиоуправляющего устройства 1-канального ON-OFF.Алюминий | Valena Life/Allure | 596 | VALENA LIFE/ALLURE | 1 | ШТ | Под заказ Т1 | не подлежит сертификации | 726.18 | Новый | Дата запуска - 19.02.2016 |  | 0.1421 | 70 | 58 | 35 |  | 3414970568939
754764 | VLN-а БЕЛ Накл беспр. выкл | Valena ALLURE MyHome Play Zigbee. Лицевая панель для радиоуправляющего устройства 1-канального ON-OFF.Белая | Valena Life/Allure | 596 | VALENA LIFE/ALLURE | 1 | ШТ | Под заказ Т1 | не подлежит сертификации | 726.18 | Новый | Дата запуска - Июль 2016 | 0.024 | 0.1421 | 70 | 58 | 35 |  | 3414970568960
754765 | VLN-a БЕЛ Накл Розетки TV | Valena ALLURE.Лицевая панель для розеток ТВ.Белая | Valena Life/Allure | 596 | VALENA LIFE/ALLURE | 5 | ШТ | На складе | не подлежит сертификации | 72.29 | Новый | Дата запуска - 19.02.2016 | 0.335 | 0.32155 | 72 | 58 | 77 |  | 3414970479624
754766 | VLN-a СЛК Накл Розетки TV | Valena ALLURE.Лицевая панель для розеток ТВ.Слоновая кость | Valena Life/Allure | 596 | VALENA LIFE/ALLURE | 5 | ШТ | На складе | не подлежит сертификации | 72.29 | Новый | Дата запуска - 19.02.2016 | 0.1 | 0.32155 | 72 | 58 | 77 |  | 3414970479655
754767 | VLN-a АЛЮ Накл Розетки TV | Valena ALLURE.Лицевая панель для розеток ТВ.Алюминий | Valena Life/Allure | 596 | VALENA LIFE/ALLURE | 5 | ШТ | На складе | не подлежит сертификации | 180.71 | Новый | Дата запуска - 19.02.2016 | 0.1 | 0.32155 | 72 | 58 | 77 |  | 3414970479686
754768 | VLN-a АНТ Накл Розетки TV | Valena ALLURE.Лицевая панель для розеток ТВ.Антрацит | Valena Life/Allure | 596 | VALENA LIFE/ALLURE | 5 | ШТ | На складе | не подлежит сертификации | 180.71 | Новый | Дата запуска - 19.02.2016 | 0.335 | 0.32155 | 72 | 58 | 77 |  | 3414970479716
754769 | VLN-a ЖЕМ Накл Розетки TV | Valena ALLURE.Лицевая панель для розеток ТВ.Жемчуг | Valena Life/Allure | 596 | VALENA LIFE/ALLURE | 5 | ШТ | На складе | не подлежит сертификации | 180.71 | Новый | Дата запуска - 19.02.2016 | 0.1 | 0.32155 | 72 | 58 | 77 |  | 3414970479747
754770 | VLN-l БЕЛ Накл радио выкл 2к | Valena LIFE MyHome Play Zigbee. Лицевая панель для выключателя-радиоприемника 2-канального.Белая | Valena Life/Allure | 596 | VALENA LIFE/ALLURE | 1 | ШТ | Под заказ Т1 | не подлежит сертификации | 642.31 | Новый | Дата запуска - 19.02.2016 |  | 0.1421 | 70 | 58 | 35 |  | 3414970568991
754771 | VLN-l СЛК Накл радио выкл 2к | Valena LIFE MyHome Play Zigbee. Лицевая панель для выключателя-радиоприемника 2-канального.Слоновая кость | Valena Life/Allure | 596 | VALENA LIFE/ALLURE | 1 | ШТ | Под заказ Т1 | не подлежит сертификации | 642.31 | Новый | Дата запуска - 19.02.2016 |  | 0.1421 | 70 | 58 | 35 |  | 3414970569028
754772 | VLN-l АЛЮ Накл радио выкл 2к | Valena LIFE MyHome Play Zigbee. Лицевая панель для выключателя-радиоприемника 2-канального.Алюминий | Valena Life/Allure | 596 | VALENA LIFE/ALLURE | 1 | ШТ | Под заказ Т1 | не подлежит сертификации | 1070.51 | Новый | Дата запуска - 19.02.2016 |  | 0.1421 | 70 | 58 | 35 |  | 3414970569059
754773 | VLN-а СЛК Накл беспр. выкл | Valena ALLURE MyHome Play Zigbee. Лицевая панель для радиоуправляющего устройства 1-канального ON-OFF.Слоновая кость | Valena Life/Allure | 596 | VALENA LIFE/ALLURE | 1 | ШТ | Под заказ Т1 | не подлежит сертификации | 726.18 | Новый | Дата запуска - Июль 2016 | 0.024 | 0.1421 | 70 | 58 | 35 |  | 3414970569080
754774 | VLN-а АЛЮ Накл беспр. выкл | Valena ALLURE MyHome Play Zigbee. Лицевая панель для радиоуправляющего устройства 1-канального ON-OFF.Алюминий | Valena Life/Allure | 596 | VALENA LIFE/ALLURE | 1 | ШТ | Под заказ Т1 | не подлежит сертификации | 726.18 | Новый | Дата запуска - Июль 2016 | 0.024 | 0.1421 | 70 | 58 | 35 |  | 3414970569110
754775 | VLN-а БЕЛ Накл радио выкл 2к | Valena ALLURE MyHome Play Zigbee. Лицевая панель для выключателя-радиоприемника 2-канального.Белая | Valena Life/Allure | 596 | VALENA LIFE/ALLURE | 1 | ШТ | Под заказ Т1 | не подлежит сертификации | 642.31 | Новый | Дата запуска - Июль 2016 | 0.025 | 0.1421 | 70 | 58 | 35 |  | 3414970569141
754776 | VLN-а СЛК Накл радио выкл 2к | Valena ALLURE MyHome Play Zigbee. Лицевая панель для выключателя-радиоприемника 2-канального.Слоновая кость | Valena Life/Allure | 596 | VALENA LIFE/ALLURE | 1 | ШТ | Под заказ Т1 | не подлежит сертификации | 642.31 | Новый | Дата запуска - Июль 2016 | 0.025 | 0.1421 | 70 | 58 | 35 |  | 3414970569172
754777 | VLN-а АЛЮ Накл радио выкл 2к | Valena ALLURE MyHome Play Zigbee. Лицевая панель для выключателя-радиоприемника 2-канального.Алюминий | Valena Life/Allure | 596 | VALENA LIFE/ALLURE | 1 | ШТ | Под заказ Т1 | не подлежит сертификации | 1070.51 | Новый | Дата запуска - Июль 2016 | 0.025 | 0.1421 | 70 | 58 | 35 |  | 3414970569202
754778 | VLN-l БЕЛ Накл беспр. выкл 2к | Valena LIFE MyHome Play Zigbee. Лицевая панель для радиоуправляющего устройства 2-канального ON-OFF.Белая | Valena Life/Allure | 596 | VALENA LIFE/ALLURE | 1 | ШТ | Под заказ Т1 | не подлежит сертификации | 642.31 | Новый | Дата запуска - 19.02.2016 |  | 0.1421 | 70 | 58 | 35 |  | 3414970569233
754779 | VLN-l СЛК Накл беспр. выкл 2к | Valena LIFE MyHome Play Zigbee. Лицевая панель для радиоуправляющего устройства 2-канального ON-OFF.Слоновая кость | Valena Life/Allure | 596 | VALENA LIFE/ALLURE | 1 | ШТ | Под заказ Т1 | не подлежит сертификации | 642.31 | Новый | Дата запуска - 19.02.2016 |  | 0.1421 | 70 | 58 | 35 |  | 3414970569264
754780 | VLN-l БЕЛ Накл.Розетки TV-R | Valena LIFE.Лицевая панель розетки TV-R.Белая | Valena Life/Allure | 596 | VALENA LIFE/ALLURE | 1 | ШТ | Под заказ Т1 | не подлежит сертификации | 96.37 | Новый | Дата запуска - 19.02.2016 | 0.014 | 0.1421 | 70 | 58 | 35 |  | 3414970461889
754781 | VLN-l СЛК Накл.Розетки TV-R | Valena LIFE.Лицевая панель розетки TV-R.Слоновая кость | Valena Life/Allure | 596 | VALENA LIFE/ALLURE | 1 | ШТ | Под заказ Т1 | не подлежит сертификации | 96.37 | Новый | Дата запуска - 19.02.2016 | 0.013 | 0.1421 | 70 | 58 | 35 |  | 3414970461902
754782 | VLN-l АЛЮ Накл.Розетки TV-R | Valena LIFE.Лицевая панель розетки TV-R.Алюминий | Valena Life/Allure | 596 | VALENA LIFE/ALLURE | 1 | ШТ | Под заказ Т1 | не подлежит сертификации | 240.94 | Новый | Дата запуска - 19.02.2016 | 0.019 | 0.1421 | 70 | 58 | 35 |  | 3414970461865
754783 | VLN-l АЛЮ Накл беспр. выкл 2к | Valena LIFE MyHome Play Zigbee. Лицевая панель для радиоуправляющего устройства 2-канального ON-OFF.Алюминий | Valena Life/Allure | 596 | VALENA LIFE/ALLURE | 1 | ШТ | Под заказ Т1 | не подлежит сертификации | 1070.51 | Новый | Дата запуска - 19.02.2016 |  | 0.1421 | 70 | 58 | 35 |  | 3414970569295
754784 | VLN-а БЕЛ Накл беспр. выкл 2к | Valena ALLURE MyHome Play Zigbee. Лицевая панель для радиоуправляющего устройства 2-канального ON-OFF.Белая | Valena Life/Allure | 596 | VALENA LIFE/ALLURE | 1 | ШТ | Под заказ Т1 | не подлежит сертификации | 642.31 | Новый | Дата запуска - Июль 2016 | 0.025 | 0.1421 | 70 | 58 | 35 |  | 3414970569325
754785 | VLN-а БЕЛ Накл.Розетки TV-R | Valena ALLURE.Лицевая панель розетки TV-R.Белая | Valena Life/Allure | 596 | VALENA LIFE/ALLURE | 1 | ШТ | Под заказ Т1 | не подлежит сертификации | 96.37 | Новый | Дата запуска - 19.02.2016 | 0.019 | 0.1421 | 70 | 58 | 35 |  | 3414970479778
754786 | VLN-а СЛК Накл.Розетки TV-R | Valena ALLURE.Лицевая панель розетки TV-R.Слоновая кость | Valena Life/Allure | 596 | VALENA LIFE/ALLURE | 1 | ШТ | Под заказ Т1 | не подлежит сертификации | 96.37 | Новый | Дата запуска - 19.02.2016 | 0.019 | 0.1421 | 70 | 58 | 35 |  | 3414970479792
754787 | VLN-а АЛЮ Накл.Розетки TV-R | Valena ALLURE.Лицевая панель розетки TV-R.Алюминий | Valena Life/Allure | 596 | VALENA LIFE/ALLURE | 1 | ШТ | Под заказ Т1 | не подлежит сертификации | 240.94 | Новый | Дата запуска - 19.02.2016 | 0.019 | 0.1421 | 70 | 58 | 35 |  | 3414970479815
754788 | VLN-а АНТ Накл.Розетки TV-R | Valena ALLURE.Лицевая панель розетки TV-R.Антрацит | Valena Life/Allure | 596 | VALENA LIFE/ALLURE | 1 | ШТ | Под заказ Т1 | не подлежит сертификации | 240.94 | Новый | Дата запуска - 19.02.2016 | 0.019 | 0.1421 | 70 | 58 | 35 |  | 3414970479839
754789 | VLN-а ЖЕМ Накл.Розетки TV-R | Valena ALLURE.Лицевая панель розетки TV-R.Жемчуг | Valena Life/Allure | 596 | VALENA LIFE/ALLURE | 1 | ШТ | Под заказ Т1 | не подлежит сертификации | 240.94 | Новый | Дата запуска - 19.02.2016 | 0.019 | 0.1421 | 70 | 58 | 35 |  | 3414970479853
754793 | VLN-а СЛК Накл беспр. выкл 2к | Valena ALLURE MyHome Play Zigbee. Лицевая панель для радиоуправляющего устройства 2-канального ON-OFF.Слоновая кость | Valena Life/Allure | 596 | VALENA LIFE/ALLURE | 1 | ШТ | Под заказ Т1 | не подлежит сертификации | 642.31 | Новый | Дата запуска - Июль 2016 | 0.025 | 0.1421 | 70 | 58 | 35 |  | 3414970569356
754794 | VLN-а АЛЮ Накл беспр. выкл 2к | Valena ALLURE MyHome Play Zigbee. Лицевая панель для радиоуправляющего устройства 2-канального ON-OFF.Алюминий | Valena Life/Allure | 596 | VALENA LIFE/ALLURE | 1 | ШТ | Под заказ Т1 | не подлежит сертификации | 1070.51 | Новый | Дата запуска - Июль 2016 | 0.025 | 0.1421 | 70 | 58 | 35 |  | 3414970569387
754803 | VLN-l БЕЛ Накл бпр.выкл.сц 4х | Valena LIFE MyHome Play Zigbee. Лицевая панель для 4-сценарного радиоуправляющего устройства.Белая | Valena Life/Allure | 596 | VALENA LIFE/ALLURE | 1 | ШТ | Под заказ Т1 | не подлежит сертификации | 715.15 | Новый | Дата запуска - 19.02.2016 |  | 0.1421 | 70 | 58 | 35 |  | 3414970569417
754804 | VLN-l СЛК Накл бпр.выкл.сц 4х | Valena LIFE MyHome Play Zigbee. Лицевая панель для 4-сценарного радиоуправляющего устройства.Слоновая кость | Valena Life/Allure | 596 | VALENA LIFE/ALLURE | 1 | ШТ | Под заказ Т1 | не подлежит сертификации | 715.15 | Новый | Дата запуска - 19.02.2016 |  | 0.1421 | 70 | 58 | 35 |  | 3414970569448
754813 | VLN-l АЛЮ Накл бпр.выкл.сц 4х | Valena LIFE MyHome Play Zigbee. Лицевая панель для 4-сценарного радиоуправляющего устройства.Алюминий | Valena Life/Allure | 596 | VALENA LIFE/ALLURE | 1 | ШТ | Под заказ Т1 | не подлежит сертификации | 1099.21 | Новый | Дата запуска - 19.02.2016 |  | 0.1421 | 70 | 58 | 35 |  | 3414970569479
754814 | VLN-а БЕЛ Накл бпр.выкл.сц 4х | Valena ALLURE MyHome Play Zigbee. Лицевая панель для 4-сценарного радиоуправляющего устройства.Белая | Valena Life/Allure | 596 | VALENA LIFE/ALLURE | 1 | ШТ | Под заказ Т1 | не подлежит сертификации | 715.15 | Новый | Дата запуска - Июль 2016 | 0.025 | 0.1421 | 70 | 58 | 35 |  | 3414970569509
754819 | VLN-а СЛК Накл бпр.выкл.сц 4х | Valena ALLURE MyHome Play Zigbee. Лицевая панель для 4-сценарного радиоуправляющего устройства.Слоновая кость | Valena Life/Allure | 596 | VALENA LIFE/ALLURE | 1 | ШТ | Под заказ Т1 | не подлежит сертификации | 715.15 | Новый | Дата запуска - Июль 2016 | 0.025 | 0.1421 | 70 | 58 | 35 |  | 3414970569530
754820 | VLN-l БЕЛ Накл Роз TV-SAT | Valena LIFE.Лицевая панель для розеток TV-SAT.Белая | Valena Life/Allure | 596 | VALENA LIFE/ALLURE | 5 | ШТ | На складе | не подлежит сертификации | 72.29 | Новый | Дата запуска - 19.02.2016 | 0.037 | 0.32155 | 72 | 58 | 77 |  | 3414970462152
754821 | VLN-l СЛК Накл Роз TV-SAT | Valena LIFE.Лицевая панель для розеток TV-SAT.Слоновая кость | Valena Life/Allure | 596 | VALENA LIFE/ALLURE | 5 | ШТ | На складе | не подлежит сертификации | 72.29 | Новый | Дата запуска - 19.02.2016 | 0.037 | 0.32155 | 72 | 58 | 77 |  | 3414970462176
754822 | VLN-l АЛЮ Накл Роз TV-SAT | Valena LIFE.Лицевая панель для розеток TV-SAT.Алюминий | Valena Life/Allure | 596 | VALENA LIFE/ALLURE | 5 | ШТ | На складе | не подлежит сертификации | 180.71 | Новый | Дата запуска - 19.02.2016 | 0.037 | 0.32155 | 72 | 58 | 77 |  | 3414970462138
754823 | VLN-а АЛЮ Накл бпр.выкл.сц 4х | Valena ALLURE MyHome Play Zigbee. Лицевая панель для 4-сценарного радиоуправляющего устройства.Алюминий | Valena Life/Allure | 596 | VALENA LIFE/ALLURE | 1 | ШТ | Под заказ Т1 | не подлежит сертификации | 1099.21 | Новый | Дата запуска - Июль 2016 | 0.025 | 0.1421 | 70 | 58 | 35 |  | 3414970569561
754824 | VLN-l БЕЛ Накл беспр.выкл.жал | Valena LIFE MyHome Play Zigbee. Лицевая панель для радиоуправляющего устройства управления жалюзи/рольставень.Белая | Valena Life/Allure | 596 | VALENA LIFE/ALLURE | 1 | ШТ | Под заказ Т1 | не подлежит сертификации | 715.15 | Новый | Дата запуска - 19.02.2016 |  | 0.1421 | 70 | 58 | 35 |  | 3414970569592
754825 | VLN-a БЕЛ Накл Роз TV-SAT | Valena ALLURE.Лицевая панель для розеток TV-SAT.Белая | Valena Life/Allure | 596 | VALENA LIFE/ALLURE | 1 | ШТ | На складе | не подлежит сертификации | 72.29 | Новый | Дата запуска - 19.02.2016 | 0.019 | 0.1421 | 70 | 58 | 35 |  | 3414970480200
754826 | VLN-a СЛК Накл Роз TV-SAT | Valena ALLURE.Лицевая панель для розеток TV-SAT.Слоновая кость | Valena Life/Allure | 596 | VALENA LIFE/ALLURE | 1 | ШТ | На складе | не подлежит сертификации | 72.29 | Новый | Дата запуска - 19.02.2016 | 0.019 | 0.1421 | 70 | 58 | 35 |  | 3414970480224
754827 | VLN-a АЛЮ Накл Роз TV-SAT | Valena ALLURE.Лицевая панель для розеток TV-SAT.Алюминий | Valena Life/Allure | 596 | VALENA LIFE/ALLURE | 1 | ШТ | На складе | не подлежит сертификации | 180.71 | Новый | Дата запуска - 19.02.2016 | 0.019 | 0.1421 | 70 | 58 | 35 |  | 3414970480248
754828 | VLN-a АНТ Накл Роз TV-SAT | Valena ALLURE.Лицевая панель для розеток TV-SAT.Антрацит | Valena Life/Allure | 596 | VALENA LIFE/ALLURE | 1 | ШТ | На складе | не подлежит сертификации | 180.71 | Новый | Дата запуска - 19.02.2016 | 0.019 | 0.1421 | 70 | 58 | 35 |  | 3414970480262
754829 | VLN-a ЖЕМ Накл Роз TV-SAT | Valena ALLURE.Лицевая панель для розеток TV-SAT.Жемчуг | Valena Life/Allure | 596 | VALENA LIFE/ALLURE | 1 | ШТ | На складе | не подлежит сертификации | 180.71 | Новый | Дата запуска - 19.02.2016 | 0.019 | 0.1421 | 70 | 58 | 35 |  | 3414970480286
754830 | VLN-l БЕЛ Накл Роз TV+RJ45 | Valena LIFE.Лицевая панель розетки TV-RJ45.Белая | Valena Life/Allure | 596 | VALENA LIFE/ALLURE | 5 | ШТ | На складе | не подлежит сертификации | 72.29 | Новый | Дата запуска - 19.02.2016 | 0.039 | 0.32155 | 72 | 58 | 77 |  | 3414970461711
754831 | VLN-l СЛК Накл Роз TV+RJ45 | Valena LIFE.Лицевая панель розетки TV-RJ45.Слоновая кость | Valena Life/Allure | 596 | VALENA LIFE/ALLURE | 5 | ШТ | На складе | не подлежит сертификации | 72.29 | Новый | Дата запуска - 19.02.2016 | 0.04 | 0.32155 | 72 | 58 | 77 |  | 3414970461742
754832 | VLN-l АЛЮ Накл Роз TV+RJ45 | Valena LIFE.Лицевая панель розетки TV-RJ45.Алюминий | Valena Life/Allure | 596 | VALENA LIFE/ALLURE | 5 | ШТ | На складе | не подлежит сертификации | 180.71 | Новый | Дата запуска - 19.02.2016 | 0.04 | 0.32155 | 72 | 58 | 77 |  | 3414970461698
754833 | VLN-l СЛК Накл беспр.выкл.жал | Valena LIFE MyHome Play Zigbee. Лицевая панель для радиоуправляющего устройства управления жалюзи/рольставень.Слоновая кость | Valena Life/Allure | 596 | VALENA LIFE/ALLURE | 1 | ШТ | Под заказ Т1 | не подлежит сертификации | 715.15 | Новый | Дата запуска - 19.02.2016 |  | 0.1421 | 70 | 58 | 35 |  | 3414970569622
754834 | VLN-l АЛЮ Накл беспр.выкл.жал | Valena LIFE MyHome Play Zigbee. Лицевая панель для радиоуправляющего устройства управления жалюзи/рольставень.Алюминий | Valena Life/Allure | 596 | VALENA LIFE/ALLURE | 1 | ШТ | Под заказ Т1 | не подлежит сертификации | 1099.21 | Новый | Дата запуска - 19.02.2016 |  | 0.1421 | 70 | 58 | 35 |  | 3414970569653
754835 | VLN-a БЕЛ Накл Роз TV+RJ45 | Valena ALLURE.Лицевая панель розетки TV-RJ45.Белая | Valena Life/Allure | 596 | VALENA LIFE/ALLURE | 1 | ШТ | На складе | не подлежит сертификации | 72.29 | Новый | Дата запуска - 19.02.2016 | 0.018 | 0.1421 | 70 | 58 | 35 |  | 3414970480309
754836 | VLN-a СЛК Накл Роз TV+RJ45 | Valena ALLURE.Лицевая панель розетки TV-RJ45.Слоновая кость | Valena Life/Allure | 596 | VALENA LIFE/ALLURE | 1 | ШТ | На складе | не подлежит сертификации | 72.29 | Новый | Дата запуска - 19.02.2016 | 0.018 | 0.1421 | 70 | 58 | 35 |  | 3414970480323
754837 | VLN-a АЛЮ Накл Роз TV+RJ45 | Valena ALLURE.Лицевая панель розетки TV-RJ45.Алюминий | Valena Life/Allure | 596 | VALENA LIFE/ALLURE | 1 | ШТ | На складе | не подлежит сертификации | 180.71 | Новый | Дата запуска - 19.02.2016 | 0.018 | 0.1421 | 70 | 58 | 35 |  | 3414970480347
754838 | VLN-a АНТ Накл Роз TV+RJ45 | Valena ALLURE.Лицевая панель розетки TV-RJ45.Антрацит | Valena Life/Allure | 596 | VALENA LIFE/ALLURE | 1 | ШТ | На складе | не подлежит сертификации | 180.71 | Новый | Дата запуска - 19.02.2016 | 0.018 | 0.1421 | 70 | 58 | 35 |  | 3414970480361
754839 | VLN-a ЖЕМ Накл Роз TV+RJ45 | Valena ALLURE.Лицевая панель розетки TV-RJ45.Жемчуг | Valena Life/Allure | 596 | VALENA LIFE/ALLURE | 1 | ШТ | На складе | не подлежит сертификации | 180.71 | Новый | Дата запуска - 19.02.2016 | 0.018 | 0.1421 | 70 | 58 | 35 |  | 3414970480385
754840 | VLN-l БЕЛ Накл Розет 2К+З крыш | Valena LIFE.Лицевая панель розетки 2К+З c крышкой.Белая | Valena Life/Allure | 596 | VALENA LIFE/ALLURE | 1 | ШТ | На складе | не подлежит сертификации | 144.56 | Новый | Дата запуска - 19.02.2016 | 0.067 | 0.1421 | 70 | 58 | 35 |  | 3414970458018
754841 | VLN-l СЛК Накл Розет 2К+З крыш | Valena LIFE.Лицевая панель розетки 2К+З с крышкой.Слоновая кость | Valena Life/Allure | 596 | VALENA LIFE/ALLURE | 1 | ШТ | На складе | не подлежит сертификации | 144.56 | Новый | Дата запуска - 19.02.2016 | 0.027 | 0.1421 | 70 | 58 | 35 |  | 3414970508997
754842 | VLN-l АЛЮ Накл Розет 2К+З крыш | Valena LIFE.Лицевая панель розетки 2К+З с крышкой.Алюминий | Valena Life/Allure | 596 | VALENA LIFE/ALLURE | 1 | ШТ | На складе | не подлежит сертификации | 361.41 | Новый | Дата запуска - 19.02.2016 | 0.026 | 0.1421 | 70 | 58 | 35 |  | 3414970458094
754843 | VLN-а БЕЛ Накл беспр.выкл.жал | Valena ALLURE MyHome Play Zigbee. Лицевая панель для радиоуправляющего устройства управления жалюзи/рольставень.Белая | Valena Life/Allure | 596 | VALENA LIFE/ALLURE | 1 | ШТ | Под заказ Т1 | не подлежит сертификации | 715.15 | Новый | Дата запуска - Июль 2016 | 0.025 | 0.1421 | 70 | 58 | 35 |  | 3414970569684
754844 | VLN-а СЛК Накл беспр.выкл.жал | Valena ALLURE MyHome Play Zigbee. Лицевая панель для радиоуправляющего устройства управления жалюзи/рольставень.Слоновая кость | Valena Life/Allure | 596 | VALENA LIFE/ALLURE | 1 | ШТ | Под заказ Т1 | не подлежит сертификации | 715.15 | Новый | Дата запуска - Июль 2016 | 0.025 | 0.1421 | 70 | 58 | 35 |  | 3414970569714
754845 | VLN-a БЕЛ Накл Розет 2К+З крыш | Valena ALLURE.Лицевая панель розетки 2К+З с крышкой.Белая | Valena Life/Allure | 596 | VALENA LIFE/ALLURE | 5 | ШТ | На складе | не подлежит сертификации | 144.56 | Новый | Дата запуска - Сентябрь 2016 | 0.151 | 0.88704 | 160 | 72 | 77 |  | 3414970508867
754846 | VLN-a СЛК Накл Розет 2К+З крыш | Valena ALLURE.Лицевая панель розетки 2К+З с крышкой.Слоновая кость | Valena Life/Allure | 596 | VALENA LIFE/ALLURE | 5 | ШТ | На складе | не подлежит сертификации | 144.56 | Новый | Дата запуска - Сентябрь 2016 | 0.151 | 0.88704 | 160 | 72 | 77 |  | 3414970508959
754847 | VLN-a АЛЮ Накл Розет 2К+З крыш | Valena ALLURE.Лицевая панель розетки 2К+З с крышкой.Алюминий | Valena Life/Allure | 596 | VALENA LIFE/ALLURE | 5 | ШТ | На складе | не подлежит сертификации | 361.41 | Новый | Дата запуска - Сентябрь 2016 | 0.151 | 0.88704 | 160 | 72 | 77 |  | 3414970509109
754848 | VLN-a АНТ Накл Роз 2К+З крыш | Valena ALLURE.Лицевая панель розетки 2К+З с крышкой.Антрацит | Valena Life/Allure | 596 | VALENA LIFE/ALLURE | 5 | ШТ | На складе | не подлежит сертификации | 361.41 | Новый | Дата запуска - Сентябрь 2016 | 0.151 | 0.88704 | 160 | 72 | 77 |  | 3414970509161
754849 | VLN-a ЖЕМ Накл Роз 2К+З крыш | Valena ALLURE.Лицевая панель розетки 2К+З с крышкой.Жемчуг | Valena Life/Allure | 596 | VALENA LIFE/ALLURE | 5 | ШТ | На складе | не подлежит сертификации | 361.41 | Новый | Дата запуска - Сентябрь 2016 | 0.151 | 0.88704 | 160 | 72 | 77 |  | 3414970509239
754850 | VLN-l БЕЛ Накл Роз. 2К+З индик | Valena LIFE.Лицевая панель розетки 2К+З c линзой для подсветки/индикации.Белая | Valena Life/Allure | 596 | VALENA LIFE/ALLURE | 1 | ШТ | Под заказ Т1 | не подлежит сертификации | 120.47 | Новый | Дата запуска - 19.02.2016 | 0.018 | 0.1421 | 70 | 58 | 35 |  | 3414970458032
754851 | VLN-l СЛК Накл Роз. 2К+З индик | Valena LIFE.Лицевая панель розетки 2К+З с линзой для подсветки/индикации.Слоновая кость | Valena Life/Allure | 596 | VALENA LIFE/ALLURE | 1 | ШТ | Под заказ Т1 | не подлежит сертификации | 120.47 | Новый | Дата запуска - 19.02.2016 | 0.018 | 0.1421 | 70 | 58 | 35 |  | 3414970509031
754852 | VLN-l АЛЮ Накл Роз. 2К+З индик | Valena LIFE.Лицевая панель розетки 2К+З с линзой для подсветки/индикации.Алюминий | Valena Life/Allure | 596 | VALENA LIFE/ALLURE | 1 | ШТ | Под заказ Т1 | не подлежит сертификации | 301.17 | Новый | Дата запуска - 19.02.2016 | 0.018 | 0.1421 | 70 | 58 | 35 |  | 3414970458117
754853 | VLN-а АЛЮ Накл беспр.выкл.жал | Valena ALLURE MyHome Play Zigbee. Лицевая панель для радиоуправляющего устройства управления жалюзи/рольставень.Алюминий | Valena Life/Allure | 596 | VALENA LIFE/ALLURE | 1 | ШТ | Под заказ Т1 | не подлежит сертификации | 1099.21 | Новый | Дата запуска - Июль 2016 | 0.025 | 0.1421 | 70 | 58 | 35 |  | 3414970569745
754854 | VLN-l БЕЛ Нкл интерф.радио/SCS | Valena LIFE MyHome. Лицевая панель интерфейса SCS/радио.Белая | Valena Life/Allure | 217 | Освещение и управление жалюзи - управляющие устройства MYHOME (LEGRAND) | 1 | ШТ | Под заказ Т1 | не подлежит сертификации | 313.43 | Новый | Дата запуска - 19.02.2016 |  | 0.1421 | 70 | 58 | 35 |  | 3414970569776
754855 | VLN-a БЕЛ Накл Роз. 2К+З индик | Valena ALLURE.Лицевая панель розетки 2К+З с линзой для подсветки/индикации.Белая | Valena Life/Allure | 596 | VALENA LIFE/ALLURE | 1 | ШТ | Под заказ Т1 | не подлежит сертификации | 120.47 | Новый | Дата запуска - 19.02.2016 | 0.024 | 0.1421 | 70 | 58 | 35 |  | 3414970508881
754856 | VLN-a СЛК Накл Роз. 2К+З индик | Valena ALLURE.Лицевая панель розетки 2К+З с линзой для подсветки/индикации.Слоновая кость | Valena Life/Allure | 596 | VALENA LIFE/ALLURE | 1 | ШТ | Под заказ Т1 | не подлежит сертификации | 120.47 | Новый | Дата запуска - 19.02.2016 | 0.024 | 0.1421 | 70 | 58 | 35 |  | 3414970508973
754857 | VLN-a АЛЮ Накл Роз. 2К+З индик | Valena ALLURE.Лицевая панель розетки 2К+З с линзой для подсветки/индикации.Алюминий | Valena Life/Allure | 596 | VALENA LIFE/ALLURE | 1 | ШТ | Под заказ Т1 | не подлежит сертификации | 301.17 | Новый | Дата запуска - 19.02.2016 | 0.024 | 0.1421 | 70 | 58 | 35 |  | 3414970509123
754858 | VLN-a АНТ Накл Роз.2К+З индик | Valena ALLURE.Лицевая панель розетки 2К+З с линзой для подсветки/индикации.Антрацит | Valena Life/Allure | 596 | VALENA LIFE/ALLURE | 1 | ШТ | Под заказ Т1 | не подлежит сертификации | 301.17 | Новый | Дата запуска - 19.02.2016 | 0.024 | 0.1421 | 70 | 58 | 35 |  | 3414970509185
754859 | VLN-a ЖЕМ Накл Роз.2К+З индик | Valena ALLURE.Лицевая панель розетки 2К+З с линзой для подсветки/индикации.Жемчуг | Valena Life/Allure | 596 | VALENA LIFE/ALLURE | 1 | ШТ | Под заказ Т1 | не подлежит сертификации | 301.17 | Новый | Дата запуска - 19.02.2016 | 0.024 | 0.1421 | 70 | 58 | 35 |  | 3414970509253
754863 | VLN-l СЛК Нкл интерф.радио/SCS | Valena LIFE MyHome. Лицевая панель интерфейса SCS/радио.Слоновая кость | Valena Life/Allure | 217 | Освещение и управление жалюзи - управляющие устройства MYHOME (LEGRAND) | 1 | ШТ | Под заказ Т1 | не подлежит сертификации | 313.43 | Новый | Дата запуска - 19.02.2016 |  | 0.1421 | 70 | 58 | 35 |  | 3414970569806
754864 | VLN-l АЛЮ Нкл интерф.радио/SCS | Valena LIFE MyHome. Лицевая панель интерфейса SCS/радио. Алюминий | Valena Life/Allure | 217 | Освещение и управление жалюзи - управляющие устройства MYHOME (LEGRAND) | 1 | ШТ | Под заказ Т1 | не подлежит сертификации | 407.45 | Новый | Дата запуска - 19.02.2016 |  | 0.1421 | 70 | 58 | 35 |  | 3414970569837
754873 | VLN-а БЕЛ Нкл интерф.радио/SCS | Valena ALLURE MyHome. Лицевая панель интерфейса SCS/радио.Белая | Valena Life/Allure | 217 | Освещение и управление жалюзи - управляющие устройства MYHOME (LEGRAND) | 1 | ШТ | Под заказ Т1 | не подлежит сертификации | 313.43 | Новый | Дата запуска - Июнь 2016 | 0.019 | 0.1421 | 70 | 58 | 35 |  | 3414970569868
754874 | VLN-а СЛК Нкл интерф.радио/SCS | Valena ALLURE MyHome. Лицевая панель интерфейса SCS/радио.Слоновая кость | Valena Life/Allure | 217 | Освещение и управление жалюзи - управляющие устройства MYHOME (LEGRAND) | 1 | ШТ | Под заказ Т1 | не подлежит сертификации | 313.43 | Новый | Дата запуска - Июнь 2016 | 0.019 | 0.1421 | 70 | 58 | 35 |  | 3414970569899
754880 | VLN-l БЕЛ Накл диммера повор | Valena LIFE.Лицевая панель для светорегулятора с поворотной ручкой.Белая | Valena Life/Allure | 596 | VALENA LIFE/ALLURE | 1 | ШТ | На складе | не подлежит сертификации | 240.94 | Новый | Дата запуска - 19.02.2016 | 0.018 | 0.1421 | 70 | 58 | 35 |  | 3414970462312
754881 | VLN-l СЛК Накл диммера повор | Valena LIFE.Лицевая панель для светорегулятора с поворотной ручкой.Слоновая кость | Valena Life/Allure | 596 | VALENA LIFE/ALLURE | 1 | ШТ | На складе | не подлежит сертификации | 240.94 | Новый | Дата запуска - 19.02.2016 | 0.017 | 0.1421 | 70 | 58 | 35 |  | 3414970462336
754882 | VLN-l АЛЮ Накл диммера повор | Valena LIFE.Лицевая панель для светорегулятора с поворотной ручкой.Алюминий | Valena Life/Allure | 596 | VALENA LIFE/ALLURE | 1 | ШТ | На складе | не подлежит сертификации | 602.34 | Новый | Дата запуска - 19.02.2016 | 0.019 | 0.1421 | 70 | 58 | 35 |  | 3414970462299
754883 | VLN-а АЛЮ Нкл интерф.радио/SCS | Valena ALLURE MyHome. Лицевая панель интерфейса SCS/радио. Алюминий | Valena Life/Allure | 217 | Освещение и управление жалюзи - управляющие устройства MYHOME (LEGRAND) | 1 | ШТ | Под заказ Т1 | не подлежит сертификации | 407.45 | Новый | Дата запуска - Июнь 2016 | 0.019 | 0.1421 | 70 | 58 | 35 |  | 3414970569929
754884 | VLN-l БЕЛ Накл д.движения PIR | Valena LIFE.Лицевая панель датчика движения,без ручного управления.Белая | Valena Life/Allure | 217 | Освещение и управление жалюзи - управляющие устройства MYHOME (LEGRAND) | 1 | ШТ | На складе | не подлежит сертификации | 481.88 | Новый | Дата запуска - 19.02.2016 |  | 0.1421 | 70 | 58 | 35 |  | 3414970569950
754890 | VLN-l БЕЛ Накл диммера кноп | Valena LIFE.Лицевая панель для кнопочного светорегулятора.Белая | Valena Life/Allure | 596 | VALENA LIFE/ALLURE | 1 | ШТ | На складе | не подлежит сертификации | 144.56 | Новый | Дата запуска - 19.02.2016 | 0.016 | 0.1421 | 70 | 58 | 35 |  | 3414970462237
754891 | VLN-l СЛК Накл диммера кноп | Valena LIFE.Лицевая панель для кнопочного светорегулятора.Слоновая кость | Valena Life/Allure | 596 | VALENA LIFE/ALLURE | 1 | ШТ | На складе | не подлежит сертификации | 144.56 | Новый | Дата запуска - 19.02.2016 | 0.014 | 0.1421 | 70 | 58 | 35 |  | 3414970462268
754892 | VLN-l АЛЮ Накл диммера кноп | Valena LIFE.Лицевая панель для кнопочного светорегулятора.Алюминий | Valena Life/Allure | 596 | VALENA LIFE/ALLURE | 1 | ШТ | На складе | не подлежит сертификации | 361.41 | Новый | Дата запуска - 19.02.2016 | 0.015 | 0.1421 | 70 | 58 | 35 |  | 3414970462213
754893 | VLN-l СЛК Накл д.движения PIR | Valena LIFE.Лицевая панель датчика движения,без ручного управления.Слоновая кость | Valena Life/Allure | 217 | Освещение и управление жалюзи - управляющие устройства MYHOME (LEGRAND) | 1 | ШТ | На складе | не подлежит сертификации | 481.88 | Новый | Дата запуска - 19.02.2016 |  | 0.1421 | 70 | 58 | 35 |  | 3414970569981
754894 | VLN-l АЛЮ Накл д.движения PIR | Valena LIFE.Лицевая панель датчика движения,без ручного управления.Алюминий | Valena Life/Allure | 217 | Освещение и управление жалюзи - управляющие устройства MYHOME (LEGRAND) | 1 | ШТ | На складе | не подлежит сертификации | 1204.7 | Новый | Дата запуска - 19.02.2016 |  | 0.1421 | 70 | 58 | 35 |  | 3414970570017
754903 | VLN-а БЕЛ Накл д.движ MH PIR | Valena ALLURE MyHome.Лицевая панель для датчика движения MyHome.Белая | Valena Life/Allure | 217 | Освещение и управление жалюзи - управляющие устройства MYHOME (LEGRAND) | 1 | ШТ | Под заказ Т1 | не подлежит сертификации | 494.47 | Новый | Дата запуска - Июль 2016 | 0.066 | 0.1421 | 70 | 58 | 35 |  | 3414970570048
754904 | VLN-а СЛК Накл д.движ MH PIR | Valena ALLURE MyHome.Лицевая панель для датчика движения MyHome.Слоновая кость | Valena Life/Allure | 217 | Освещение и управление жалюзи - управляющие устройства MYHOME (LEGRAND) | 1 | ШТ | Под заказ Т1 | не подлежит сертификации | 494.47 | Новый | Дата запуска - Июль 2016 | 0.066 | 0.1421 | 70 | 58 | 35 |  | 3414970570079
754910 | VLN-l БЕЛ Суппорт д/смартфона | Valena LIFE.Подставка для смартфона.С лицевой панелью.Белая | Valena Life/Allure | 596 | VALENA LIFE/ALLURE | 1 | ШТ | Под заказ Т1 | не подлежит сертификации | 1445.63 | Новый | Дата запуска - Январь 2017 | [6 empty] | 3414970480736
754911 | VLN-l СЛК Суппорт д/смартфона | Valena LIFE.Подставка для смартфона.С лицевой панелью.Слоновая кость | Valena Life/Allure | 596 | VALENA LIFE/ALLURE | 1 | ШТ | Под заказ Т1 | не подлежит сертификации | 1445.63 | Новый | Дата запуска - Январь 2017 | [6 empty] | 3414970480750
754913 | VLN-а АЛЮ Накл д.движ MH PIR | Valena ALLURE MyHome.Лицевая панель для датчика движения MyHome.Алюминий | Valena Life/Allure | 217 | Освещение и управление жалюзи - управляющие устройства MYHOME (LEGRAND) | 1 | ШТ | Под заказ Т1 | не подлежит сертификации | 1977.87 | Новый | Дата запуска - Июль 2016 | 0.066 | 0.1421 | 70 | 58 | 35 |  | 3414970570109
754920 | VLN-l БЕЛ Накл д.движ.PIR-US | Valena LIFE MyHome.Лицевая панель для датчика присутствия.Белая | Valena Life/Allure | 217 | Освещение и управление жалюзи - управляющие устройства MYHOME (LEGRAND) | 1 | ШТ | Под заказ Т1 | не подлежит сертификации | 505.02 | Новый | Дата запуска - 19.02.2016 |  | 0.1421 | 70 | 58 | 35 |  | 3414970570130
754921 | VLN-l СЛК Накл д.движ.PIR-US | Valena LIFE MyHome.Лицевая панель для датчика присутствия.Слоновая кость | Valena Life/Allure | 217 | Освещение и управление жалюзи - управляющие устройства MYHOME (LEGRAND) | 1 | ШТ | Под заказ Т1 | не подлежит сертификации | 505.02 | Новый | Дата запуска - 19.02.2016 |  | 0.1421 | 70 | 58 | 35 |  | 3414970570161
754922 | VLN-l АЛЮ Накл д.движ.PIR-US | Valena LIFE MyHome.Лицевая панель для датчика присутствия.Алюминий | Valena Life/Allure | 217 | Освещение и управление жалюзи - управляющие устройства MYHOME (LEGRAND) | 1 | ШТ | Под заказ Т1 | не подлежит сертификации | 631.58 | Новый | Дата запуска - 19.02.2016 |  | 0.1421 | 70 | 58 | 35 |  | 3414970570192
754925 | VLN-а БЕЛ Накл д.движ.PIR-US | Valena ALLURE MyHome.Лицевая панель для датчика присутствия.Белая | Valena Life/Allure | 217 | Освещение и управление жалюзи - управляющие устройства MYHOME (LEGRAND) | 1 | ШТ | Под заказ Т1 | не подлежит сертификации | 505.02 | Новый | Дата запуска - Июнь 2016 | 0.02 | 0.1421 | 70 | 58 | 35 |  | 3414970570222
754926 | VLN-а СЛК Накл д.движ.PIR-US | Valena ALLURE MyHome.Лицевая панель для датчика присутствия.Слоновая кость | Valena Life/Allure | 217 | Освещение и управление жалюзи - управляющие устройства MYHOME (LEGRAND) | 1 | ШТ | Под заказ Т1 | не подлежит сертификации | 505.02 | Новый | Дата запуска - Июнь 2016 | 0.02 | 0.1421 | 70 | 58 | 35 |  | 3414970570253
754927 | VLN-а АЛЮ Накл д.движ.PIR-US | Valena ALLURE MyHome.Лицевая панель для датчика присутствия.Алюминий | Valena Life/Allure | 217 | Освещение и управление жалюзи - управляющие устройства MYHOME (LEGRAND) | 1 | ШТ | Под заказ Т1 | не подлежит сертификации | 631.58 | Новый | Дата запуска - Июнь 2016 | 0.02 | 0.1421 | 70 | 58 | 35 |  | 3414970570284
754930 | VLN-l БЕЛ Накл DND-MUR 2М | Valena LIFE MyHome.Лицевая панель двойная для механизмов BUS/SCS.С символами "Не беспокоить" и "Убрать номер".2 модуля.Белая | Valena Life/Allure | 217 | Освещение и управление жалюзи - управляющие устройства MYHOME (LEGRAND) | 1 | ШТ | Под заказ Т1 | не подлежит сертификации | 704.28 | Новый | Дата запуска - 19.02.2016 |  | 0.1421 | 70 | 58 | 35 |  | 3414970570314
754931 | VLN-l СЛК Накл DND-MUR 2М | Valena LIFE MyHome.Лицевая панель двойная для механизмов BUS/SCS.С символами "Не беспокоить" и "Убрать номер".2 модуля.Слоновая кость | Valena Life/Allure | 217 | Освещение и управление жалюзи - управляющие устройства MYHOME (LEGRAND) | 1 | ШТ | Под заказ Т1 | не подлежит сертификации | 704.28 | Новый | Дата запуска - 19.02.2016 |  | 0.1421 | 70 | 58 | 35 |  | 3414970570345
754932 | VLN-l АЛЮ Накл DND-MUR 2М | Valena LIFE MyHome.Лицевая панель двойная для механизмов BUS/SCS.С символами "Не беспокоить" и "Убрать номер".2 модуля.Алюминий | Valena Life/Allure | 217 | Освещение и управление жалюзи - управляющие устройства MYHOME (LEGRAND) | 1 | ШТ | Под заказ Т1 | не подлежит сертификации | 724.26 | Новый | Дата запуска - 19.02.2016 |  | 0.1421 | 70 | 58 | 35 |  | 3414970570376
754933 | VLN-а БЕЛ Накл DND-MUR 2М | Valena ALLURE MyHome.Лицевая панель двойная для механизмов BUS/SCS.С символами "Не беспокоить" и "Убрать номер".2 модуля.Белая | Valena Life/Allure | 217 | Освещение и управление жалюзи - управляющие устройства MYHOME (LEGRAND) | 1 | ШТ | Под заказ Т1 | не подлежит сертификации | 704.28 | Новый | Дата запуска - Июнь 2016 | 0.026 | 0.1421 | 70 | 58 | 35 |  | 3414970570406
754934 | VLN-а СЛК Накл DND-MUR 2М | Valena ALLURE MyHome.Лицевая панель двойная для механизмов BUS/SCS.С символами "Не беспокоить" и "Убрать номер".2 модуля.Слоновая кость | Valena Life/Allure | 217 | Освещение и управление жалюзи - управляющие устройства MYHOME (LEGRAND) | 1 | ШТ | Под заказ Т1 | не подлежит сертификации | 704.28 | Новый | Дата запуска - Июнь 2016 | 0.026 | 0.1421 | 70 | 58 | 35 |  | 3414970570437
754940 | VLN-l БЕЛ Накл DND 2М | Valena LIFE MyHome.Лицевая панель для механизмов BUS/SCS.С символом "Не беспокоить".2 модуля.Белая | Valena Life/Allure | 217 | Освещение и управление жалюзи - управляющие устройства MYHOME (LEGRAND) | 1 | ШТ | Под заказ Т1 | не подлежит сертификации | 704.28 | Новый | Дата запуска - 19.02.2016 |  | 0.1421 | 70 | 58 | 35 |  | 3414970570468
754941 | VLN-l СЛК Накл DND 2М | Valena LIFE MyHome.Лицевая панель для механизмов BUS/SCS.С символом "Не беспокоить".2 модуля.Слоновая кость | Valena Life/Allure | 217 | Освещение и управление жалюзи - управляющие устройства MYHOME (LEGRAND) | 1 | ШТ | Под заказ Т1 | не подлежит сертификации | 704.28 | Новый | Дата запуска - 19.02.2016 |  | 0.1421 | 70 | 58 | 35 |  | 3414970570499
754942 | VLN-l АЛЮ Накл DND 2М | Valena LIFE MyHome.Лицевая панель для механизмов BUS/SCS.С символом "Не беспокоить".2 модуля.Алюминий | Valena Life/Allure | 217 | Освещение и управление жалюзи - управляющие устройства MYHOME (LEGRAND) | 1 | ШТ | Под заказ Т1 | не подлежит сертификации | 724.26 | Новый | Дата запуска - 19.02.2016 |  | 0.1421 | 70 | 58 | 35 |  | 3414970570529
754945 | VLN-а БЕЛ Накл DND 2М | Valena ALLURE MyHome.Лицевая панель для механизмов BUS/SCS.С символом "Не беспокоить".2 модуля.Белая | Valena Life/Allure | 217 | Освещение и управление жалюзи - управляющие устройства MYHOME (LEGRAND) | 1 | ШТ | Под заказ Т1 | не подлежит сертификации | 704.28 | Новый | Дата запуска - Июнь 2016 | 0.025 | 0.1421 | 70 | 58 | 35 |  | 3414970570550
754946 | VLN-а СЛК Накл DND 2М | Valena ALLURE MyHome.Лицевая панель для механизмов BUS/SCS.С символом "Не беспокоить".2 модуля.Слоновая кость | Valena Life/Allure | 217 | Освещение и управление жалюзи - управляющие устройства MYHOME (LEGRAND) | 1 | ШТ | Под заказ Т1 | не подлежит сертификации | 704.28 | Новый | Дата запуска - Июнь 2016 | 0.025 | 0.1421 | 70 | 58 | 35 |  | 3414970570581
754947 | VLN-а АЛЮ Накл DND 2М | Valena ALLURE MyHome.Лицевая панель для механизмов BUS/SCS.С символом "Не беспокоить".2 модуля.Алюминий | Valena Life/Allure | 217 | Освещение и управление жалюзи - управляющие устройства MYHOME (LEGRAND) | 1 | ШТ | Под заказ Т1 | не подлежит сертификации | 724.26 | Новый | Дата запуска - Июнь 2016 | 0.025 | 0.1421 | 70 | 58 | 35 |  | 3414970570611
754948 | VLN-а АЛЮ Накл DND-MUR 2М | Valena ALLURE MyHome.Лицевая панель двойная для механизмов BUS/SCS.С символами "Не беспокоить" и "Убрать номер".2 модуля.Алюминий | Valena Life/Allure | 217 | Освещение и управление жалюзи - управляющие устройства MYHOME (LEGRAND) | 1 | ШТ | Под заказ Т1 | не подлежит сертификации | 724.26 | Новый | Дата запуска - Июнь 2016 | 0.026 | 0.1421 | 70 | 58 | 35 |  | 3414970570642
754950 | VLN-l БЕЛ Накл.Роз 2х2К+З | Valena LIFE.Лицевая панель для двойной силовой розетки 2х2К+З.Белая | Valena Life/Allure | 596 | VALENA LIFE/ALLURE | 5 | ШТ | На складе | не подлежит сертификации | 96.37 | Новый | Дата запуска - 19.02.2016 | 0.256 | 1.386 | 250 | 72 | 77 |  | 3414970456205
754951 | VLN-l СЛК Накл.Роз 2х2К+З | Valena LIFE.Лицевая панель для двойной силовой розетки 2х2К+З.Слоновая кость | Valena Life/Allure | 596 | VALENA LIFE/ALLURE | 5 | ШТ | На складе | не подлежит сертификации | 96.37 | Новый | Дата запуска - 19.02.2016 | 0.256 | 1.386 | 250 | 72 | 77 |  | 3414970456236
754952 | VLN-l АЛЮ Накл.Роз 2х2К+З | Valena LIFE.Лицевая панель для двойной силовой розетки 2х2К+З.Алюминий | Valena Life/Allure | 596 | VALENA LIFE/ALLURE | 5 | ШТ | На складе | не подлежит сертификации | 240.94 | Новый | Дата запуска - 19.02.2016 | 0.256 | 1.386 | 250 | 72 | 77 |  | 3414970456267
754955 | VLN-a БЕЛ Накл.Роз 2х2К+З | Valena ALLURE.Лицевая панель для двойной силовой розетки 2х2К+З.Белая | Valena Life/Allure | 596 | VALENA LIFE/ALLURE | 1 | ШТ | На складе | не подлежит сертификации | 96.37 | Новый | Дата запуска - 19.02.2016 | 0.058 | 0.79307 | 146 | 97 | 56 |  | 3414970480941
754956 | VLN-a СЛК Накл.Роз 2х2К+З | Valena ALLURE.Лицевая панель для двойной силовой розетки 2х2К+З.Слоновая кость | Valena Life/Allure | 596 | VALENA LIFE/ALLURE | 1 | ШТ | На складе | не подлежит сертификации | 96.37 | Новый | Дата запуска - 19.02.2016 | 0.058 | 0.79307 | 146 | 97 | 56 |  | 3414970480965
754957 | VLN-a АЛЮ Накл.Роз 2х2К+З | Valena ALLURE.Лицевая панель для двойной силовой розетки 2х2К+З.Алюминий | Valena Life/Allure | 596 | VALENA LIFE/ALLURE | 1 | ШТ | На складе | не подлежит сертификации | 240.94 | Новый | Дата запуска - 19.02.2016 | 0.058 | 0.79307 | 146 | 97 | 56 |  | 3414970480989
754958 | VLN-a АНТ Накл.Роз 2х2К+З | Valena ALLURE.Лицевая панель для двойной силовой розетки 2х2К+З.Антрацит | Valena Life/Allure | 596 | VALENA LIFE/ALLURE | 1 | ШТ | На складе | не подлежит сертификации | 240.94 | Новый | Дата запуска - 19.02.2016 | 0.058 | 0.79307 | 146 | 97 | 56 |  | 3414970481009
754959 | VLN-a ЖЕМ Накл.Роз 2х2К+З | Valena ALLURE.Лицевая панель для двойной силовой розетки 2х2К+З.Жемчуг | Valena Life/Allure | 596 | VALENA LIFE/ALLURE | 1 | ШТ | На складе | не подлежит сертификации | 240.94 | Новый | Дата запуска - 19.02.2016 | 0.058 | 0.79307 | 146 | 97 | 56 |  | 3414970481023
754970 | VLN-l БЕЛ Накл Роз 2К | Valena LIFE. Лицевая панель силовой розетки 2К. Белая | Valena Life/Allure | 596 | VALENA LIFE/ALLURE | 10 | ШТ | На складе | не подлежит сертификации | 48.19 | Новый | Дата запуска - 19.02.2016 | 0.018 | 1.1642 | 210 | 72 | 77 |  | 3414970457769
754971 | VLN-l СЛК Накл Роз 2К | Valena LIFE. Лицевая панель силовой розетки 2К. Слоновая кость | Valena Life/Allure | 596 | VALENA LIFE/ALLURE | 10 | ШТ | На складе | не подлежит сертификации | 48.19 | Новый | Дата запуска - 19.02.2016 | 0.018 | 1.1642 | 210 | 72 | 77 |  | 3414970457790
754972 | VLN-l АЛЮ Накл Роз 2К | Valena LIFE. Лицевая панель силовой розетки 2К. Алюминий | Valena Life/Allure | 596 | VALENA LIFE/ALLURE | 5 | ШТ | На складе | не подлежит сертификации | 120.47 | Новый | Дата запуска - 19.02.2016 | 0.02 | 0.693 | 125 | 72 | 77 |  | 3414970457820
754975 | VLN-a БЕЛ Накл Роз 2К | Valena ALLURE.Лицевая панель силовой розетки 2К. Белая | Valena Life/Allure | 596 | VALENA LIFE/ALLURE | 5 | ШТ | На складе | не подлежит сертификации | 48.19 | Новый | Дата запуска - 19.02.2016 | 0.096 | 0.693 | 125 | 72 | 77 |  | 3414970508812
754976 | VLN-a СЛК Накл Роз 2К | Valena ALLURE. Лицевая панель силовой розетки 2К. Слоновая кость | Valena Life/Allure | 596 | VALENA LIFE/ALLURE | 5 | ШТ | На складе | не подлежит сертификации | 48.19 | Новый | Дата запуска - 19.02.2016 | 0.096 | 0.693 | 125 | 72 | 77 |  | 3414970508904
754977 | VLN-a АЛЮ Накл Роз 2К | Valena ALLURE. Лицевая панель силовой розетки 2К. Алюминий | Valena Life/Allure | 596 | VALENA LIFE/ALLURE | 5 | ШТ | На складе | не подлежит сертификации | 120.47 | Новый | Дата запуска - 19.02.2016 | 0.096 | 0.693 | 125 | 72 | 77 |  | 3414970481146
754978 | VLN-a АНТ Накл Роз 2К | Valena ALLURE. Лицевая панель силовой розетки 2К. Антрацит | Valena Life/Allure | 596 | VALENA LIFE/ALLURE | 5 | ШТ | На складе | не подлежит сертификации | 120.47 | Новый | Дата запуска - 19.02.2016 | 0.096 | 0.693 | 125 | 72 | 77 |  | 3414970481160
754979 | VLN-a ЖЕМ Накл Роз 2К | Valena ALLURE. Лицевая панель силовой розетки 2К. Жемчуг | Valena Life/Allure | 596 | VALENA LIFE/ALLURE | 5 | ШТ | На складе | не подлежит сертификации | 120.47 | Новый | Дата запуска - 19.02.2016 | 0.096 | 0.693 | 125 | 72 | 77 |  | 3414970481184
754980 | VLN-a КРСН Розетка 2К+З с/штор | Valena ALLURE.Силовая розетка 2К+З 16А 250В с защитными шторками.Безвинтовые зажимы.С лицевой панелью.Красная | Valena Life/Allure | 596 | VALENA LIFE/ALLURE | 1 | ШТ | На складе | сертифицировано | 349.48 | Новый | Дата запуска - 19.02.2016 | 0.098 | 0.53631 | 97 | 97 | 57 |  | 3414970510679
754981 | VLN-a ОРНЖ Розет 2К+З с/штор | Valena ALLURE.Силовая розетка 2К+З 16А 250В с защитными шторками.Безвинтовые зажимы.С лицевой панелью.Оранжевая | Valena Life/Allure | 596 | VALENA LIFE/ALLURE | 1 | ШТ | На складе | сертифицировано | 349.48 | Новый | Дата запуска - 19.02.2016 | 0.112 | 0.53631 | 97 | 97 | 57 |  | 3414970481207
754982 | VLN-a ЗЕЛ Розетка 2К+З с/штор | Valena ALLURE.Силовая розетка 2К+З 16А 250В с защитными шторками.Безвинтовые зажимы.С лицевой панелью.Зеленая. | Valena Life/Allure | 596 | VALENA LIFE/ALLURE | 1 | ШТ | На складе | сертифицировано | 454.32 | Новый | Дата запуска - 19.02.2016 | 0.112 | 0.53631 | 97 | 97 | 57 |  | 3414970481221
754995 | VLN-a Бел Роз 2хUSB зарядка | Valena ALLURE.Зарядное устройство с двумя USB-разьемами 240В/5В 1500мА.С лицевой панелью.Белое | Valena Life/Allure | 596 | VALENA LIFE/ALLURE | 1 | ШТ | На складе | сертифицировано | 1980.36 | Новый | Дата запуска - 19.02.2016 | 0.145 | 0.53631 | 97 | 97 | 57 |  | 3414970509611
754996 | VLN-a СЛК Роз 2хUSB зарядка | Valena ALLURE.Зарядное устройство с двумя USB-разьемами 240В/5В 1500мА.С лицевой панелью.Слоновая кость | Valena Life/Allure | 596 | VALENA LIFE/ALLURE | 1 | ШТ | На складе | сертифицировано | 1980.36 | Новый | Дата запуска - 19.02.2016 | 0.145 | 0.53631 | 97 | 97 | 57 |  | 3414970481337
754997 | VLN-a АЛЮ Роз 2хUSB зарядка | Valena ALLURE.Зарядное устройство с двумя USB-разьемами 240В/5В 1500мА.С лицевой панелью.Алюминий | Valena Life/Allure | 596 | VALENA LIFE/ALLURE | 1 | ШТ | На складе | сертифицировано | 2574.47 | Новый | Дата запуска - 19.02.2016 | 0.145 | 0.53631 | 97 | 97 | 57 |  | 3414970509635
754998 | VLN-a АНТ Роз 2хUSB зарядка | Valena ALLURE.Зарядное устройство с двумя USB-разьемами 240В/5В 1500мА.С лицевой панелью.Антрацит | Valena Life/Allure | 596 | VALENA LIFE/ALLURE | 1 | ШТ | На складе | сертифицировано | 2574.47 | Новый | Дата запуска - 19.02.2016 | 0.145 | 0.53631 | 97 | 97 | 57 |  | 3414970481351
754999 | VLN-a ЖЕМ Роз 2хUSB зарядка | Valena ALLURE.Зарядное устройство с двумя USB-разьемами 240В/5В 1500мА.С лицевой панелью.Жемчуг | Valena Life/Allure | 596 | VALENA LIFE/ALLURE | 1 | ШТ | На складе | сертифицировано | 2574.47 | Новый | Дата запуска - 19.02.2016 | 0.145 | 0.53631 | 97 | 97 | 57 |  | 3414970481375
755000 | VLN-l БЕЛ Клав Выкл | Valena LIFE.Лицевая панель для выключателей одноклавишных.Белая | Valena Life/Allure | 596 | VALENA LIFE/ALLURE | 10 | ШТ | На складе | не подлежит сертификации | 48.19 | Новый | Дата запуска - 19.02.2016 | 0.085 | 0.693 | 125 | 72 | 77 |  | 3414970460790
755001 | VLN-l СЛК Клав Выкл | Valena LIFE.Лицевая панель для выключателей одноклавишных.Слоновая кость | Valena Life/Allure | 596 | VALENA LIFE/ALLURE | 10 | ШТ | На складе | не подлежит сертификации | 48.19 | Новый | Дата запуска - 19.02.2016 | 0.085 | 0.693 | 125 | 72 | 77 |  | 3414970460912
755002 | VLN-l АЛЮ Клав Выкл | Valena LIFE.Лицевая панель для выключателей одноклавишных.Алюминий | Valena Life/Allure | 596 | VALENA LIFE/ALLURE | 10 | ШТ | На складе | не подлежит сертификации | 120.47 | Новый | Дата запуска - 19.02.2016 | 0.085 | 0.693 | 125 | 72 | 77 |  | 3414970460769
755005 | VLN-a БЕЛ Клав Выкл | Valena ALLURE.Лицевая панель для выключателей одноклавишных.Белая | Valena Life/Allure | 596 | VALENA LIFE/ALLURE | 10 | ШТ | На складе | не подлежит сертификации | 48.19 | Новый | Дата запуска - 19.02.2016 | 0.169 | 0.693 | 125 | 72 | 77 |  | 3414970481399
755006 | VLN-a СЛК Клав Выкл | Valena ALLURE.Лицевая панель для выключателей одноклавишных.Слоновая кость | Valena Life/Allure | 596 | VALENA LIFE/ALLURE | 10 | ШТ | На складе | не подлежит сертификации | 48.19 | Новый | Дата запуска - 19.02.2016 | 0.176 | 0.693 | 125 | 72 | 77 |  | 3414970481429
755007 | VLN-a АЛЮ Клав Выкл | Valena ALLURE.Лицевая панель для выключателей одноклавишных.Алюминий | Valena Life/Allure | 596 | VALENA LIFE/ALLURE | 10 | ШТ | На складе | не подлежит сертификации | 120.47 | Новый | Дата запуска - 19.02.2016 | 0.151 | 0.693 | 125 | 72 | 77 |  | 3414970481450
755008 | VLN-a АНТ Клав Выкл | Valena ALLURE.Лицевая панель для выключателей одноклавишных.Антрацит | Valena Life/Allure | 596 | VALENA LIFE/ALLURE | 10 | ШТ | На складе | не подлежит сертификации | 120.47 | Новый | Дата запуска - 19.02.2016 | 0.151 | 0.693 | 125 | 72 | 77 |  | 3414970481481
755009 | VLN-a ЖЕМ Клав Выкл | Valena ALLURE.Лицевая панель для выключателей одноклавишных.Жемчуг | Valena Life/Allure | 596 | VALENA LIFE/ALLURE | 5 | ШТ | На складе | не подлежит сертификации | 120.47 | Новый | Дата запуска - 19.02.2016 | 0.195 | 0.32155 | 72 | 58 | 77 |  | 3414970481511
755010 | VLN-l БЕЛ Клав "звонок" | Valena LIFE.Лицевая панель для кнопочного выключателя, с символом "звонок".Белая | Valena Life/Allure | 596 | VALENA LIFE/ALLURE | 1 | ШТ | Под заказ Т1 | не подлежит сертификации | 72.29 | Новый | Дата запуска - 19.02.2016 | 0.014 | 0.1421 | 70 | 58 | 35 |  | 3414970461476
755011 | VLN-l СЛК Клав "звонок" | Valena LIFE.Лицевая панель для кнопочного выключателя, с символом "звонок".Слоновая кость | Valena Life/Allure | 596 | VALENA LIFE/ALLURE | 1 | ШТ | Под заказ Т1 | не подлежит сертификации | 72.29 | Новый | Дата запуска - 19.02.2016 | 0.014 | 0.1421 | 70 | 58 | 35 |  | 3414970461490
755012 | VLN-l АЛЮ Клав "звонок" | Valena LIFE.Лицевая панель для кнопочного выключателя, с символом "звонок".Алюминий | Valena Life/Allure | 596 | VALENA LIFE/ALLURE | 1 | ШТ | Под заказ Т1 | не подлежит сертификации | 180.71 | Новый | Дата запуска - 19.02.2016 | 0.014 | 0.1421 | 70 | 58 | 35 |  | 3414970461452
755013 | VLN-a СтальП Клав Выкл | Valena ALLURE.Лицевая панель для выключателей одноклавишных.Полированная сталь | Valena Life/Allure | 596 | VALENA LIFE/ALLURE | 1 | ШТ | Под заказ Т1 | не подлежит сертификации | 1252.88 | Новый | Дата запуска - 19.02.2016 | 0.044 | 0.1421 | 70 | 58 | 35 |  | 3414970554413
755015 | VLN-a БЕЛ Клав "звонок" | Valena ALLURE.Лицевая панель для кнопочного выключателя, с символом "звонок".Белая | Valena Life/Allure | 596 | VALENA LIFE/ALLURE | 1 | ШТ | Под заказ Т1 | не подлежит сертификации | 72.29 | Новый | Дата запуска - 19.02.2016 | 0.026 | 0.1421 | 70 | 58 | 35 |  | 3414970481535
755016 | VLN-a СЛК Клав подсв "звонок" | Valena ALLURE.Лицевая панель для кнопочного выключателя, с символом "звонок".Слоновая кость | Valena Life/Allure | 596 | VALENA LIFE/ALLURE | 1 | ШТ | Под заказ Т1 | не подлежит сертификации | 72.29 | Новый | Дата запуска - 19.02.2016 | 0.026 | 0.1421 | 70 | 58 | 35 |  | 3414970481559
755017 | VLN-a АЛЮ Клав с подсв звонок | Valena ALLURE.Лицевая панель для кнопочного выключателя, с символом "звонок".Алюминий | Valena Life/Allure | 596 | VALENA LIFE/ALLURE | 1 | ШТ | Под заказ Т1 | не подлежит сертификации | 180.71 | Новый | Дата запуска - 19.02.2016 | 0.026 | 0.1421 | 70 | 58 | 35 |  | 3414970481573
755018 | VLN-a АНТ Клав с подсв звонок | Valena ALLURE.Лицевая панель для кнопочного выключателя, с символом "звонок".Антрацит | Valena Life/Allure | 596 | VALENA LIFE/ALLURE | 1 | ШТ | Под заказ Т1 | не подлежит сертификации | 180.71 | Новый | Дата запуска - 19.02.2016 | 0.026 | 0.1421 | 70 | 58 | 35 |  | 3414970481597
755019 | VLN-a ЖЕМ Клав "звонок" | Valena ALLURE.Лицевая панель для кнопочного выключателя, с символом "звонок".Жемчуг | Valena Life/Allure | 596 | VALENA LIFE/ALLURE | 1 | ШТ | Под заказ Т1 | не подлежит сертификации | 180.71 | Новый | Дата запуска - 19.02.2016 | 0.026 | 0.1421 | 70 | 58 | 35 |  | 3414970481610
755020 | VLN-l БЕЛ Клав Выкл 2-клавишн. | Valena LIFE.Лицевая панель для двухклавишного выключателя.Белая | Valena Life/Allure | 596 | VALENA LIFE/ALLURE | 10 | ШТ | На складе | не подлежит сертификации | 96.37 | Новый | Дата запуска - 19.02.2016 | 0.151 | 0.693 | 125 | 72 | 77 |  | 3414970460851
755021 | VLN-l СЛК Клав Выкл 2-клавишн. | Valena LIFE.Лицевая панель для двухклавишного выключателя.Слоновая кость | Valena Life/Allure | 596 | VALENA LIFE/ALLURE | 10 | ШТ | На складе | не подлежит сертификации | 96.37 | Новый | Дата запуска - 19.02.2016 | 0.087 | 0.693 | 125 | 72 | 77 |  | 3414970460882
755022 | VLN-l АЛЮ Клав Выкл 2-клавишн. | Valena LIFE.Лицевая панель для двухклавишного выключателя.Алюминий | Valena Life/Allure | 596 | VALENA LIFE/ALLURE | 5 | ШТ | На складе | не подлежит сертификации | 240.94 | Новый | Дата запуска - 19.02.2016 | 0.049 | 0.32155 | 72 | 58 | 77 |  | 3414970460820
755023 | VLN-a СтальП Клав выкл.2-кл | Valena ALLURE.Лицевая панель для двухклавишного выключателя.Полированная сталь | Valena Life/Allure | 596 | VALENA LIFE/ALLURE | 1 | ШТ | Под заказ Т1 | не подлежит сертификации | 2505.77 | Новый | Дата запуска - 19.02.2016 | 0.05 | 0.1421 | 70 | 58 | 35 |  | 3414970617934
755025 | VLN-a БЕЛ Клав Выкл 2-клавишн. | Valena ALLURE.Лицевая панель для двухклавишного выключателя.Белая | Valena Life/Allure | 596 | VALENA LIFE/ALLURE | 10 | ШТ | На складе | не подлежит сертификации | 96.37 | Новый | Дата запуска - 19.02.2016 | 0.153 | 0.53107 | 97 | 73 | 75 |  | 3414970481634
755026 | VLN-a СЛК Клав Выкл 2-клавишн. | Valena ALLURE.Лицевая панель для двухклавишного выключателя.Слоновая кость | Valena Life/Allure | 596 | VALENA LIFE/ALLURE | 10 | ШТ | На складе | не подлежит сертификации | 96.37 | Новый | Дата запуска - 19.02.2016 | 0.186 | 0.53107 | 97 | 73 | 75 |  | 3414970481665
755027 | VLN-a АЛЮ Клав Выкл 2-клавишн. | Valena ALLURE.Лицевая панель для двухклавишного выключателя.Алюминий | Valena Life/Allure | 596 | VALENA LIFE/ALLURE | 5 | ШТ | На складе | не подлежит сертификации | 240.94 | Новый | Дата запуска - 19.02.2016 | 0.197 | 0.32155 | 72 | 58 | 77 |  | 3414970481696
755028 | VLN-a АНТ Клав Выкл 2-кл. | Valena ALLURE.Лицевая панель для двухклавишного выключателя.Антрацит | Valena Life/Allure | 596 | VALENA LIFE/ALLURE | 5 | ШТ | На складе | не подлежит сертификации | 240.94 | Новый | Дата запуска - 19.02.2016 | 0.197 | 0.32155 | 72 | 58 | 77 |  | 3414970481719
755029 | VLN-a ЖЕМ Клав Выкл 2-клав. | Valena ALLURE.Лицевая панель для двухклавишного выключателя.Жемчуг | Valena Life/Allure | 596 | VALENA LIFE/ALLURE | 5 | ШТ | На складе | не подлежит сертификации | 240.94 | Новый | Дата запуска - 19.02.2016 | 0.197 | 0.32155 | 72 | 58 | 77 |  | 3414970481733
755030 | VLN-l БЕЛ Клав Выкл 3-клавишн. | Valena LIFE.Лицевая панель для выключателя трехклавишного.Белая | Valena Life/Allure | 596 | VALENA LIFE/ALLURE | 5 | ШТ | На складе | не подлежит сертификации | 144.56 | Новый | Дата запуска - 19.02.2016 | 0.051 | 0.32155 | 72 | 58 | 77 |  | 3414970461230
755031 | VLN-l СЛК Клав Выкл 3-клавишн. | Valena LIFE.Лицевая панель для выключателя трехклавишного.Слоновая кость | Valena Life/Allure | 596 | VALENA LIFE/ALLURE | 5 | ШТ | На складе | не подлежит сертификации | 144.56 | Новый | Дата запуска - 19.02.2016 | 0.051 | 0.32155 | 72 | 58 | 77 |  | 3414970461254
755032 | VLN-l АЛЮ Клав Выкл 3-клавишн. | Valena LIFE.Лицевая панель для выключателя трехклавишного.Алюминий | Valena Life/Allure | 596 | VALENA LIFE/ALLURE | 5 | ШТ | На складе | не подлежит сертификации | 361.41 | Новый | Дата запуска - 19.02.2016 | 0.052 | 0.32155 | 72 | 58 | 77 |  | 3414970461216
755035 | VLN-a БЕЛ Клав Выкл 3-клавишн. | Valena ALLURE.Лицевая панель для выключателя трехклавишного.Белая | Valena Life/Allure | 596 | VALENA LIFE/ALLURE | 5 | ШТ | На складе | не подлежит сертификации | 144.56 | Новый | Дата запуска - 19.02.2016 | 0.206 | 0.32155 | 72 | 58 | 77 |  | 3414970481757
755036 | VLN-a СЛК Клав Выкл 3-клавишн. | Valena ALLURE.Лицевая панель для выключателя трехклавишного.Слоновая кость | Valena Life/Allure | 596 | VALENA LIFE/ALLURE | 5 | ШТ | На складе | не подлежит сертификации | 144.56 | Новый | Дата запуска - 19.02.2016 | 0.102 | 0.32155 | 72 | 58 | 77 |  | 3414970481771
755037 | VLN-a АЛЮ Клав Выкл 3-клавишн. | Valena ALLURE.Лицевая панель для выключателя трехклавишного.Алюминий | Valena Life/Allure | 596 | VALENA LIFE/ALLURE | 1 | ШТ | На складе | не подлежит сертификации | 361.41 | Новый | Дата запуска - 19.02.2016 | 0.026 | 0.1421 | 70 | 58 | 35 |  | 3414970481795
755038 | VLN-a АНТ Клав Выкл 3-клав. | Valena ALLURE.Лицевая панель для выключателя трехклавишного.Антрацит | Valena Life/Allure | 596 | VALENA LIFE/ALLURE | 1 | ШТ | На складе | не подлежит сертификации | 361.41 | Новый | Дата запуска - 19.02.2016 | 0.02 | 0.1421 | 70 | 58 | 35 |  | 3414970481818
755039 | VLN-a ЖЕМ Клав Выкл 3-клав. | Valena ALLURE.Лицевая панель для выключателя трехклавишного.Жемчуг | Valena Life/Allure | 596 | VALENA LIFE/ALLURE | 1 | ШТ | На складе | не подлежит сертификации | 361.41 | Новый | Дата запуска - 19.02.2016 | 0.02 | 0.1421 | 70 | 58 | 35 |  | 3414970481832
755050 | VLN-l БЕЛ Клав с подсв звонок | Valena LIFE.Лицевая панель для кнопочного выключателя, с символом "звонок",c линзой для подсветки.Белая | Valena Life/Allure | 596 | VALENA LIFE/ALLURE | 1 | ШТ | Под заказ Т1 | не подлежит сертификации | 192.75 | Новый | Дата запуска - 19.02.2016 | 0.02 | 0.1421 | 70 | 58 | 35 |  | 3414970461537
755051 | VLN-l СЛК Клав с подсв звонок | Valena LIFE.Лицевая панель для кнопочного выключателя, с символом "звонок",c линзой для подсветки.Слоновая кость | Valena Life/Allure | 596 | VALENA LIFE/ALLURE | 1 | ШТ | Под заказ Т1 | не подлежит сертификации | 192.75 | Новый | Дата запуска - 19.02.2016 | 0.02 | 0.1421 | 70 | 58 | 35 |  | 3414970461551
755052 | VLN-l АЛЮ Клав с подсв звонок | Valena LIFE.Лицевая панель для кнопочного выключателя, с символом "звонок",c линзой для подсветки.Алюминий | Valena Life/Allure | 596 | VALENA LIFE/ALLURE | 1 | ШТ | Под заказ Т1 | не подлежит сертификации | 481.88 | Новый | Дата запуска - 19.02.2016 | 0.02 | 0.1421 | 70 | 58 | 35 |  | 3414970461513
755055 | VLN-a БЕЛ Накл.каб.вывода | Valena ALLURE.Лицевая панель для вывода кабеля.Белая | Valena Life/Allure | 596 | VALENA LIFE/ALLURE | 5 | ШТ | На складе | не подлежит сертификации | 48.19 | Новый | Дата запуска - 19.02.2016 | 0.111 | 0.88704 | 160 | 72 | 77 |  | 3414970481955
755056 | VLN-a СЛК Накл.каб.вывода | Valena ALLURE.Лицевая панель для вывода кабеля.Слоновая кость | Valena Life/Allure | 596 | VALENA LIFE/ALLURE | 5 | ШТ | На складе | не подлежит сертификации | 48.19 | Новый | Дата запуска - 19.02.2016 | 0.111 | 0.88704 | 160 | 72 | 77 |  | 3414970481979
755057 | VLN-a АЛЮ Накл.каб.вывода | Valena ALLURE.Лицевая панель для вывода кабеля.Алюминий | Valena Life/Allure | 596 | VALENA LIFE/ALLURE | 5 | ШТ | На складе | не подлежит сертификации | 120.47 | Новый | Дата запуска - 19.02.2016 | 0.111 | 0.88704 | 160 | 72 | 77 |  | 3414970481993
755060 | VLN-l БЕЛ Накл 2М | Valena LIFE MyHome.Лицевая панель для механизмов BUS/SCS.Без маркировки.2 модуля.Белая | Valena Life/Allure | 217 | Освещение и управление жалюзи - управляющие устройства MYHOME (LEGRAND) | 1 | ШТ | Под заказ Т1 | не подлежит сертификации | 550.93 | Новый | Дата запуска - 19.02.2016 | 0.01 | 0.1421 | 70 | 58 | 35 |  | 3414970570673
755061 | VLN-l СЛК Накл 2М | Valena LIFE MyHome.Лицевая панель для механизмов BUS/SCS.Без маркировки.2 модуля.Слоновая кость | Valena Life/Allure | 217 | Освещение и управление жалюзи - управляющие устройства MYHOME (LEGRAND) | 1 | ШТ | Под заказ Т1 | не подлежит сертификации | 550.93 | Новый | Дата запуска - 19.02.2016 | 0.01 | 0.1421 | 70 | 58 | 35 |  | 3414970570703
755062 | VLN-l АЛЮ Накл 2М | Valena LIFE MyHome.Лицевая панель для механизмов BUS/SCS.Без маркировки.2 модуля.Алюминий | Valena Life/Allure | 217 | Освещение и управление жалюзи - управляющие устройства MYHOME (LEGRAND) | 1 | ШТ | Под заказ Т1 | не подлежит сертификации | 719.6 | Новый | Дата запуска - 19.02.2016 | 0.01 | 0.1421 | 70 | 58 | 35 |  | 3414970570734
755065 | VLN-a БЕЛ Клав Выкл со шнуром | Valena ALLURE.Лицевая панель для выключателя кнопочного со шнуром.Белая | Valena Life/Allure | 596 | VALENA LIFE/ALLURE | 1 | ШТ | Под заказ Т1 | не подлежит сертификации | 144.56 | Новый | Дата запуска - Январь 2017 | 0.024 | 0.1421 | 70 | 58 | 35 |  | 3414970482013
755066 | VLN-a СЛК Клав Выкл со шнуром | Valena ALLURE.Лицевая панель для выключателя кнопочного со шнуром.Слоновая кость | Valena Life/Allure | 596 | VALENA LIFE/ALLURE | 1 | ШТ | Под заказ Т1 | не подлежит сертификации | 144.56 | Новый | Дата запуска - Январь 2017 | 0.024 | 0.1421 | 70 | 58 | 35 |  | 3414970482037
755067 | VLN-a АЛЮ Клав Выкл со шнуром | Valena ALLURE.Лицевая панель для выключателя кнопочного со шнуром.Алюминий | Valena Life/Allure | 596 | VALENA LIFE/ALLURE | 1 | ШТ | Под заказ Т1 | не подлежит сертификации | 361.41 | Новый | Дата запуска - Январь 2017 | 0.024 | 0.1421 | 70 | 58 | 35 |  | 3414970482051
755068 | VLN-a АНТ Клав Выкл со шнуром | Valena ALLURE.Лицевая панель для выключателя кнопочного со шнуром.Антрацит | Valena Life/Allure | 596 | VALENA LIFE/ALLURE | 1 | ШТ | Под заказ Т1 | не подлежит сертификации | 361.41 | Новый | Дата запуска - Январь 2017 | 0.024 | 0.1421 | 70 | 58 | 35 |  | 3414970482075
755069 | VLN-a ЖЕМ Клав Выкл со шнуром | Valena ALLURE.Лицевая панель для выключателя кнопочного со шнуром.Жемчуг | Valena Life/Allure | 596 | VALENA LIFE/ALLURE | 1 | ШТ | Под заказ Т1 | не подлежит сертификации | 361.41 | Новый | Дата запуска - Январь 2017 | 0.024 | 0.1421 | 70 | 58 | 35 |  | 3414970482099
755070 | VLN-l БЕЛ Клав перекл. промеж | Valena LIFE.Лицевая панель для переключателя промежуточного.Белая | Valena Life/Allure | 596 | VALENA LIFE/ALLURE | 5 | ШТ | На складе | не подлежит сертификации | 48.19 | Новый | Дата запуска - 19.02.2016 | 0.05 | 0.32155 | 72 | 58 | 77 |  | 3414970461094
755071 | VLN-l СЛК Клав перекл. промеж | Valena LIFE.Лицевая панель для переключателя промежуточного.Слоновая кость | Valena Life/Allure | 596 | VALENA LIFE/ALLURE | 5 | ШТ | На складе | не подлежит сертификации | 48.19 | Новый | Дата запуска - 19.02.2016 | 0.05 | 0.32155 | 72 | 58 | 77 |  | 3414970461124
755072 | VLN-l АЛЮ Клав перекл. промеж | Valena LIFE.Лицевая панель для переключателя промежуточного.Алюминий | Valena Life/Allure | 596 | VALENA LIFE/ALLURE | 5 | ШТ | На складе | не подлежит сертификации | 120.47 | Новый | Дата запуска - 19.02.2016 | 0.047 | 0.32155 | 72 | 58 | 77 |  | 3414970461063
755075 | VLN-a БЕЛ Клав перекл. промеж | Valena ALLURE.Лицевая панель для переключателя промежуточного.Белая | Valena Life/Allure | 596 | VALENA LIFE/ALLURE | 5 | ШТ | На складе | не подлежит сертификации | 48.19 | Новый | Дата запуска - 19.02.2016 | 0.092 | 0.32155 | 72 | 58 | 77 |  | 3414970482112
755076 | VLN-a СЛК Клав перекл. промеж | Valena ALLURE.Лицевая панель для переключателя промежуточного.Слоновая кость | Valena Life/Allure | 596 | VALENA LIFE/ALLURE | 5 | ШТ | На складе | не подлежит сертификации | 48.19 | Новый | Дата запуска - 19.02.2016 | 0.092 | 0.32155 | 72 | 58 | 77 |  | 3414970482136
755077 | VLN-a АЛЮ Клав перекл. промеж | Valena ALLURE.Лицевая панель для переключателя промежуточного.Алюминий | Valena Life/Allure | 596 | VALENA LIFE/ALLURE | 5 | ШТ | На складе | не подлежит сертификации | 120.47 | Новый | Дата запуска - 19.02.2016 | 0.092 | 0.32155 | 72 | 58 | 77 |  | 3414970482150
755078 | VLN-a АНТ Клав перекл. промеж | Valena ALLURE.Лицевая панель для переключателя промежуточного.Антрацит | Valena Life/Allure | 596 | VALENA LIFE/ALLURE | 5 | ШТ | На складе | не подлежит сертификации | 120.47 | Новый | Дата запуска - 19.02.2016 | 0.092 | 0.32155 | 72 | 58 | 77 |  | 3414970482174
755079 | VLN-a ЖЕМ Клав перекл. промеж | Valena ALLURE.Лицевая панель для переключателя промежуточного.Жемчуг | Valena Life/Allure | 596 | VALENA LIFE/ALLURE | 5 | ШТ | На складе | не подлежит сертификации | 120.47 | Новый | Дата запуска - 19.02.2016 | 0.092 | 0.32155 | 72 | 58 | 77 |  | 3414970482198
755080 | VLN-l БЕЛ Накл On-Off-Gen 2М | Valena LIFE MyHome.Лицевая панель для механизмов BUS/SCS.С символом "GEN-On-Off".2 модуля.Белая | Valena Life/Allure | 217 | Освещение и управление жалюзи - управляющие устройства MYHOME (LEGRAND) | 5 | ШТ | Под заказ Т1 | не подлежит сертификации | 616.74 | Новый | Дата запуска - 19.02.2016 | 0.01 | 0.142 |  |  |  |  | 3414970570765
755081 | VLN-l СЛК Накл On-Off-Gen 2М | Valena LIFE MyHome.Лицевая панель для механизмов BUS/SCS.С символом "GEN-On-Off".2 модуля.Слоновая кость | Valena Life/Allure | 217 | Освещение и управление жалюзи - управляющие устройства MYHOME (LEGRAND) | 1 | ШТ | Под заказ Т1 | не подлежит сертификации | 616.74 | Новый | Дата запуска - 19.02.2016 | 0.01 | 0.1421 | 70 | 58 | 35 |  | 3414970570796
755082 | VLN-l АЛЮ Накл On-Off-Gen 2М | Valena LIFE MyHome.Лицевая панель для механизмов BUS/SCS.С символом "GEN-On-Off".2 модуля.Алюминий | Valena Life/Allure | 217 | Освещение и управление жалюзи - управляющие устройства MYHOME (LEGRAND) | 1 | ШТ | Под заказ Т1 | не подлежит сертификации | 809.43 | Новый | Дата запуска - 19.02.2016 | 0.01 | 0.1421 | 70 | 58 | 35 |  | 3414970570826
755085 | VLN-a БЕЛ Накл.выкл.с индик | Valena ALLURE.Лицевая панель для выключателя одноклавишного с подсветкой/индикацией.Белая | Valena Life/Allure | 596 | VALENA LIFE/ALLURE | 5 | ШТ | На складе | не подлежит сертификации | 62.65 | Новый | Дата запуска - 19.02.2016 | 0.092 | 0.32155 | 72 | 58 | 77 |  | 3414970482211
755086 | VLN-a СЛК Накл.выкл.с индик | Valena ALLURE.Лицевая панель для выключателя одноклавишного с подсветкой/индикацией.Слоновая кость | Valena Life/Allure | 596 | VALENA LIFE/ALLURE | 5 | ШТ | На складе | не подлежит сертификации | 62.65 | Новый | Дата запуска - 19.02.2016 | 0.092 | 0.32155 | 72 | 58 | 77 |  | 3414970482235
755087 | VLN-a АЛЮ Накл.выкл.с индик | Valena ALLURE.Лицевая панель для выключателя одноклавишного с подсветкой/индикацией.Алюминий | Valena Life/Allure | 596 | VALENA LIFE/ALLURE | 5 | ШТ | На складе | не подлежит сертификации | 156.61 | Новый | Дата запуска - 19.02.2016 | 0.092 | 0.32155 | 72 | 58 | 77 |  | 3414970482259
755088 | VLN-a АНТ Накл.выкл.с индик | Valena ALLURE.Лицевая панель для выключателя одноклавишного с подсветкой/индикацией.Антрацит | Valena Life/Allure | 596 | VALENA LIFE/ALLURE | 5 | ШТ | На складе | не подлежит сертификации | 156.61 | Новый | Дата запуска - 19.02.2016 | 0.092 | 0.32155 | 72 | 58 | 77 |  | 3414970482273
755089 | VLN-a ЖЕМ Накл.выкл.с индик | Valena ALLURE.Лицевая панель для выключателя одноклавишного с подсветкой/индикацией.Жемчуг | Valena Life/Allure | 596 | VALENA LIFE/ALLURE | 5 | ШТ | На складе | не подлежит сертификации | 156.61 | Новый | Дата запуска - 19.02.2016 | 0.092 | 0.32155 | 72 | 58 | 77 |  | 3414970482297
755090 | VLN-a БЕЛ Н.кноп.с пдсв звон | Valena ALLURE.Лицевая панель для кнопочного выключателя, с символом "звонок",c линзой для подсветки.Белая | Valena Life/Allure | 596 | VALENA LIFE/ALLURE | 1 | ШТ | Под заказ Т1 | не подлежит сертификации | 192.75 | Новый | Дата запуска - 19.02.2016 | 0.027 | 0.1421 | 70 | 58 | 35 |  | 3414970720436
755091 | VLN-a СЛК Н.кноп.с пдсв звон | Valena ALLURE.Лицевая панель для кнопочного выключателя, с символом "звонок",c линзой для подсветки.Слоновая кость | Valena Life/Allure | 596 | VALENA LIFE/ALLURE | 1 | ШТ | Под заказ Т1 | не подлежит сертификации | 192.75 | Новый | Дата запуска - 19.02.2016 | 0.027 | 0.1421 | 70 | 58 | 35 |  | 3414970720450
755092 | VLN-a АЛЮ Н.кноп.с пдсв звон | Valena ALLURE.Лицевая панель для кнопочного выключателя, с символом "звонок",c линзой для подсветки.Алюминий | Valena Life/Allure | 596 | VALENA LIFE/ALLURE | 1 | ШТ | Под заказ Т1 | не подлежит сертификации | 481.88 | Новый | Дата запуска - 19.02.2016 | 0.027 | 0.1421 | 70 | 58 | 35 |  | 3414970720474
755093 | VLN-a АНТ Н.кноп.с пдсв звон | Valena ALLURE.Лицевая панель для кнопочного выключателя, с символом "звонок",c линзой для подсветки.Антрацит | Valena Life/Allure | 596 | VALENA LIFE/ALLURE | 1 | ШТ | Под заказ Т1 | не подлежит сертификации | 481.88 | Новый | Дата запуска - 19.02.2016 | 0.027 | 0.1421 | 70 | 58 | 35 |  | 3414970720498
755094 | VLN-a ЖЕМ Н.кноп.с пдсв звон | Valena ALLURE.Лицевая панель для кнопочного выключателя, с символом "звонок",c линзой для подсветки.Жемчуг | Valena Life/Allure | 596 | VALENA LIFE/ALLURE | 1 | ШТ | Под заказ Т1 | не подлежит сертификации | 481.88 | Новый | Дата запуска - 19.02.2016 | 0.027 | 0.1421 | 70 | 58 | 35 |  | 3414970720511
755100 | VLN-l БЕЛ Клав выкл. с подсвет | Valena LIFE.Лицевая панель для выключателя одноклавишного с подсветкой/индикацией .Белая | Valena Life/Allure | 596 | VALENA LIFE/ALLURE | 10 | ШТ | На складе | не подлежит сертификации | 62.65 | Новый | Дата запуска - 19.02.2016 | 0.094 | 0.693 | 125 | 72 | 77 |  | 3414970460233
755101 | VLN-l СЛК Клав выкл. с подсвет | Valena LIFE.Лицевая панель для выключателя одноклавишного с подсветкой/индикацией.Слоновая кость | Valena Life/Allure | 596 | VALENA LIFE/ALLURE | 10 | ШТ | На складе | не подлежит сертификации | 62.65 | Новый | Дата запуска - 19.02.2016 | 0.092 | 0.693 | 125 | 72 | 77 |  | 3414970460257
755102 | VLN-l АЛЮ Клав выкл. с подсвет | Valena LIFE.Лицевая панель для выключателя одноклавишного с подсветкой/индикацией.Алюминий | Valena Life/Allure | 596 | VALENA LIFE/ALLURE | 5 | ШТ | На складе | не подлежит сертификации | 156.61 | Новый | Дата запуска - 19.02.2016 | 0.047 | 0.32155 | 72 | 58 | 77 |  | 3414970460219
755110 | VLN-l 3цв Клав подсв.д/текста | Valena LIFE.Лицевая панель для кнопочного выключателя с держателем маркировки,с подсветкой.Прозрачная,с 3 вставками (белая,сл.кость,алюминий) в комплекте | Valena Life/Allure | 596 | VALENA LIFE/ALLURE | 1 | ШТ | Под заказ Т1 | не подлежит сертификации | 433.69 | Новый | Дата запуска - 19.02.2016 | 0.023 | 0.1421 | 70 | 58 | 35 |  | 3414970462442
755113 | VLN-a Черная сталь Клав Выкл | Valena ALLURE.Лицевая панель для выключателей одноклавишных.Черная сталь | Valena Life/Allure | 596 | VALENA LIFE/ALLURE | 1 | ШТ | Под заказ Т1 | не подлежит сертификации | 1252.88 | Новый | Дата запуска - 19.02.2016 | 0.042 | 0.1421 | 70 | 58 | 35 |  | 3414970554437
755115 | VLN-a 3цв Клав подсв. д/текста | Valena ALLURE.Лицевая панель для кнопочного выключателя с держателем маркировки,с подсветкой.Прозрачная,с 3 вставками (белая,сл.кость,алюминий) в комплекте | Valena Life/Allure | 596 | VALENA LIFE/ALLURE | 1 | ШТ | Под заказ Т1 | не подлежит сертификации | 433.69 | Новый | Дата запуска - Июль 2016 | 0.023 | 0.1421 | 70 | 58 | 35 |  | 3414970482457
755120 | VLN-l БЕЛ Клав Выкл 2-полюсн. | Valena LIFE.Лицевая панель для выключателя двухполюсного.Белая | Valena Life/Allure | 596 | VALENA LIFE/ALLURE | 5 | ШТ | Под заказ Т1 | не подлежит сертификации | 48.19 | Новый | Дата запуска - 19.02.2016 | 0.047 | 0.32155 | 72 | 58 | 77 |  | 3414970460462
755121 | VLN-l СЛК Клав Выкл 2-полюсн. | Valena LIFE.Лицевая панель для выключателя двухполюсного.Слоновая кость | Valena Life/Allure | 596 | VALENA LIFE/ALLURE | 5 | ШТ | Под заказ Т1 | не подлежит сертификации | 48.19 | Новый | Дата запуска - 19.02.2016 | 0.047 | 0.32155 | 72 | 58 | 77 |  | 3414970460554
755122 | VLN-l АЛЮ Клав Выкл 2-полюсн. | Valena LIFE.Лицевая панель для выключателя двухполюсного.Алюминий | Valena Life/Allure | 596 | VALENA LIFE/ALLURE | 5 | ШТ | Под заказ Т1 | не подлежит сертификации | 120.47 | Новый | Дата запуска - 19.02.2016 | 0.047 | 0.32155 | 72 | 58 | 77 |  | 3414970460431
755123 | VLN-a Черная сталь Клав Выкл.2-кл | Valena ALLURE.Лицевая панель для двухклавишного выключателя.Черная сталь | Valena Life/Allure | 596 | VALENA LIFE/ALLURE | 1 | ШТ | Под заказ Т1 | не подлежит сертификации | 2505.77 | Новый | Дата запуска - 19.02.2016 | 0.05 | 0.1421 | 70 | 58 | 35 |  | 3414970617958
755125 | VLN-a БЕЛ Клав Выкл 2-полюсн. | Valena ALLURE.Лицевая панель для выключателя двухполюсного.Белая | Valena Life/Allure | 596 | VALENA LIFE/ALLURE | 1 | ШТ | Под заказ Т1 | не подлежит сертификации | 48.19 | Новый | Дата запуска - 19.02.2016 | 0.016 | 0.1421 | 70 | 58 | 35 |  | 3414970482471
755126 | VLN-a СЛК Клав Выкл 2-полюсн. | Valena ALLURE.Лицевая панель для выключателя двухполюсного.Слоновая кость | Valena Life/Allure | 596 | VALENA LIFE/ALLURE | 1 | ШТ | Под заказ Т1 | не подлежит сертификации | 48.19 | Новый | Дата запуска - 19.02.2016 | 0.016 | 0.1421 | 70 | 58 | 35 |  | 3414970482495
755127 | VLN-a АЛЮ Клав Выкл 2-полюсн. | Valena ALLURE.Лицевая панель для выключателя двухполюсного.Алюминий | Valena Life/Allure | 596 | VALENA LIFE/ALLURE | 1 | ШТ | Под заказ Т1 | не подлежит сертификации | 120.47 | Новый | Дата запуска - 19.02.2016 | 0.016 | 0.1421 | 70 | 58 | 35 |  | 3414970482518
755128 | VLN-a АНТ Клав Выкл 2-полюсн. | Valena ALLURE.Лицевая панель для выключателя двухполюсного.Антрацит | Valena Life/Allure | 596 | VALENA LIFE/ALLURE | 1 | ШТ | Под заказ Т1 | не подлежит сертификации | 120.47 | Новый | Дата запуска - 19.02.2016 | 0.016 | 0.1421 | 70 | 58 | 35 |  | 3414970482532
755129 | VLN-a ЖЕМ Клав Выкл 2-полюсн. | Valena ALLURE.Лицевая панель для выключателя двухполюсного.Жемчуг | Valena Life/Allure | 596 | VALENA LIFE/ALLURE | 1 | ШТ | Под заказ Т1 | не подлежит сертификации | 120.47 | Новый | Дата запуска - 19.02.2016 | 0.016 | 0.1421 | 70 | 58 | 35 |  | 3414970482556
755140 | VLN-l БЕЛ Клав Выкл для жалюзи | Valena LIFE.Лицевая панель для выключателя жалюзи и рольставней.Белая | Valena Life/Allure | 596 | VALENA LIFE/ALLURE | 1 | ШТ | На складе | не подлежит сертификации | 144.56 | Новый | Дата запуска - 19.02.2016 | 0.014 | 0.1421 | 70 | 58 | 35 |  | 3414970462381
755141 | VLN-l СЛК Клав Выкл для жалюзи | Valena LIFE.Лицевая панель для выключателя жалюзи и рольставней.Слоновая кость | Valena Life/Allure | 596 | VALENA LIFE/ALLURE | 1 | ШТ | На складе | не подлежит сертификации | 144.56 | Новый | Дата запуска - 19.02.2016 | 0.016 | 0.1421 | 70 | 58 | 35 |  | 3414970462411
755142 | VLN-l АЛЮ Клав Выкл для жалюзи | Valena LIFE.Лицевая панель для выключателя жалюзи и рольставней.Алюминий | Valena Life/Allure | 596 | VALENA LIFE/ALLURE | 1 | ШТ | На складе | не подлежит сертификации | 361.41 | Новый | Дата запуска - 19.02.2016 | 0.014 | 0.1421 | 70 | 58 | 35 |  | 3414970462350
755145 | VLN-a БЕЛ Клав Выкл для жалюзи | Valena ALLURE.Лицевая панель для выключателя жалюзи и рольставней.Белая | Valena Life/Allure | 596 | VALENA LIFE/ALLURE | 1 | ШТ | На складе | не подлежит сертификации | 144.56 | Новый | Дата запуска - 19.02.2016 | 0.024 | 0.1421 | 70 | 58 | 35 |  | 3414970482679
755146 | VLN-a СЛК Клав Выкл для жалюзи | Valena ALLURE.Лицевая панель для выключателя жалюзи и рольставней.Слоновая кость | Valena Life/Allure | 596 | VALENA LIFE/ALLURE | 1 | ШТ | На складе | не подлежит сертификации | 144.56 | Новый | Дата запуска - 19.02.2016 | 0.024 | 0.1421 | 70 | 58 | 35 |  | 3414970482693
755147 | VLN-a АЛЮ Клав Выкл для жалюзи | Valena ALLURE.Лицевая панель для выключателя жалюзи и рольставней.Алюминий | Valena Life/Allure | 596 | VALENA LIFE/ALLURE | 1 | ШТ | На складе | не подлежит сертификации | 361.41 | Новый | Дата запуска - 19.02.2016 | 0.024 | 0.1421 | 70 | 58 | 35 |  | 3414970482716
755148 | VLN-a АНТ Клав Выкл для жалюзи | Valena ALLURE.Лицевая панель для выключателя жалюзи и рольставней.Антрацит | Valena Life/Allure | 596 | VALENA LIFE/ALLURE | 1 | ШТ | На складе | не подлежит сертификации | 361.41 | Новый | Дата запуска - 19.02.2016 | 0.024 | 0.1421 | 70 | 58 | 35 |  | 3414970482730
755149 | VLN-a ЖЕМ Клав Выкл для жалюзи | Valena ALLURE.Лицевая панель для выключателя жалюзи и рольставней.Жемчуг | Valena Life/Allure | 596 | VALENA LIFE/ALLURE | 1 | ШТ | На складе | не подлежит сертификации | 361.41 | Новый | Дата запуска - 19.02.2016 | 0.024 | 0.1421 | 70 | 58 | 35 |  | 3414970482754
755160 | VLN-l БЕЛ Клав Выкл карточного | Valena LIFE/ALLURE.Лицевая панель для выключателя электронного с ключом-картой.Белая | Valena Life/Allure | 596 | VALENA LIFE/ALLURE | 1 | ШТ | На складе | не подлежит сертификации | 255.88 | Новый | Дата запуска - 19.02.2016 | 0.019 | 0.1421 | 70 | 58 | 35 |  | 3414970460394
755161 | VLN-l СЛК Клав Выкл карточного | Valena LIFE/ALLURE.Лицевая панель для выключателя электронного с ключом-картой.Слоновая кость | Valena Life/Allure | 596 | VALENA LIFE/ALLURE | 1 | ШТ | На складе | не подлежит сертификации | 255.88 | Новый | Дата запуска - 19.02.2016 | 0.019 | 0.1421 | 70 | 58 | 35 |  | 3414970460417
755162 | VLN-l АЛЮ Клав Выкл карточного | Valena LIFE/ALLURE.Лицевая панель для выключателя электронного с ключом-картой.Алюминий | Valena Life/Allure | 596 | VALENA LIFE/ALLURE | 1 | ШТ | На складе | не подлежит сертификации | 639.69 | Новый | Дата запуска - 19.02.2016 | 0.019 | 0.1421 | 70 | 58 | 35 |  | 3414970460370
755168 | VLN-a АНТ Клав Выкл карточ | Valena ALLURE.Лицевая панель для выключателя электронного с ключом-картой.Антрацит | Valena Life/Allure | 596 | VALENA LIFE/ALLURE | 1 | ШТ | На складе | не подлежит сертификации | 639.69 | Новый | Дата запуска - 19.02.2016 | 0.026 | 0.1421 | 70 | 58 | 35 |  | 3414970482938
755169 | VLN-a ЖЕМ Клав Выкл карточн | Valena ALLURE.Лицевая панель для выключателя электронного с ключом-картой.Жемчуг | Valena Life/Allure | 596 | VALENA LIFE/ALLURE | 1 | ШТ | На складе | не подлежит сертификации | 639.69 | Новый | Дата запуска - 19.02.2016 | 0.026 | 0.1421 | 70 | 58 | 35 |  | 3414970482952
755170 | VLN-l БЕЛ Накл On-Off 2М | Valena LIFE MyHome.Лицевая панель для механизмов BUS/SCS.С символом "On-Off".2 модуля.Белая | Valena Life/Allure | 217 | Освещение и управление жалюзи - управляющие устройства MYHOME (LEGRAND) | 1 | ШТ | Под заказ Т1 | не подлежит сертификации | 644.79 | Новый | Дата запуска - 19.02.2016 | 0.01 | 0.1421 | 70 | 58 | 35 |  | 3414970570857
755171 | VLN-l СЛК Накл On-Off 2М | Valena LIFE MyHome.Лицевая панель для механизмов BUS/SCS.С символом "On-Off".2 модуля.Слоновая кость | Valena Life/Allure | 217 | Освещение и управление жалюзи - управляющие устройства MYHOME (LEGRAND) | 1 | ШТ | Под заказ Т1 | не подлежит сертификации | 644.79 | Новый | Дата запуска - 19.02.2016 | 0.01 | 0.1421 | 70 | 58 | 35 |  | 3414970570888
755172 | VLN-l АЛЮ Накл On-Off 2М | Valena LIFE MyHome.Лицевая панель для механизмов BUS/SCS.С символом "On-Off".2 модуля.Алюминий | Valena Life/Allure | 217 | Освещение и управление жалюзи - управляющие устройства MYHOME (LEGRAND) | 1 | ШТ | Под заказ Т1 | не подлежит сертификации | 809.43 | Новый | Дата запуска - 19.02.2016 | 0.01 | 0.1421 | 70 | 58 | 35 |  | 3414970570918
755175 | VLN-a БЕЛ Перекл скор.вент | Valena ALLURE.Выключатель вентилятора 4-позиционный.С лицевой панелью.Винтовые зажимы.Белый | Valena Life/Allure | 596 | VALENA LIFE/ALLURE | 1 | ШТ | Под заказ Т1 | информация по запросу | 3333.32 | Новый | Дата запуска - 19.02.2016 | 0.159 | 0.6768 | 100 | 94 | 72 |  | 3414970482976
755176 | VLN-a СЛК Перекл скор.вент | Valena ALLURE.Выключатель вентилятора 4-позиционный.С лицевой панелью.Винтовые зажимы.Слоновая кость | Valena Life/Allure | 596 | VALENA LIFE/ALLURE | 1 | ШТ | Под заказ Т1 | информация по запросу | 3333.32 | Новый | Дата запуска - 19.02.2016 | 0.159 | 0.6768 | 100 | 94 | 72 |  | 3414970482990
755177 | VLN-a АЛЮ Перекл скор.вент | Valena ALLURE.Выключатель вентилятора 4-позиционный.С лицевой панелью.Винтовые зажимы.Алюминий | Valena Life/Allure | 596 | VALENA LIFE/ALLURE | 1 | ШТ | Под заказ Т1 | информация по запросу | 8333.3 | Новый | Дата запуска - 19.02.2016 | 0.159 | 0.6768 | 100 | 94 | 72 |  | 3414970483010
755178 | VLN-a АНТ Перекл скор.вент | Valena ALLURE.Выключатель вентилятора 4-позиционный.С лицевой панелью.Винтовые зажимы.Антрацит | Valena Life/Allure | 596 | VALENA LIFE/ALLURE | 1 | ШТ | Под заказ Т1 | информация по запросу | 8333.3 | Новый | Дата запуска - 19.02.2016 | 0.159 | 0.6768 | 100 | 94 | 72 |  | 3414970483034
755179 | VLN-a ЖЕМ Перекл скор.вент | Valena ALLURE.Выключатель вентилятора 4-позиционный.С лицевой панелью.Винтовые зажимы.Жемчуг | Valena Life/Allure | 596 | VALENA LIFE/ALLURE | 1 | ШТ | Под заказ Т1 | информация по запросу | 8333.3 | Новый | Дата запуска - 19.02.2016 | 0.159 | 0.6768 | 100 | 94 | 72 |  | 3414970483058
755180 | VLN-l БЕЛ Заглушка | Valena LIFE.Заглушка с суппортом.С лицевой панелью.Белая | Valena Life/Allure | 596 | VALENA LIFE/ALLURE | 1 | ШТ | На складе | не подлежит сертификации | 289.12 | Новый | Дата запуска - 19.02.2016 | 0.074 | 0.53631 | 97 | 97 | 57 |  | 3414970455468
755181 | VLN-l СЛК Заглушка | Valena LIFE.Заглушка с суппортом.С лицевой панелью.Слоновая кость | Valena Life/Allure | 596 | VALENA LIFE/ALLURE | 1 | ШТ | На складе | не подлежит сертификации | 289.12 | Новый | Дата запуска - 19.02.2016 | 0.075 | 0.53631 | 97 | 97 | 57 |  | 3414970455482
755182 | VLN-l АЛЮ Заглушка | Valena LIFE.Заглушка с суппортом.С лицевой панелью.Алюминий | Valena Life/Allure | 596 | VALENA LIFE/ALLURE | 1 | ШТ | На складе | не подлежит сертификации | 722.82 | Новый | Дата запуска - 19.02.2016 | 0.071 | 0.53631 | 97 | 97 | 57 |  | 3414970455505
755185 | VLN-a БЕЛ Заглушка | Valena ALLURE.Заглушка с суппортом.С лицевой панелью.Белая | Valena Life/Allure | 596 | VALENA LIFE/ALLURE | 1 | ШТ | На складе | не подлежит сертификации | 289.12 | Новый | Дата запуска - 19.02.2016 | 0.082 | 0.53631 | 97 | 97 | 57 |  | 3414970483072
755186 | VLN-a СЛК Заглушка | Valena ALLURE.Заглушка с суппортом.С лицевой панелью.Слоновая кость | Valena Life/Allure | 596 | VALENA LIFE/ALLURE | 1 | ШТ | На складе | не подлежит сертификации | 289.12 | Новый | Дата запуска - 19.02.2016 | 0.082 | 0.53631 | 97 | 97 | 57 |  | 3414970483096
755187 | VLN-a АЛЮ Заглушка | Valena ALLURE.Заглушка с суппортом.С лицевой панелью.Алюминий | Valena Life/Allure | 596 | VALENA LIFE/ALLURE | 1 | ШТ | На складе | не подлежит сертификации | 722.82 | Новый | Дата запуска - 19.02.2016 | 0.082 | 0.53631 | 97 | 97 | 57 |  | 3414970483119
755200 | VLN-l БЕЛ Накл Роз 2К+З | Valena LIFE.Лицевая панель розетки 2К+З.Белая | Valena Life/Allure | 596 | VALENA LIFE/ALLURE | 10 | ШТ | На складе | не подлежит сертификации | 48.19 | Новый | Дата запуска - 19.02.2016 | 0.139 | 1.1642 | 210 | 72 | 77 |  | 3414970457707
755201 | VLN-l СЛК Накл Роз 2К+З | Valena LIFE.Лицевая панель розетки 2К+З.Слоновая кость | Valena Life/Allure | 596 | VALENA LIFE/ALLURE | 10 | ШТ | На складе | не подлежит сертификации | 48.19 | Новый | Дата запуска - 19.02.2016 | 0.139 | 1.1642 | 210 | 72 | 77 |  | 3414970457738
755202 | VLN-l АЛЮ Накл Роз 2К+З | Valena LIFE.Лицевая панель розетки 2К+З.Алюминий | Valena Life/Allure | 596 | VALENA LIFE/ALLURE | 10 | ШТ | На складе | не подлежит сертификации | 120.47 | Новый | Дата запуска - 19.02.2016 | 0.137 | 1.1642 | 210 | 72 | 77 |  | 3414970457677
755204 | VLN-a БЕЛ Роз 2К+З с/штор IP44 | Valena ALLURE IP44.Розетка силовая 2К+З, с защитными шторками и откидной крышкой.Белая | Valena Life/Allure | 596 | VALENA LIFE/ALLURE | 5 | ШТ | На складе | сертифицировано | 343.73 | Новый | Дата запуска - Сентябрь 2016 | 0.443 | 1.9118 | 395 | 88 | 55 |  | 3414970510655
755205 | VLN-a БЕЛ Накл Роз 2К+З | Valena ALLURE.Лицевая панель розетки 2К+З.Белая | Valena Life/Allure | 596 | VALENA LIFE/ALLURE | 10 | ШТ | На складе | не подлежит сертификации | 48.19 | Новый | Дата запуска - 19.02.2016 | 0.169 | 1.1642 | 210 | 72 | 77 |  | 3414970508836
755206 | VLN-a СЛК Накл Роз 2К+З | Valena ALLURE.Лицевая панель розетки 2К+З.Слоновая кость | Valena Life/Allure | 596 | VALENA LIFE/ALLURE | 10 | ШТ | На складе | не подлежит сертификации | 48.19 | Новый | Дата запуска - 19.02.2016 | 0.169 | 1.1642 | 210 | 72 | 77 |  | 3414970508928
755207 | VLN-a АЛЮ Накл Роз 2К+З | Valena ALLURE.Лицевая панель розетки 2К+З.Алюминий | Valena Life/Allure | 596 | VALENA LIFE/ALLURE | 10 | ШТ | На складе | не подлежит сертификации | 120.47 | Новый | Дата запуска - 19.02.2016 | 0.169 | 1.1642 | 210 | 72 | 77 |  | 3414970509079
755208 | VLN-a АНТ Накл Роз 2К+З | Valena ALLURE.Лицевая панель розетки 2К+З.Антрацит | Valena Life/Allure | 596 | VALENA LIFE/ALLURE | 10 | ШТ | На складе | не подлежит сертификации | 120.47 | Новый | Дата запуска - 19.02.2016 | 0.197 | 1.1642 | 210 | 72 | 77 |  | 3414970509147
755209 | VLN-a ЖЕМ Накл Роз 2К+З | Valena ALLURE.Лицевая панель розетки 2К+З.Жемчуг | Valena Life/Allure | 596 | VALENA LIFE/ALLURE | 5 | ШТ | На складе | не подлежит сертификации | 120.47 | Новый | Дата запуска - 19.02.2016 | 0.136 | 0.693 | 125 | 72 | 77 |  | 3414970509208
755210 | VLN-l БЕЛ Клав выкл осв/вент | Valena LIFE.Лицевая панель для выключателя с выдержкой времени 2-канального.Белая | Valena Life/Allure | 596 | VALENA LIFE/ALLURE | 1 | ШТ | На складе | не подлежит сертификации | 120.47 | Новый | Дата запуска - 19.02.2016 | 0.015 | 0.1421 | 70 | 58 | 35 |  | 3414970541109
755211 | VLN-l СЛК Клав выкл. осв/вент | Valena LIFE.Лицевая панель для выключателя с выдержкой времени 2-канального.Слоновая кость | Valena Life/Allure | 596 | VALENA LIFE/ALLURE | 1 | ШТ | На складе | не подлежит сертификации | 120.47 | Новый | Дата запуска - 19.02.2016 | 0.015 | 0.1421 | 70 | 58 | 35 |  | 3414970541123
755212 | VLN-l АЛЮ Клав выкл. осв/вент | Valena LIFE.Лицевая панель для выключателя с выдержкой времени 2-канального.Алюминий | Valena Life/Allure | 596 | VALENA LIFE/ALLURE | 1 | ШТ | На складе | не подлежит сертификации | 301.17 | Новый | Дата запуска - 19.02.2016 | 0.015 | 0.1421 | 70 | 58 | 35 |  | 3414970541147
755215 | VLN-a БЕЛ Клав выкл.осв/вент | Valena ALLURE.Лицевая панель для выключателя с выдержкой времени 2-канального.Белая | Valena Life/Allure | 596 | VALENA LIFE/ALLURE | 1 | ШТ | На складе | не подлежит сертификации | 120.47 | Новый | Дата запуска - 19.02.2016 | 0.024 | 0.1421 | 70 | 58 | 35 |  | 3414970483218
755216 | VLN-a СЛК Клав выкл.осв/вент | Valena ALLURE.Лицевая панель для выключателя с выдержкой времени 2-канального.Слоновая кость | Valena Life/Allure | 596 | VALENA LIFE/ALLURE | 1 | ШТ | На складе | не подлежит сертификации | 120.47 | Новый | Дата запуска - 19.02.2016 | 0.024 | 0.1421 | 70 | 58 | 35 |  | 3414970483232
755217 | VLN-a АЛЮ Клав выкл. осв/вент | Valena ALLURE.Лицевая панель для выключателя с выдержкой времени 2-канального.Алюминий | Valena Life/Allure | 596 | VALENA LIFE/ALLURE | 1 | ШТ | На складе | не подлежит сертификации | 301.17 | Новый | Дата запуска - 19.02.2016 | 0.024 | 0.1421 | 70 | 58 | 35 |  | 3414970483256
755218 | VLN-a АНТ Клав выкл осв/вент | Valena ALLURE.Лицевая панель для выключателя с выдержкой времени 2-канального.Антрацит | Valena Life/Allure | 596 | VALENA LIFE/ALLURE | 1 | ШТ | Под заказ Т1 | не подлежит сертификации | 301.17 | Новый | Дата запуска - 19.02.2016 | 0.024 | 0.1421 | 70 | 58 | 35 |  | 3414970541161
755219 | VLN-a ЖЕМ Накл.выкл.осв/вент | Valena ALLURE.Лицевая панель для выключателя с выдержкой времени 2-канального.Жемчуг | Valena Life/Allure | 596 | VALENA LIFE/ALLURE | 1 | ШТ | Под заказ Т1 | не подлежит сертификации | 301.17 | Новый | Дата запуска - 19.02.2016 | 0.024 | 0.1421 | 70 | 58 | 35 |  | 3414970483270
755220 | VLN-l БЕЛ Клав выкл.2-кл.подсв | Valena LIFE.Лицевая панель для выключателя двухклавишного с подсветкой .Белая | Valena Life/Allure | 596 | VALENA LIFE/ALLURE | 5 | ШТ | На складе | не подлежит сертификации | 144.56 | Новый | Дата запуска - 19.02.2016 | 0.051 | 0.32155 | 72 | 58 | 77 |  | 3414970460967
755221 | VLN-l СЛК Клав выкл.2-кл.подсв | Valena LIFE.Лицевая панель для выключателя двухклавишного с подсветкой.Слоновая кость | Valena Life/Allure | 596 | VALENA LIFE/ALLURE | 5 | ШТ | На складе | не подлежит сертификации | 144.56 | Новый | Дата запуска - 19.02.2016 | 0.051 | 0.32155 | 72 | 58 | 77 |  | 3414970460981
755222 | VLN-l АЛЮ Клав выкл.2-кл.подсв | Valena LIFE.Лицевая панель для выключателя двухклавишного с подсветкой.Алюминий | Valena Life/Allure | 596 | VALENA LIFE/ALLURE | 5 | ШТ | На складе | не подлежит сертификации | 361.41 | Новый | Дата запуска - 19.02.2016 | 0.05 | 0.32155 | 72 | 58 | 77 |  | 3414970460943
755225 | VLN-а БЕЛ Клав выкл.2-кл.подсв | Valena ALLURE.Лицевая панель для выключателя двухклавишного с подсветкой .Белая | Valena Life/Allure | 596 | VALENA LIFE/ALLURE | 5 | ШТ | На складе | не подлежит сертификации | 144.56 | Новый | Дата запуска - 19.02.2016 | 0.092 | 0.32155 | 72 | 58 | 77 |  | 3414970483294
755226 | VLN-а СЛК Клав выкл.2-кл.подсв | Valena ALLURE.Лицевая панель для выключателя двухклавишного с подсветкой.Слоновая кость | Valena Life/Allure | 596 | VALENA LIFE/ALLURE | 5 | ШТ | На складе | не подлежит сертификации | 144.56 | Новый | Дата запуска - 19.02.2016 | 0.092 | 0.32155 | 72 | 58 | 77 |  | 3414970483317
755227 | VLN-а АЛЮ Клав выкл.2-кл.подсв | Valena ALLURE.Лицевая панель для выключателя двухклавишного с подсветкой.Алюминий | Valena Life/Allure | 596 | VALENA LIFE/ALLURE | 5 | ШТ | На складе | не подлежит сертификации | 361.41 | Новый | Дата запуска - 19.02.2016 | 0.092 | 0.32155 | 72 | 58 | 77 |  | 3414970483331
755228 | VLN-а АНТ Клав выкл.2-кл.подсв | Valena ALLURE.Лицевая панель для выключателя двухклавишного с подсветкой.Антрацит | Valena Life/Allure | 596 | VALENA LIFE/ALLURE | 5 | ШТ | На складе | не подлежит сертификации | 361.41 | Новый | Дата запуска - 19.02.2016 | 0.092 | 0.32155 | 72 | 58 | 77 |  | 3414970483355
755229 | VLN-а ЖЕМ Клав выкл.2-кл.подсв | Valena ALLURE.Лицевая панель для выключателя двухклавишного с подсветкой.Жемчуг | Valena Life/Allure | 596 | VALENA LIFE/ALLURE | 5 | ШТ | На складе | не подлежит сертификации | 361.41 | Новый | Дата запуска - 19.02.2016 | 0.092 | 0.32155 | 72 | 58 | 77 |  | 3414970483379
755230 | VLN-l БЕЛ Накл Light 2М | Valena LIFE MyHome.Лицевая панель для механизмов BUS/SCS.С символом "Освещение".2 модуля.Белая | Valena Life/Allure | 217 | Освещение и управление жалюзи - управляющие устройства MYHOME (LEGRAND) | 1 | ШТ | Под заказ Т1 | не подлежит сертификации | 616.74 | Новый | Дата запуска - 19.02.2016 | 0.01 | 0.1421 | 70 | 58 | 35 |  | 3414970570949
755231 | VLN-l СЛК Накл Light 2М | Valena LIFE MyHome.Лицевая панель для механизмов BUS/SCS.С символом "Освещение".2 модуля.Слоновая кость | Valena Life/Allure | 217 | Освещение и управление жалюзи - управляющие устройства MYHOME (LEGRAND) | 1 | ШТ | Под заказ Т1 | не подлежит сертификации | 616.74 | Новый | Дата запуска - 19.02.2016 | 0.01 | 0.1421 | 70 | 58 | 35 |  | 3414970570970
755232 | VLN-l АЛЮ Накл Light 2М | Valena LIFE MyHome.Лицевая панель для механизмов BUS/SCS.С символом "Освещение".2 модуля.Алюминий | Valena Life/Allure | 217 | Освещение и управление жалюзи - управляющие устройства MYHOME (LEGRAND) | 1 | ШТ | Под заказ Т1 | не подлежит сертификации | 809.43 | Новый | Дата запуска - 19.02.2016 | 0.01 | 0.1421 | 70 | 58 | 35 |  | 3414970571007
755235 | VLN-a БЕЛ Выкл ключом 2 поз | Valena ALLURE.Выключатель с ключом,2 положения.10А 230В.С лицевой панелью.Белый | Valena Life/Allure | 596 | VALENA LIFE/ALLURE | 1 | ШТ | Под заказ Т1 | информация по запросу | 3363.7 | Новый | Дата запуска - 19.02.2016 | 0.138 | 0.6768 | 100 | 94 | 72 |  | 3414970483393
755236 | VLN-a СЛК Выкл ключом 2 поз | Valena ALLURE.Выключатель с ключом,2 положения.10А 230В.С лицевой панелью.Слоновая кость | Valena Life/Allure | 596 | VALENA LIFE/ALLURE | 1 | ШТ | Под заказ Т1 | информация по запросу | 3363.7 | Новый | Дата запуска - 19.02.2016 | 0.138 | 0.6768 | 100 | 94 | 72 |  | 3414970483416
755237 | VLN-a АЛЮ Выкл ключом 2 поз | Valena ALLURE.Выключатель с ключом,2 положения.10А 230В.С лицевой панелью.Алюминий | Valena Life/Allure | 596 | VALENA LIFE/ALLURE | 1 | ШТ | Под заказ Т1 | информация по запросу | 4372.81 | Новый | Дата запуска - 19.02.2016 | 0.138 | 0.6768 | 100 | 94 | 72 |  | 3414970483430
755238 | VLN-a АНТ Выкл ключом 2 поз | Valena ALLURE.Выключатель с ключом,2 положения.10А 230В.С лицевой панелью.Антрацит | Valena Life/Allure | 596 | VALENA LIFE/ALLURE | 1 | ШТ | Под заказ Т1 | информация по запросу | 4372.81 | Новый | Дата запуска - 19.02.2016 | 0.138 | 0.6768 | 100 | 94 | 72 |  | 3414970483454
755240 | VLN-l БЕЛ Накл Gen 2М | Valena LIFE MyHome.Лицевая панель для механизмов BUS/SCS.С символом "GEN".2 модуля.Белая | Valena Life/Allure | 217 | Освещение и управление жалюзи - управляющие устройства MYHOME (LEGRAND) | 1 | ШТ | Под заказ Т1 | не подлежит сертификации | 616.74 | Новый | Дата запуска - 19.02.2016 | 0.01 | 0.1421 | 70 | 58 | 35 |  | 3414970571038
755241 | VLN-l СЛК Накл Gen 2М | Valena LIFE MyHome.Лицевая панель для механизмов BUS/SCS.С символом "GEN".2 модуля.Слоновая кость | Valena Life/Allure | 217 | Освещение и управление жалюзи - управляющие устройства MYHOME (LEGRAND) | 1 | ШТ | Под заказ Т1 | не подлежит сертификации | 616.74 | Новый | Дата запуска - 19.02.2016 | 0.01 | 0.1421 | 70 | 58 | 35 |  | 3414970571069
755242 | VLN-l АЛЮ Накл Gen 2М | Valena LIFE MyHome.Лицевая панель для механизмов BUS/SCS.С символом "GEN".2 модуля.Алюминий | Valena Life/Allure | 217 | Освещение и управление жалюзи - управляющие устройства MYHOME (LEGRAND) | 1 | ШТ | Под заказ Т1 | не подлежит сертификации | 809.43 | Новый | Дата запуска - 19.02.2016 | 0.01 | 0.1421 | 70 | 58 | 35 |  | 3414970571090
755245 | VLN-a БЕЛ Выкл с ключ 3 поз. | Valena ALLURE.Переключатель кнопочный с ключом,3 положения,с самовозвратом.10А 230В.С лицевой панелью.Белый | Valena Life/Allure | 596 | VALENA LIFE/ALLURE | 1 | ШТ | Под заказ Т1 | информация по запросу | 3363.7 | Новый | Дата запуска - 19.02.2016 | 0.138 | 0.6768 | 100 | 94 | 72 |  | 3414970483478
755246 | VLN-a СЛК Выкл с ключ 3 поз. | Valena ALLURE.Переключатель кнопочный с ключом,3 положения,с самовозвратом.10А 230В.С лицевой панелью.Слоновая кость | Valena Life/Allure | 596 | VALENA LIFE/ALLURE | 1 | ШТ | Под заказ Т1 | информация по запросу | 3363.7 | Новый | Дата запуска - 19.02.2016 | 0.138 | 0.6768 | 100 | 94 | 72 |  | 3414970483492
755247 | VLN-a АЛЮ Выкл с ключ 3 поз. | Valena ALLURE.Переключатель кнопочный с ключом,3 положения,с самовозвратом.10А 230В.С лицевой панелью.Алюминий | Valena Life/Allure | 596 | VALENA LIFE/ALLURE | 1 | ШТ | Под заказ Т1 | информация по запросу | 4372.81 | Новый | Дата запуска - 19.02.2016 | 0.138 | 0.6768 | 100 | 94 | 72 |  | 3414970483515
755248 | VLN-a АНТ Выкл с ключ 3 поз. | Valena ALLURE.Переключатель кнопочный с ключом,3 положения,с самовозвратом.10А 230В.С лицевой панелью.Антрацит | Valena Life/Allure | 596 | VALENA LIFE/ALLURE | 1 | ШТ | Под заказ Т1 | информация по запросу | 4372.81 | Новый | Дата запуска - 19.02.2016 | 0.138 | 0.6768 | 100 | 94 | 72 |  | 3414970483539
755250 | VLN-l БЕЛ Накл.Роз 2К+З 6мм | Valena LIFE.Лицевая панель для силовой розетки 2К+З с зажимами 6кв.мм.Белая | Valena Life/Allure | 596 | VALENA LIFE/ALLURE | 5 | ШТ | На складе | не подлежит сертификации | 48.19 | Новый | Дата запуска - 19.02.2016 | 0.02 | 0.693 | 125 | 72 | 77 |  | 3414970458483
755251 | VLN-l СЛК Накл.Роз 2К+З 6мм | Valena LIFE.Лицевая панель для силовой розетки 2К+З с зажимами 6кв.мм.Слоновая кость | Valena Life/Allure | 596 | VALENA LIFE/ALLURE | 5 | ШТ | На складе | не подлежит сертификации | 48.19 | Новый | Дата запуска - 19.02.2016 | 0.02 | 0.693 | 125 | 72 | 77 |  | 3414970458506
755252 | VLN-l АЛЮ Накл.Роз 2К+З 6мм | Valena LIFE.Лицевая панель для силовой розетки 2К+З с зажимами 6кв.мм.Алюминий | Valena Life/Allure | 596 | VALENA LIFE/ALLURE | 5 | ШТ | На складе | не подлежит сертификации | 120.47 | Новый | Дата запуска - 19.02.2016 | 0.02 | 0.693 | 125 | 72 | 77 |  | 3414970458520
755255 | VLN-a БЕЛ Накл.Роз 2К+З 6мм | Valena ALLURE.Лицевая панель для силовой розетки 2К+З с зажимами 6кв.мм.Белая | Valena Life/Allure | 596 | VALENA LIFE/ALLURE | 5 | ШТ | На складе | не подлежит сертификации | 48.19 | Новый | Дата запуска - 19.02.2016 | 0.098 | 0.693 | 125 | 72 | 77 |  | 3414970483553
755256 | VLN-a СЛК Накл.Роз 2К+З 6мм | Valena ALLURE.Лицевая панель для силовой розетки 2К+З с зажимами 6кв.мм.Слоновая кость | Valena Life/Allure | 596 | VALENA LIFE/ALLURE | 5 | ШТ | На складе | не подлежит сертификации | 48.19 | Новый | Дата запуска - 19.02.2016 | 0.098 | 0.693 | 125 | 72 | 77 |  | 3414970486424
755257 | VLN-a АЛЮ Накл.Роз 2К+З 6мм | Valena ALLURE.Лицевая панель для силовой розетки 2К+З с зажимами 6кв.мм.Алюминий | Valena Life/Allure | 596 | VALENA LIFE/ALLURE | 5 | ШТ | На складе | не подлежит сертификации | 120.47 | Новый | Дата запуска - 19.02.2016 | 0.098 | 0.693 | 125 | 72 | 77 |  | 3414970486448
755258 | VLN-a АНТ Накл.Роз 2К+З 6мм | Valena ALLURE.Лицевая панель для силовой розетки 2К+З с зажимами 6кв.мм.Антрацит | Valena Life/Allure | 596 | VALENA LIFE/ALLURE | 5 | ШТ | На складе | не подлежит сертификации | 120.47 | Новый | Дата запуска - 19.02.2016 | 0.098 | 0.693 | 125 | 72 | 77 |  | 3414970486462
755259 | VLN-a ЖЕМ Накл.Роз 2К+З 6мм | Valena ALLURE.Лицевая панель для силовой розетки 2К+З с зажимами 6кв.мм.Жемчуг | Valena Life/Allure | 596 | VALENA LIFE/ALLURE | 5 | ШТ | На складе | не подлежит сертификации | 120.47 | Новый | Дата запуска - 19.02.2016 | 0.098 | 0.693 | 125 | 72 | 77 |  | 3414970483577
755260 | VLN-l БЕЛ Накл Dimmer 2М | Valena LIFE MyHome.Лицевая панель для механизмов BUS/SCS.С символом "Светорегулятор".2 модуля.Белая | Valena Life/Allure | 217 | Освещение и управление жалюзи - управляющие устройства MYHOME (LEGRAND) | 1 | ШТ | Под заказ Т1 | не подлежит сертификации | 616.74 | Новый | Дата запуска - 19.02.2016 | 0.01 | 0.1421 | 70 | 58 | 35 |  | 3414970571120
755261 | VLN-l СЛК Накл Dimmer 2М | Valena LIFE MyHome.Лицевая панель для механизмов BUS/SCS.С символом "Светорегулятор".2 модуля.Слоновая кость | Valena Life/Allure | 217 | Освещение и управление жалюзи - управляющие устройства MYHOME (LEGRAND) | 1 | ШТ | Под заказ Т1 | не подлежит сертификации | 616.74 | Новый | Дата запуска - 19.02.2016 | 0.01 | 0.1421 | 70 | 58 | 35 |  | 3414970571151
755262 | VLN-l АЛЮ Накл Dimmer 2М | Valena LIFE MyHome.Лицевая панель для механизмов BUS/SCS.С символом "Светорегулятор".2 модуля.Алюминий | Valena Life/Allure | 217 | Освещение и управление жалюзи - управляющие устройства MYHOME (LEGRAND) | 1 | ШТ | Под заказ Т1 | не подлежит сертификации | 809.43 | Новый | Дата запуска - 19.02.2016 | 0.01 | 0.1421 | 70 | 58 | 35 |  | 3414970571182
755265 | VLN-l БЕЛ Накл Light правая | Valena LIFE MyHome.Лицевая панель для механизмов BUS/SCS.С символом "Освещение".1 модуль.Установка справа.Белая | Valena Life/Allure | 217 | Освещение и управление жалюзи - управляющие устройства MYHOME (LEGRAND) | 1 | ШТ | Под заказ Т1 | не подлежит сертификации | 804.19 | Новый | Дата запуска - 19.02.2016 | 0.01 | 0.1421 | 70 | 58 | 35 |  | 3414970571212
755266 | VLN-l СЛК Накл Light правая | Valena LIFE MyHome.Лицевая панель для механизмов BUS/SCS.С символом "Освещение".1 модуль.Установка справа.Слоновая кость | Valena Life/Allure | 217 | Освещение и управление жалюзи - управляющие устройства MYHOME (LEGRAND) | 1 | ШТ | Под заказ Т1 | не подлежит сертификации | 804.19 | Новый | Дата запуска - 19.02.2016 | 0.01 | 0.1421 | 70 | 58 | 35 |  | 3414970571243
755267 | VLN-l АЛЮ Накл Light правая | Valena LIFE MyHome.Лицевая панель для механизмов BUS/SCS.С символом "Освещение".1 модуль.Установка справа.Алюминий | Valena Life/Allure | 217 | Освещение и управление жалюзи - управляющие устройства MYHOME (LEGRAND) | 1 | ШТ | Под заказ Т1 | не подлежит сертификации | 950.36 | Новый | Дата запуска - 19.02.2016 | 0.01 | 0.1421 | 70 | 58 | 35 |  | 3414970571274
755270 | VLN-l БЕЛ Клав пркл.пром.пдсв. | Valena LIFE.Лицевая панель для переключателя промежуточного с подсветкой/индикацией .Белая | Valena Life/Allure | 596 | VALENA LIFE/ALLURE | 1 | ШТ | На складе | не подлежит сертификации | 433.69 | Новый | Дата запуска - 19.02.2016 | 0.016 | 0.1421 | 70 | 58 | 35 |  | 3414970461179
755271 | VLN-l СЛК Клав пркл.пром.пдсв. | Valena LIFE.Лицевая панель для переключателя промежуточного с подсветкой/индикацией.Слоновая кость | Valena Life/Allure | 596 | VALENA LIFE/ALLURE | 1 | ШТ | На складе | не подлежит сертификации | 433.69 | Новый | Дата запуска - 19.02.2016 | 0.015 | 0.1421 | 70 | 58 | 35 |  | 3414970461193
755272 | VLN-l АЛЮ Клав пркл.пром.пдсв. | Valena LIFE.Лицевая панель для переключателя промежуточного с подсветкой/индикацией.Алюминий | Valena Life/Allure | 596 | VALENA LIFE/ALLURE | 1 | ШТ | На складе | не подлежит сертификации | 1084.22 | Новый | Дата запуска - 19.02.2016 | 0.015 | 0.1421 | 70 | 58 | 35 |  | 3414970461155
755275 | VLN-a БЕЛ Клав пркл.пром.пдсв. | Valena ALLURE.Лицевая панель для переключателя промежуточного с подсветкой/индикацией .Белая | Valena Life/Allure | 596 | VALENA LIFE/ALLURE | 1 | ШТ | На складе | не подлежит сертификации | 433.69 | Новый | Дата запуска - 19.02.2016 | 0.021 | 0.1421 | 70 | 58 | 35 |  | 3414970483591
755276 | VLN-a СЛК Клав пркл.пром.пдсв. | Valena ALLURE.Лицевая панель для переключателя промежуточного с подсветкой/индикацией.Слоновая кость | Valena Life/Allure | 596 | VALENA LIFE/ALLURE | 1 | ШТ | На складе | не подлежит сертификации | 433.69 | Новый | Дата запуска - 19.02.2016 | 0.021 | 0.1421 | 70 | 58 | 35 |  | 3414970483614
755277 | VLN-a АЛЮ Клав пркл.пром.пдсв. | Valena ALLURE.Лицевая панель для переключателя промежуточного с подсветкой/индикацией.Алюминий | Valena Life/Allure | 596 | VALENA LIFE/ALLURE | 1 | ШТ | На складе | не подлежит сертификации | 1084.22 | Новый | Дата запуска - 19.02.2016 | 0.021 | 0.1421 | 70 | 58 | 35 |  | 3414970483638
755278 | VLN-a АНТ Клав пркл.пром.пдсв | Valena ALLURE.Лицевая панель для переключателя промежуточного с подсветкой/индикацией.Антрацит | Valena Life/Allure | 596 | VALENA LIFE/ALLURE | 1 | ШТ | На складе | не подлежит сертификации | 1084.22 | Новый | Дата запуска - 19.02.2016 | 0.021 | 0.1421 | 70 | 58 | 35 |  | 3414970483652
755279 | VLN-a ЖЕМ Клав пркл.пром.пдсв | Valena ALLURE.Лицевая панель для переключателя промежуточного с подсветкой/индикацией.Жемчуг | Valena Life/Allure | 596 | VALENA LIFE/ALLURE | 1 | ШТ | На складе | не подлежит сертификации | 1084.22 | Новый | Дата запуска - 19.02.2016 | 0.021 | 0.1421 | 70 | 58 | 35 |  | 3414970483676
755280 | VLN-l БЕЛ Накл аудиоРоз Banana | Valena LIFE.Лицевая панель для аудиорозетки "банан" одиночной.Белая | Valena Life/Allure | 596 | VALENA LIFE/ALLURE | 1 | ШТ | На складе | не подлежит сертификации | 120.47 | Новый | Дата запуска - 19.02.2016 | 0.02 | 0.1421 | 70 | 58 | 35 |  | 3414970460318
755282 | VLN-l АЛЮ Накл аудиоРоз Banana | Valena LIFE.Лицевая панель для аудиорозетки "банан" одиночной.Алюминий | Valena Life/Allure | 596 | VALENA LIFE/ALLURE | 1 | ШТ | На складе | не подлежит сертификации | 301.17 | Новый | Дата запуска - 19.02.2016 | 0.02 | 0.1421 | 70 | 58 | 35 |  | 3414970460295
755285 | VLN-a БЕЛ Накл аудиоРоз Banana | Valena ALLURE.Лицевая панель для аудиорозетки "банан" одиночной.Белая | Valena Life/Allure | 596 | VALENA LIFE/ALLURE | 1 | ШТ | На складе | не подлежит сертификации | 120.47 | Новый | Дата запуска - 19.02.2016 | 0.02 | 0.1421 | 70 | 58 | 35 |  | 3414970483690
755287 | VLN-a АЛЮ Накл аудиоРоз Banana | Valena ALLURE.Лицевая панель для аудиорозетки "банан" одиночной.Алюминий | Valena Life/Allure | 596 | VALENA LIFE/ALLURE | 1 | ШТ | На складе | не подлежит сертификации | 301.17 | Новый | Дата запуска - 19.02.2016 | 0.02 | 0.1421 | 70 | 58 | 35 |  | 3414970483713
755290 | VLN-l БЕЛ Накл а/роз Banana 2х | Valena LIFE.Лицевая панель для аудиорозетки "банан" двойной.Белая | Valena Life/Allure | 596 | VALENA LIFE/ALLURE | 1 | ШТ | Под заказ Т1 | не подлежит сертификации | 72.29 | Новый | Дата запуска - 19.02.2016 | 0.02 | 0.1421 | 70 | 58 | 35 |  | 3414970459657
755292 | VLN-l АЛЮ Накл а/роз Banana 2х | Valena LIFE.Лицевая панель для аудиорозетки "банан" двойной.Алюминий | Valena Life/Allure | 596 | VALENA LIFE/ALLURE | 1 | ШТ | Под заказ Т1 | не подлежит сертификации | 180.71 | Новый | Дата запуска - 19.02.2016 | 0.02 | 0.1421 | 70 | 58 | 35 |  | 3414970459633
755295 | VLN-a БЕЛ Накл а/роз Banana 2х | Valena ALLURE.Лицевая панель для аудиорозетки "банан" двойной.Белая | Valena Life/Allure | 596 | VALENA LIFE/ALLURE | 1 | ШТ | Под заказ Т1 | не подлежит сертификации | 72.29 | Новый | Дата запуска - 19.02.2016 | 0.019 | 0.1421 | 70 | 58 | 35 |  | 3414970483737
755297 | VLN-a АЛЮ Накл а/роз Banana 2х | Valena ALLURE.Лицевая панель для аудиорозетки "банан" двойной.Алюминий | Valena Life/Allure | 596 | VALENA LIFE/ALLURE | 1 | ШТ | Под заказ Т1 | не подлежит сертификации | 180.71 | Новый | Дата запуска - 19.02.2016 | 0.019 | 0.1421 | 70 | 58 | 35 |  | 3414970483751
755310 | VLN-l БЕЛ Накл Up-Down 2М | Valena LIFE MyHome.Лицевая панель для механизмов BUS/SCS.С символом "Вверх-вниз".2 модуля.Белая | Valena Life/Allure | 217 | Освещение и управление жалюзи - управляющие устройства MYHOME (LEGRAND) | 1 | ШТ | Под заказ Т1 | не подлежит сертификации | 616.74 | Новый | Дата запуска - 19.02.2016 | 0.01 | 0.1421 | 70 | 58 | 35 |  | 3414970571304
755311 | VLN-l СЛК Накл Up-Down 2М | Valena LIFE MyHome.Лицевая панель для механизмов BUS/SCS.С символом "Вверх-вниз".2 модуля.Слоновая кость | Valena Life/Allure | 217 | Освещение и управление жалюзи - управляющие устройства MYHOME (LEGRAND) | 1 | ШТ | Под заказ Т1 | не подлежит сертификации | 616.74 | Новый | Дата запуска - 19.02.2016 | 0.01 | 0.1421 | 70 | 58 | 35 |  | 3414970571335
755312 | VLN-l АЛЮ Накл Up-Down 2М | Valena LIFE MyHome.Лицевая панель для механизмов BUS/SCS.С символом "Вверх-вниз".2 модуля.Алюминий | Valena Life/Allure | 217 | Освещение и управление жалюзи - управляющие устройства MYHOME (LEGRAND) | 1 | ШТ | Под заказ Т1 | не подлежит сертификации | 809.43 | Новый | Дата запуска - 19.02.2016 | 0.01 | 0.1421 | 70 | 58 | 35 |  | 3414970571366
755313 | VLN-l БЕЛ Накл Light-Sound лев | Valena LIFE MyHome.Лицевая панель для механизмов BUS/SCS.С символом "Освещение-звук".1 модуль.Установка слева.Белая | Valena Life/Allure | 217 | Освещение и управление жалюзи - управляющие устройства MYHOME (LEGRAND) | 1 | ШТ | Под заказ Т1 | не подлежит сертификации | 804.19 | Новый | Дата запуска - 19.02.2016 | 0.01 | 0.1421 | 70 | 58 | 35 |  | 3414970571397
755314 | VLN-l СЛК Накл Light-Sound лев | Valena LIFE MyHome.Лицевая панель для механизмов BUS/SCS.С символом "Освещение-звук".1 модуль.Установка слева.Слоновая кость | Valena Life/Allure | 217 | Освещение и управление жалюзи - управляющие устройства MYHOME (LEGRAND) | 1 | ШТ | Под заказ Т1 | не подлежит сертификации | 804.19 | Новый | Дата запуска - 19.02.2016 | 0.01 | 0.1421 | 70 | 58 | 35 |  | 3414970571427
755315 | VLN-a БЕЛ Накл комн термостат | Valena ALLURE.Лицевая панель комнатного электронного термостата.Белая | Valena Life/Allure | 596 | VALENA LIFE/ALLURE | 1 | ШТ | Под заказ Т1 | не подлежит сертификации | 1499.99 | Новый | Дата запуска - 19.02.2016 | 0.019 | 0.1421 | 70 | 58 | 35 |  | 3414970483850
755316 | VLN-a СЛК Накл комн термостат | Valena ALLURE.Лицевая панель комнатного электронного термостата.Слоновая кость | Valena Life/Allure | 596 | VALENA LIFE/ALLURE | 1 | ШТ | Под заказ Т1 | не подлежит сертификации | 1499.99 | Новый | Дата запуска - 19.02.2016 | 0.019 | 0.1421 | 70 | 58 | 35 |  | 3414970483874
755317 | VLN-a АЛЮ Накл комн термостат | Valena ALLURE.Лицевая панель комнатного электронного термостата.Алюминий | Valena Life/Allure | 596 | VALENA LIFE/ALLURE | 1 | ШТ | Под заказ Т1 | не подлежит сертификации | 3749.98 | Новый | Дата запуска - 19.02.2016 | 0.019 | 0.1421 | 70 | 58 | 35 |  | 3414970483898
755318 | VLN-a АНТ Накл комн термостат | Valena ALLURE.Лицевая панель комнатного электронного термостата.Антрацит | Valena Life/Allure | 596 | VALENA LIFE/ALLURE | 1 | ШТ | Под заказ Т1 | не подлежит сертификации | 3749.98 | Новый | Дата запуска - 19.02.2016 | 0.019 | 0.1421 | 70 | 58 | 35 |  | 3414970541024
755319 | VLN-a ЖЕМ Накл комн термостат | Valena ALLURE.Лицевая панель комнатного электронного термостата.Жемчуг | Valena Life/Allure | 596 | VALENA LIFE/ALLURE | 1 | ШТ | Под заказ Т1 | не подлежит сертификации | 3749.98 | Новый | Дата запуска - 19.02.2016 | 0.019 | 0.1421 | 70 | 58 | 35 |  | 3414970483911
755320 | VLN-l БЕЛ Накл Light-Dim 2М | Valena LIFE MyHome.Лицевая панель для механизмов BUS/SCS.С символом "Светорегулятор On-Off".2 модуля.Белая | Valena Life/Allure | 217 | Освещение и управление жалюзи - управляющие устройства MYHOME (LEGRAND) | 1 | ШТ | Под заказ Т1 | не подлежит сертификации | 616.74 | Новый | Дата запуска - 19.02.2016 | 0.01 | 0.1421 | 70 | 58 | 35 |  | 3414970571458
755321 | VLN-l СЛК Накл Light-Dim 2М | Valena LIFE MyHome.Лицевая панель для механизмов BUS/SCS.С символом "Светорегулятор On-Off".2 модуля.Слоновая кость | Valena Life/Allure | 217 | Освещение и управление жалюзи - управляющие устройства MYHOME (LEGRAND) | 1 | ШТ | Под заказ Т1 | не подлежит сертификации | 616.74 | Новый | Дата запуска - 19.02.2016 | 0.01 | 0.1421 | 70 | 58 | 35 |  | 3414970571489
755322 | VLN-l АЛЮ Накл Light-Dim 2М | Valena LIFE MyHome.Лицевая панель для механизмов BUS/SCS.С символом "Светорегулятор On-Off".2 модуля.Алюминий | Valena Life/Allure | 217 | Освещение и управление жалюзи - управляющие устройства MYHOME (LEGRAND) | 1 | ШТ | Под заказ Т1 | не подлежит сертификации | 809.43 | Новый | Дата запуска - 19.02.2016 | 0.01 | 0.1421 | 70 | 58 | 35 |  | 3414970571519
755323 | VLN-l АЛЮ Накл Light-Sound лев | Valena LIFE MyHome.Лицевая панель для механизмов BUS/SCS.С символом "Освещение-звук".1 модуль.Установка слева.Алюминий | Valena Life/Allure | 217 | Освещение и управление жалюзи - управляющие устройства MYHOME (LEGRAND) | 1 | ШТ | Под заказ Т1 | не подлежит сертификации | 950.36 | Новый | Дата запуска - 19.02.2016 | 0.01 | 0.1421 | 70 | 58 | 35 |  | 3414970571540
755324 | VLN-a БЕЛ Накл 1М | Valena ALLURE MyHome.Лицевая панель для механизмов BUS/SCS.Без маркировки.1 модуль.Установка слева или справа.Белая | Valena Life/Allure | 217 | Освещение и управление жалюзи - управляющие устройства MYHOME (LEGRAND) | 1 | ШТ | Под заказ Т1 | не подлежит сертификации | 839.77 | Новый | Дата запуска - Июнь 2016 | 0.02 | 0.1421 | 70 | 58 | 35 |  | 3414970571571
755325 | VLN-a БЕЛ Нкл термост тепл.пол | Valena ALLURE.Лицевая панель для термостата для теплых полов.Белая | Valena Life/Allure | 596 | VALENA LIFE/ALLURE | 1 | ШТ | На складе | не подлежит сертификации | 1666.66 | Новый | Дата запуска - 19.02.2016 | 0.019 | 0.1421 | 70 | 58 | 35 |  | 3414970483935
755326 | VLN-a СЛК Нкл термост тепл.пол | Valena ALLURE.Лицевая панель для термостата для теплых полов.Слоновая кость | Valena Life/Allure | 596 | VALENA LIFE/ALLURE | 1 | ШТ | На складе | не подлежит сертификации | 1666.66 | Новый | Дата запуска - 19.02.2016 | 0.019 | 0.1421 | 70 | 58 | 35 |  | 3414970483959
755327 | VLN-a АЛЮ Нкл термост тепл.пол | Valena ALLURE.Лицевая панель для термостата для теплых полов.Алюминий | Valena Life/Allure | 596 | VALENA LIFE/ALLURE | 1 | ШТ | На складе | не подлежит сертификации | 4166.65 | Новый | Дата запуска - 19.02.2016 | 0.019 | 0.1421 | 70 | 58 | 35 |  | 3414970483973
755328 | VLN-a АНТ Нкл термост теп.пол | Valena ALLURE.Лицевая панель для термостата для теплых полов.Антрацит | Valena Life/Allure | 596 | VALENA LIFE/ALLURE | 1 | ШТ | На складе | не подлежит сертификации | 4166.65 | Новый | Дата запуска - 19.02.2016 | 0.019 | 0.1421 | 70 | 58 | 35 |  | 3414970617972
755329 | VLN-a ЖЕМ Накл.терм.т.пола | Valena ALLURE.Лицевая панель для термостата для теплых полов.Жемчуг | Valena Life/Allure | 596 | VALENA LIFE/ALLURE | 1 | ШТ | На складе | не подлежит сертификации | 4166.65 | Новый | Дата запуска - 19.02.2016 | 0.019 | 0.1421 | 70 | 58 | 35 |  | 3414970483997
755330 | VLN-l БЕЛ Накл 1М | Valena LIFE MyHome.Лицевая панель для механизмов BUS/SCS.Без маркировки.1 модуль.Установка слева или справа.Белая | Valena Life/Allure | 217 | Освещение и управление жалюзи - управляющие устройства MYHOME (LEGRAND) | 1 | ШТ | Под заказ Т1 | не подлежит сертификации | 839.77 | Новый | Дата запуска - 19.02.2016 | 0.01 | 0.1421 | 70 | 58 | 35 |  | 3414970571601
755331 | VLN-l СЛК Накл 1М | Valena LIFE MyHome.Лицевая панель для механизмов BUS/SCS.Без маркировки.1 модуль.Установка слева или справа.Слоновая кость | Valena Life/Allure | 217 | Освещение и управление жалюзи - управляющие устройства MYHOME (LEGRAND) | 1 | ШТ | Под заказ Т1 | не подлежит сертификации | 839.77 | Новый | Дата запуска - 19.02.2016 | 0.01 | 0.1421 | 70 | 58 | 35 |  | 3414970571632
755332 | VLN-l АЛЮ Накл 1М | Valena LIFE MyHome.Лицевая панель для механизмов BUS/SCS.Без маркировки.1 модуль.Установка слева или справа.Алюминий | Valena Life/Allure | 217 | Освещение и управление жалюзи - управляющие устройства MYHOME (LEGRAND) | 1 | ШТ | Под заказ Т1 | не подлежит сертификации | 881.46 | Новый | Дата запуска - 19.02.2016 | 0.01 | 0.1421 | 70 | 58 | 35 |  | 3414970571663
755333 | VLN-a СЛК Накл 1М | Valena ALLURE MyHome.Лицевая панель для механизмов BUS/SCS.Без маркировки.1 модуль.Установка слева или справа.Слоновая кость | Valena Life/Allure | 217 | Освещение и управление жалюзи - управляющие устройства MYHOME (LEGRAND) | 1 | ШТ | Под заказ Т1 | не подлежит сертификации | 839.77 | Новый | Дата запуска - Июнь 2016 | 0.02 | 0.1421 | 70 | 58 | 35 |  | 3414970571694
755334 | VLN-a АЛЮ Накл 1М | Valena ALLURE MyHome.Лицевая панель для механизмов BUS/SCS.Без маркировки.1 модуль.Установка слева или справа.Алюминий | Valena Life/Allure | 217 | Освещение и управление жалюзи - управляющие устройства MYHOME (LEGRAND) | 1 | ШТ | Под заказ Т1 | не подлежит сертификации | 881.46 | Новый | Дата запуска - Июнь 2016 | 0.02 | 0.1421 | 70 | 58 | 35 |  | 3414970571724
755338 | VLN-a АНТ термостат программир | Valena ALLURE.Термостат комнатный программируемый.С лицевой панелью.Антрацит | Valena Life/Allure | 596 | VALENA LIFE/ALLURE | 1 | ШТ | Под заказ Т1 | сертифицировано | 23833.24 | Новый | Дата запуска - 19.02.2016 | 0.262 | 0.88704 | 160 | 72 | 77 |  | 3414970484079
755339 | VLN-a ЖЕМ термостат программир | Valena ALLURE.Термостат комнатный программируемый.С лицевой панелью.Жемчуг | Valena Life/Allure | 596 | VALENA LIFE/ALLURE | 1 | ШТ | Под заказ Т1 | сертифицировано | 23833.24 | Новый | Дата запуска - 19.02.2016 | 0.262 | 0.88704 | 160 | 72 | 77 |  | 3414970484093
755340 | VLN-l БЕЛ Накл Stop | Valena LIFE MyHome.Лицевая панель для механизмов BUS/SCS.С символом "Стоп".1 модуль.Установка справа или слева.Белая | Valena Life/Allure | 217 | Освещение и управление жалюзи - управляющие устройства MYHOME (LEGRAND) | 1 | ШТ | Под заказ Т1 | не подлежит сертификации | 804.19 | Новый | Дата запуска - 19.02.2016 | 0.01 | 0.1421 | 70 | 58 | 35 |  | 3414970571755
755341 | VLN-l СЛК Накл Stop | Valena LIFE MyHome.Лицевая панель для механизмов BUS/SCS.С символом "Стоп".1 модуль.Установка справа или слева.Слоновая кость | Valena Life/Allure | 217 | Освещение и управление жалюзи - управляющие устройства MYHOME (LEGRAND) | 1 | ШТ | Под заказ Т1 | не подлежит сертификации | 804.19 | Новый | Дата запуска - 19.02.2016 | 0.01 | 0.1421 | 70 | 58 | 35 |  | 3414970571786
755342 | VLN-l АЛЮ Накл Stop | Valena LIFE MyHome.Лицевая панель для механизмов BUS/SCS.С символом "Стоп".1 модуль.Установка справа или слева.Алюминий | Valena Life/Allure | 217 | Освещение и управление жалюзи - управляющие устройства MYHOME (LEGRAND) | 1 | ШТ | Под заказ Т1 | не подлежит сертификации | 950.36 | Новый | Дата запуска - 19.02.2016 | 0.01 | 0.1421 | 70 | 58 | 35 |  | 3414970571816
755343 | VLN-a БЕЛ Накл 2М | Valena ALLURE MyHome.Лицевая панель для механизмов BUS/SCS.Без маркировки.2 модуля.Белая | Valena Life/Allure | 217 | Освещение и управление жалюзи - управляющие устройства MYHOME (LEGRAND) | 1 | ШТ | Под заказ Т1 | не подлежит сертификации | 550.93 | Новый | Дата запуска - Июнь 2016 | 0.025 | 0.1421 | 70 | 58 | 35 |  | 3414970571847
755344 | VLN-a СЛК Накл 2М | Valena ALLURE MyHome.Лицевая панель для механизмов BUS/SCS.Без маркировки.2 модуля.Слоновая кость | Valena Life/Allure | 217 | Освещение и управление жалюзи - управляющие устройства MYHOME (LEGRAND) | 1 | ШТ | Под заказ Т1 | не подлежит сертификации | 550.93 | Новый | Дата запуска - Июнь 2016 | 0.025 | 0.1421 | 70 | 58 | 35 |  | 3414970571878
755360 | VLN-l БЕЛ Накл аудио роз | Valena LIFE.Лицевая панель для аудиорозетки с пружинными зажимами одиночной.Белая | Valena Life/Allure | 596 | VALENA LIFE/ALLURE | 1 | ШТ | На складе | не подлежит сертификации | 72.29 | Новый | Дата запуска - 19.02.2016 | 0.014 | 0.1421 | 70 | 58 | 35 |  | 3414970460332
755361 | VLN-l СЛК Накл аудио роз | Valena LIFE.Лицевая панель для аудиорозетки с пружинными зажимами одиночной.Слоновая кость | Valena Life/Allure | 596 | VALENA LIFE/ALLURE | 1 | ШТ | На складе | не подлежит сертификации | 72.29 | Новый | Дата запуска - 19.02.2016 | 0.014 | 0.1421 | 70 | 58 | 35 |  | 3414970460356
755362 | VLN-l АЛЮ Накл аудио роз | Valena LIFE.Лицевая панель для аудиорозетки с пружинными зажимами одиночной.Алюминий | Valena Life/Allure | 596 | VALENA LIFE/ALLURE | 1 | ШТ | На складе | не подлежит сертификации | 180.71 | Новый | Дата запуска - 19.02.2016 | 0.014 | 0.1421 | 70 | 58 | 35 |  | 3414970460271
755363 | VLN-a АЛЮ Накл 2М | Valena ALLURE MyHome.Лицевая панель для механизмов BUS/SCS.Без маркировки.2 модуля.Алюминий | Valena Life/Allure | 217 | Освещение и управление жалюзи - управляющие устройства MYHOME (LEGRAND) | 1 | ШТ | Под заказ Т1 | не подлежит сертификации | 719.6 | Новый | Дата запуска - Июнь 2016 | 0.025 | 0.1421 | 70 | 58 | 35 |  | 3414970571908
755364 | VLN-а БЕЛ Накл On-Off-Gen 2М | Valena ALLURE MyHome.Лицевая панель для механизмов BUS/SCS.С символом "GEN-On-Off".2 модуля.Белая | Valena Life/Allure | 217 | Освещение и управление жалюзи - управляющие устройства MYHOME (LEGRAND) | 1 | ШТ | Под заказ Т1 | не подлежит сертификации | 616.74 | Новый | Дата запуска - Июнь 2016 | 0.025 | 0.1421 | 70 | 58 | 35 |  | 3414970571939
755365 | VLN-a БЕЛ Накл аудио роз | Valena ALLURE.Лицевая панель для аудиорозетки с пружинными зажимами одиночной.Белая | Valena Life/Allure | 596 | VALENA LIFE/ALLURE | 1 | ШТ | На складе | не подлежит сертификации | 72.29 | Новый | Дата запуска - 19.02.2016 | 0.021 | 0.1421 | 70 | 58 | 35 |  | 3414970484314
755366 | VLN-a СЛК Накл аудио роз | Valena ALLURE.Лицевая панель для аудиорозетки с пружинными зажимами одиночной.Слоновая кость | Valena Life/Allure | 596 | VALENA LIFE/ALLURE | 1 | ШТ | На складе | не подлежит сертификации | 72.29 | Новый | Дата запуска - 19.02.2016 | 0.021 | 0.1421 | 70 | 58 | 35 |  | 3414970484338
755367 | VLN-a АЛЮ Накл аудио роз | Valena ALLURE.Лицевая панель для аудиорозетки с пружинными зажимами одиночной.Алюминий | Valena Life/Allure | 596 | VALENA LIFE/ALLURE | 1 | ШТ | На складе | не подлежит сертификации | 180.71 | Новый | Дата запуска - 19.02.2016 | 0.021 | 0.1421 | 70 | 58 | 35 |  | 3414970484352
755368 | VLN-а СЛК Накл On-Off-Gen 2М | Valena ALLURE MyHome.Лицевая панель для механизмов BUS/SCS.С символом "GEN-On-Off".2 модуля.Слоновая кость | Valena Life/Allure | 217 | Освещение и управление жалюзи - управляющие устройства MYHOME (LEGRAND) | 1 | ШТ | Под заказ Т1 | не подлежит сертификации | 616.74 | Новый | Дата запуска - Июнь 2016 | 0.025 | 0.1421 | 70 | 58 | 35 |  | 3414970571960
755369 | VLN-а АЛЮ Накл On-Off-Gen 2М | Valena ALLURE MyHome.Лицевая панель для механизмов BUS/SCS.С символом "GEN-On-Off".2 модуля.Алюминий | Valena Life/Allure | 217 | Освещение и управление жалюзи - управляющие устройства MYHOME (LEGRAND) | 1 | ШТ | Под заказ Т1 | не подлежит сертификации | 809.43 | Новый | Дата запуска - Июнь 2016 | 0.025 | 0.1421 | 70 | 58 | 35 |  | 3414970571991
755370 | VLN-l БЕЛ Накл аудио роз 2х | Valena LIFE.Лицевая панель для аудиорозетки с пружинными зажимами двойной.Белая | Valena Life/Allure | 596 | VALENA LIFE/ALLURE | 1 | ШТ | На складе | не подлежит сертификации | 72.29 | Новый | Дата запуска - 19.02.2016 | 0.014 | 0.1421 | 70 | 58 | 35 |  | 3414970459695
755371 | VLN-l СЛК Накл аудио роз 2х | Valena LIFE.Лицевая панель для аудиорозетки с пружинными зажимами двойной.Слоновая кость | Valena Life/Allure | 596 | VALENA LIFE/ALLURE | 1 | ШТ | На складе | не подлежит сертификации | 72.29 | Новый | Дата запуска - 19.02.2016 | 0.014 | 0.1421 | 70 | 58 | 35 |  | 3414970459718
755372 | VLN-l АЛЮ Накл аудио роз 2х | Valena LIFE.Лицевая панель для аудиорозетки с пружинными зажимами двойной.Алюминий | Valena Life/Allure | 596 | VALENA LIFE/ALLURE | 1 | ШТ | Под заказ Т1 | не подлежит сертификации | 180.71 | Новый | Дата запуска - 19.02.2016 | 0.02 | 0.1421 | 70 | 58 | 35 |  | 3414970484376
755373 | VLN-а БЕЛ Накл On-Off 2М | Valena ALLURE MyHome.Лицевая панель для механизмов BUS/SCS.С символом "On-Off".2 модуля.Белая | Valena Life/Allure | 217 | Освещение и управление жалюзи - управляющие устройства MYHOME (LEGRAND) | 1 | ШТ | Под заказ Т1 | не подлежит сертификации | 644.79 | Новый | Дата запуска - Июнь 2016 | 0.025 | 0.1421 | 70 | 58 | 35 |  | 3414970572028
755374 | VLN-а СЛК Накл On-Off 2М | Valena ALLURE MyHome.Лицевая панель для механизмов BUS/SCS.С символом "On-Off".2 модуля.Слоновая кость | Valena Life/Allure | 217 | Освещение и управление жалюзи - управляющие устройства MYHOME (LEGRAND) | 1 | ШТ | Под заказ Т1 | не подлежит сертификации | 644.79 | Новый | Дата запуска - Июнь 2016 | 0.025 | 0.1421 | 70 | 58 | 35 |  | 3414970572059
755375 | VLN-a БЕЛ Накл аудио роз 2х | Valena ALLURE.Лицевая панель для аудиорозетки с пружинными зажимами двойной.Белая | Valena Life/Allure | 596 | VALENA LIFE/ALLURE | 1 | ШТ | На складе | не подлежит сертификации | 72.29 | Новый | Дата запуска - 19.02.2016 | 0.02 | 0.1421 | 70 | 58 | 35 |  | 3414970484390
755376 | VLN-a СЛК Накл аудио роз 2х | Valena ALLURE.Лицевая панель для аудиорозетки с пружинными зажимами двойной.Слоновая кость | Valena Life/Allure | 596 | VALENA LIFE/ALLURE | 1 | ШТ | На складе | не подлежит сертификации | 72.29 | Новый | Дата запуска - 19.02.2016 | 0.02 | 0.1421 | 70 | 58 | 35 |  | 3414970484413
755377 | VLN-a АЛЮ Накл аудио роз 2х | Valena ALLURE.Лицевая панель для аудиорозетки с пружинными зажимами двойной.Алюминий | Valena Life/Allure | 596 | VALENA LIFE/ALLURE | 1 | ШТ | На складе | не подлежит сертификации | 180.71 | Новый | Дата запуска - 19.02.2016 | 0.02 | 0.1421 | 70 | 58 | 35 |  | 3414970459671
755378 | VLN-а АЛЮ Накл On-Off 2М | Valena ALLURE MyHome.Лицевая панель для механизмов BUS/SCS.С символом "On-Off".2 модуля.Алюминий | Valena Life/Allure | 217 | Освещение и управление жалюзи - управляющие устройства MYHOME (LEGRAND) | 1 | ШТ | Под заказ Т1 | не подлежит сертификации | 809.43 | Новый | Дата запуска - Июнь 2016 | 0.025 | 0.1421 | 70 | 58 | 35 |  | 3414970572080
755379 | VLN-а БЕЛ Накл Light 2М | Valena ALLURE MyHome.Лицевая панель для механизмов BUS/SCS.С символом "Освещение".2 модуля.Белая | Valena Life/Allure | 217 | Освещение и управление жалюзи - управляющие устройства MYHOME (LEGRAND) | 1 | ШТ | Под заказ Т1 | не подлежит сертификации | 616.74 | Новый | Дата запуска - Июнь 2016 | 0.025 | 0.1421 | 70 | 58 | 35 |  | 3414970572110
755380 | VLN-l БЕЛ Нкл.2хRJ45 RUTENBECK | Valena LIFE.Лицевая панель для информационных розеток Rutenbeck двойная.Белая | Valena Life/Allure | 596 | VALENA LIFE/ALLURE | 1 | ШТ | Под заказ Т1 | не подлежит сертификации | 144.56 | Новый | Дата запуска - 19.02.2016 | 0.022 | 0.1421 | 70 | 58 | 35 |  | 3414970459930
755381 | VLN-l СЛК Нкл.2хRJ45 RUTENBECK | Valena LIFE.Лицевая панель для информационных розеток Rutenbeck двойная.Слоновая кость | Valena Life/Allure | 596 | VALENA LIFE/ALLURE | 1 | ШТ | Под заказ Т1 | не подлежит сертификации | 144.56 | Новый | Дата запуска - 19.02.2016 | 0.022 | 0.1421 | 70 | 58 | 35 |  | 3414970459954
755382 | VLN-l АЛЮ Нкл.2хRJ45 RUTENBECK | Valena LIFE.Лицевая панель для информационных розеток Rutenbeck двойная.Алюминий | Valena Life/Allure | 596 | VALENA LIFE/ALLURE | 1 | ШТ | Под заказ Т1 | не подлежит сертификации | 361.41 | Новый | Дата запуска - 19.02.2016 | 0.022 | 0.1421 | 70 | 58 | 35 |  | 3414970459916
755383 | VLN-а СЛК Накл Light 2М | Valena ALLURE MyHome.Лицевая панель для механизмов BUS/SCS.С символом "Освещение".2 модуля.Слоновая кость | Valena Life/Allure | 217 | Освещение и управление жалюзи - управляющие устройства MYHOME (LEGRAND) | 1 | ШТ | Под заказ Т1 | не подлежит сертификации | 616.74 | Новый | Дата запуска - Июнь 2016 | 0.025 | 0.1421 | 70 | 58 | 35 |  | 3414970572141
755384 | VLN-а АЛЮ Накл Light 2М | Valena ALLURE MyHome.Лицевая панель для механизмов BUS/SCS.С символом "Освещение".2 модуля.Алюминий | Valena Life/Allure | 217 | Освещение и управление жалюзи - управляющие устройства MYHOME (LEGRAND) | 1 | ШТ | Под заказ Т1 | не подлежит сертификации | 809.43 | Новый | Дата запуска - Июнь 2016 | 0.025 | 0.1421 | 70 | 58 | 35 |  | 3414970572172
755388 | VLN-а БЕЛ Накл Gen 2М | Valena ALLURE MyHome.Лицевая панель для механизмов BUS/SCS.С символом "GEN".2 модуля.Белая | Valena Life/Allure | 217 | Освещение и управление жалюзи - управляющие устройства MYHOME (LEGRAND) | 1 | ШТ | Под заказ Т1 | не подлежит сертификации | 616.74 | Новый | Дата запуска - Июнь 2016 | 0.025 | 0.1421 | 70 | 58 | 35 |  | 3414970572202
755389 | VLN-а СЛК Накл Gen 2М | Valena ALLURE MyHome.Лицевая панель для механизмов BUS/SCS.С символом "GEN".2 модуля.Слоновая кость | Valena Life/Allure | 217 | Освещение и управление жалюзи - управляющие устройства MYHOME (LEGRAND) | 1 | ШТ | Под заказ Т1 | не подлежит сертификации | 616.74 | Новый | Дата запуска - Июнь 2016 | 0.025 | 0.1421 | 70 | 58 | 35 |  | 3414970572233
755390 | VLN-l БЕЛ Адаптер 2х KEYSTONE | Valena LIFE.Адаптер для разьемов Keystone двойной.С лицевой панелью.Белый | Valena Life/Allure | 596 | VALENA LIFE/ALLURE | 1 | ШТ | Под заказ Т1 | не подлежит сертификации | 240.94 | Новый | Дата запуска - 19.02.2016 | 0.106 | 0.53631 | 97 | 97 | 57 |  | 3414970456366
755391 | VLN-а АЛЮ Накл Gen 2М | Valena ALLURE MyHome.Лицевая панель для механизмов BUS/SCS.С символом "GEN".2 модуля.Алюминий | Valena Life/Allure | 217 | Освещение и управление жалюзи - управляющие устройства MYHOME (LEGRAND) | 1 | ШТ | Под заказ Т1 | не подлежит сертификации | 809.43 | Новый | Дата запуска - Июнь 2016 | 0.025 | 0.1421 | 70 | 58 | 35 |  | 3414970572264
755392 | VLN-l АЛЮ Адаптер 2х KEYSTONE | Valena LIFE.Адаптер для разьемов Keystone двойной.С лицевой панелью.Алюминий | Valena Life/Allure | 596 | VALENA LIFE/ALLURE | 1 | ШТ | Под заказ Т1 | не подлежит сертификации | 602.34 | Новый | Дата запуска - 19.02.2016 | 0.106 | 0.53631 | 97 | 97 | 57 |  | 3414970456380
755393 | VLN-а БЕЛ Накл Dimmer 2М | Valena ALLURE MyHome.Лицевая панель для механизмов BUS/SCS.С символом "Светорегулятор".2 модуля.Белая | Valena Life/Allure | 217 | Освещение и управление жалюзи - управляющие устройства MYHOME (LEGRAND) | 1 | ШТ | Под заказ Т1 | не подлежит сертификации | 616.74 | Новый | Дата запуска - Июнь 2016 | 0.025 | 0.1421 | 70 | 58 | 35 |  | 3414970572295
755394 | VLN-а СЛК Накл Dimmer 2М | Valena ALLURE Лицевая панель для механизмов BUS/SCS.С символом "Светорегулятор".2 модуля.Слоновая кость | Valena Life/Allure | 217 | Освещение и управление жалюзи - управляющие устройства MYHOME (LEGRAND) | 1 | ШТ | Под заказ Т1 | не подлежит сертификации | 616.74 | Новый | Дата запуска - Июль 2016 | 0.025 | 0.1421 | 70 | 58 | 35 |  | 3414970572325
755400 | VLN-l БЕЛ Накл Up-Down | Valena LIFE MyHome.Лицевая панель для механизмов BUS/SCS.С символом "Вверх-вниз".1 модуль.Установка справа или слева.Белая | Valena Life/Allure | 217 | Освещение и управление жалюзи - управляющие устройства MYHOME (LEGRAND) | 1 | ШТ | Под заказ Т1 | не подлежит сертификации | 616.74 | Новый | Дата запуска - 19.02.2016 | 0.01 | 0.1421 | 70 | 58 | 35 |  | 3414970572356
755401 | VLN-l СЛК Накл Up-Down | Valena LIFE MyHome.Лицевая панель для механизмов BUS/SCS.С символом "Вверх-вниз".1 модуль.Установка справа или слева.Слоновая кость | Valena Life/Allure | 217 | Освещение и управление жалюзи - управляющие устройства MYHOME (LEGRAND) | 1 | ШТ | Под заказ Т1 | не подлежит сертификации | 616.74 | Новый | Дата запуска - 19.02.2016 | 0.01 | 0.1421 | 70 | 58 | 35 |  | 3414970572387
755402 | VLN-l АЛЮ Накл Up-Down | Valena LIFE MyHome.Лицевая панель для механизмов BUS/SCS.С символом "Вверх-вниз".1 модуль.Установка справа или слева.Алюминий | Valena Life/Allure | 217 | Освещение и управление жалюзи - управляющие устройства MYHOME (LEGRAND) | 1 | ШТ | Под заказ Т1 | не подлежит сертификации | 809.43 | Новый | Дата запуска - 19.02.2016 | 0.01 | 0.1421 | 70 | 58 | 35 |  | 3414970572417
755403 | VLN-а АЛЮ Накл Dimmer 2М | Valena ALLURE MyHome.Лицевая панель для механизмов BUS/SCS.С символом "Светорегулятор".2 модуля.Алюминий | Valena Life/Allure | 217 | Освещение и управление жалюзи - управляющие устройства MYHOME (LEGRAND) | 1 | ШТ | Под заказ Т1 | не подлежит сертификации | 809.43 | Новый | Дата запуска - Июнь 2016 | 0.025 | 0.1421 | 70 | 58 | 35 |  | 3414970572448
755404 | VLN-а БЕЛ Накл Up-Down 2М | Valena ALLURE MyHome.Лицевая панель для механизмов BUS/SCS.С символом "Вверх-вниз".2 модуля.Белая | Valena Life/Allure | 217 | Освещение и управление жалюзи - управляющие устройства MYHOME (LEGRAND) | 1 | ШТ | Под заказ Т1 | не подлежит сертификации | 616.74 | Новый | Дата запуска - Июнь 2016 | 0.025 | 0.1421 | 70 | 58 | 35 |  | 3414970572479
755408 | VLN-a АНТ Тюнер RDS c ЖКэкран | Valena ALLURE.Тюнер FM с RDS,ЖК-дисплеем и блоком питания.С лицевой панелью.Антрацит | Valena Life/Allure | 596 | VALENA LIFE/ALLURE | 1 | ШТ | Под заказ Т1 | сертифицировано | 46136.17 | Новый | Дата запуска - 19.02.2016 | 0.197 | 0.88704 | 160 | 72 | 77 |  | 3414970484659
755409 | VLN ЖЕМ ТюнерRDS c ЖК-экраном | Valena ALLURE.Тюнер FM с RDS,ЖК-дисплеем и блоком питания.С лицевой панелью.Жемчуг | Valena Life/Allure | 596 | VALENA LIFE/ALLURE | 1 | ШТ | Под заказ Т1 | сертифицировано | 46136.17 | Новый | Дата запуска - 19.02.2016 | 0.197 | 0.88704 | 160 | 72 | 77 |  | 3414970451439
755410 | VLN-l БЕЛ Накл Роз RJ11,RJ45 | Valena LIFE.Лицевая панель для одиночных телефонных/информационных розеток.Белая | Valena Life/Allure | 596 | VALENA LIFE/ALLURE | 5 | ШТ | На складе | не подлежит сертификации | 72.29 | Новый | Дата запуска - 19.02.2016 | 0.038 | 0.32155 | 72 | 58 | 77 |  | 3414970461391
755411 | VLN-l СЛК Накл Роз RJ11,RJ45 | Valena LIFE.Лицевая панель для одиночных телефонных/информационных розеток.Слоновая кость | Valena Life/Allure | 596 | VALENA LIFE/ALLURE | 5 | ШТ | На складе | не подлежит сертификации | 72.29 | Новый | Дата запуска - 19.02.2016 | 0.037 | 0.32155 | 72 | 58 | 77 |  | 3414970461308
755412 | VLN-l АЛЮ Накл Роз RJ11,RJ45 | Valena LIFE.Лицевая панель для одиночных телефонных/информационных розеток.Алюминий | Valena Life/Allure | 596 | VALENA LIFE/ALLURE | 5 | ШТ | На складе | не подлежит сертификации | 180.71 | Новый | Дата запуска - 19.02.2016 | 0.04 | 0.32155 | 72 | 58 | 77 |  | 3414970461278
755413 | VLN-а СЛК Накл Up-Down 2М | Valena ALLURE MyHome.Лицевая панель для механизмов BUS/SCS.С символом "Вверх-вниз".2 модуля.Слоновая кость | Valena Life/Allure | 217 | Освещение и управление жалюзи - управляющие устройства MYHOME (LEGRAND) | 1 | ШТ | Под заказ Т1 | не подлежит сертификации | 616.74 | Новый | Дата запуска - Июнь 2016 | 0.025 | 0.1421 | 70 | 58 | 35 |  | 3414970572509
755414 | VLN-а АЛЮ Накл Up-Down 2М | Valena ALLURE MyHome.Лицевая панель для механизмов BUS/SCS.С символом "Вверх-вниз".2 модуля.Алюминий | Valena Life/Allure | 217 | Освещение и управление жалюзи - управляющие устройства MYHOME (LEGRAND) | 1 | ШТ | Под заказ Т1 | не подлежит сертификации | 809.43 | Новый | Дата запуска - Июнь 2016 | 0.025 | 0.1421 | 70 | 58 | 35 |  | 3414970572530
755415 | VLN-a БЕЛ Накл Роз RJ11,RJ45 | Valena ALLURE.Лицевая панель для одиночных телефонных/информационных розеток.Белая | Valena Life/Allure | 596 | VALENA LIFE/ALLURE | 5 | ШТ | На складе | не подлежит сертификации | 72.29 | Новый | Дата запуска - 19.02.2016 | 0.094 | 0.32155 | 72 | 58 | 77 |  | 3414970484673
755416 | VLN-a СЛК Накл Роз RJ11,RJ45 | Valena ALLURE.Лицевая панель для одиночных телефонных/информационных розеток.Слоновая кость | Valena Life/Allure | 596 | VALENA LIFE/ALLURE | 5 | ШТ | На складе | не подлежит сертификации | 72.29 | Новый | Дата запуска - 19.02.2016 | 0.094 | 0.32155 | 72 | 58 | 77 |  | 3414970484703
755417 | VLN-a АЛЮ Накл Роз RJ11,RJ45 | Valena ALLURE.Лицевая панель для одиночных телефонных/информационных розеток.Алюминий | Valena Life/Allure | 596 | VALENA LIFE/ALLURE | 5 | ШТ | На складе | не подлежит сертификации | 180.71 | Новый | Дата запуска - 19.02.2016 | 0.094 | 0.32155 | 72 | 58 | 77 |  | 3414970484734
755418 | VLN-a АНТ Накл Роз RJ11,RJ45 | Valena ALLURE.Лицевая панель для одиночных телефонных/информационных розеток.Антрацит | Valena Life/Allure | 596 | VALENA LIFE/ALLURE | 5 | ШТ | На складе | не подлежит сертификации | 180.71 | Новый | Дата запуска - 19.02.2016 | 0.069 | 0.32155 | 72 | 58 | 77 |  | 3414970484765
755419 | VLN-a ЖЕМ Накл Роз RJ11,RJ45 | Valena ALLURE.Лицевая панель для одиночных телефонных/информационных розеток.Жемчуг | Valena Life/Allure | 596 | VALENA LIFE/ALLURE | 5 | ШТ | На складе | не подлежит сертификации | 180.71 | Новый | Дата запуска - 19.02.2016 | 0.094 | 0.32155 | 72 | 58 | 77 |  | 3414970484796
755420 | VLN-l БЕЛ Накл рз.2х RJ11,RJ45 | Valena LIFE.Лицевая панель для двойных телефонных/информационных розеток.Белая | Valena Life/Allure | 596 | VALENA LIFE/ALLURE | 5 | ШТ | На складе | не подлежит сертификации | 72.29 | Новый | Дата запуска - 19.02.2016 | 0.04 | 0.32155 | 72 | 58 | 77 |  | 3414970459602
755421 | VLN-l СЛК Накл рз.2х RJ11,RJ45 | Valena LIFE.Лицевая панель для двойных телефонных/информационных розеток.Слоновая кость | Valena Life/Allure | 596 | VALENA LIFE/ALLURE | 5 | ШТ | На складе | не подлежит сертификации | 72.29 | Новый | Дата запуска - 19.02.2016 | 0.04 | 0.32155 | 72 | 58 | 77 |  | 3414970459824
755422 | VLN-l АЛЮ Накл Роз2х RJ11,RJ45 | Valena LIFE.Лицевая панель для двойных телефонных/информационных розеток.Алюминий | Valena Life/Allure | 596 | VALENA LIFE/ALLURE | 5 | ШТ | На складе | не подлежит сертификации | 180.71 | Новый | Дата запуска - 19.02.2016 | 0.04 | 0.32155 | 72 | 58 | 77 |  | 3414970459794
755423 | VLN-а БЕЛ Накл Light-Dim 2М | Valena ALLURE MyHome.Лицевая панель для механизмов BUS/SCS.С символом "Светорегулятор On-Off".2 модуля.Белая | Valena Life/Allure | 217 | Освещение и управление жалюзи - управляющие устройства MYHOME (LEGRAND) | 1 | ШТ | Под заказ Т1 | не подлежит сертификации | 616.74 | Новый | Дата запуска - Июнь 2016 | 0.025 | 0.1421 | 70 | 58 | 35 |  | 3414970572561
755424 | VLN-а СЛК Накл Light-Dim 2М | Valena ALLURE MyHome.Лицевая панель для механизмов BUS/SCS.С символом "Светорегулятор On-Off".2 модуля.Слоновая кость | Valena Life/Allure | 217 | Освещение и управление жалюзи - управляющие устройства MYHOME (LEGRAND) | 1 | ШТ | Под заказ Т1 | не подлежит сертификации | 616.74 | Новый | Дата запуска - Июнь 2016 | 0.025 | 0.1421 | 70 | 58 | 35 |  | 3414970572592
755425 | VLN-a БЕЛ Накл Роз2х RJ11,RJ45 | Valena ALLURE.Лицевая панель для двойных телефонных/информационных розеток.Белая | Valena Life/Allure | 596 | VALENA LIFE/ALLURE | 5 | ШТ | На складе | не подлежит сертификации | 72.29 | Новый | Дата запуска - 19.02.2016 | 0.069 | 0.32155 | 72 | 58 | 77 |  | 3414970484826
755426 | VLN-a СЛК Накл Роз2х RJ11,RJ45 | Valena ALLURE.Лицевая панель для двойных телефонных/информационных розеток.Слоновая кость | Valena Life/Allure | 596 | VALENA LIFE/ALLURE | 5 | ШТ | На складе | не подлежит сертификации | 72.29 | Новый | Дата запуска - 19.02.2016 | 0.069 | 0.32155 | 72 | 58 | 77 |  | 3414970484857
755427 | VLN-a АЛЮ Накл Роз2х RJ11,RJ45 | Valena ALLURE.Лицевая панель для двойных телефонных/информационных розеток.Алюминий | Valena Life/Allure | 596 | VALENA LIFE/ALLURE | 5 | ШТ | На складе | не подлежит сертификации | 180.71 | Новый | Дата запуска - 19.02.2016 | 0.094 | 0.32155 | 72 | 58 | 77 |  | 3414970484888
755428 | VLN-a АНТ Накл рз2х RJ11,RJ45 | Valena ALLURE.Лицевая панель для двойных телефонных/информационных розеток.Антрацит | Valena Life/Allure | 596 | VALENA LIFE/ALLURE | 5 | ШТ | На складе | не подлежит сертификации | 180.71 | Новый | Дата запуска - 19.02.2016 | 0.069 | 0.32155 | 72 | 58 | 77 |  | 3414970484918
755429 | VLN-a ЖЕМ Накл рз2х RJ11,RJ45 | Valena ALLURE.Лицевая панель для двойных телефонных/информационных розеток.Жемчуг | Valena Life/Allure | 596 | VALENA LIFE/ALLURE | 5 | ШТ | На складе | не подлежит сертификации | 180.71 | Новый | Дата запуска - 19.02.2016 | 0.069 | 0.32155 | 72 | 58 | 77 |  | 3414970484949
755430 | VLN-l БЕЛ Накл модуляBluetooth | Valena LIFE.Лицевая панель для модуля Bluetooth.Белая | Valena Life/Allure | 596 | VALENA LIFE/ALLURE | 1 | ШТ | Под заказ Т1 | не подлежит сертификации | 106.94 | Новый | Дата запуска - 19.02.2016 | 0.02 | 0.1421 | 70 | 58 | 35 |  | 3414970484970
755431 | VLN-l СЛК Накл модуляBluetooth | Valena LIFE.Лицевая панель для модуля Bluetooth.Слоновая кость | Valena Life/Allure | 596 | VALENA LIFE/ALLURE | 1 | ШТ | Под заказ Т1 | не подлежит сертификации | 106.94 | Новый | Дата запуска - 19.02.2016 | 0.02 | 0.1421 | 70 | 58 | 35 |  | 3414970484994
755432 | VLN-l АЛЮ Накл модуляBluetooth | Valena LIFE.Лицевая панель для модуля Bluetooth.Алюминий | Valena Life/Allure | 596 | VALENA LIFE/ALLURE | 1 | ШТ | Под заказ Т1 | не подлежит сертификации | 267.36 | Новый | Дата запуска - 19.02.2016 | 0.02 | 0.1421 | 70 | 58 | 35 |  | 3414970485014
755433 | VLN-а АЛЮ Накл Light-Dim 2М | Valena ALLURE MyHome.Лицевая панель для механизмов BUS/SCS.С символом "Светорегулятор On-Off".2 модуля.Алюминий | Valena Life/Allure | 217 | Освещение и управление жалюзи - управляющие устройства MYHOME (LEGRAND) | 1 | ШТ | Под заказ Т1 | не подлежит сертификации | 809.43 | Новый | Дата запуска - Июнь 2016 | 0.025 | 0.1421 | 70 | 58 | 35 |  | 3414970572622
755434 | VLN-а БЕЛ Накл Stop | Valena ALLURE MyHome.Лицевая панель для механизмов BUS/SCS.С символом "Стоп".1 модуль.Установка справа или слева.Белая | Valena Life/Allure | 217 | Освещение и управление жалюзи - управляющие устройства MYHOME (LEGRAND) | 1 | ШТ | Под заказ Т1 | не подлежит сертификации | 804.19 | Новый | Дата запуска - Июнь 2016 | 0.02 | 0.1421 | 70 | 58 | 35 |  | 3414970572653
755435 | VLN-a БЕЛ Накл модуляBluetooth | Valena ALLURE.Лицевая панель для модуля Bluetooth.Белая | Valena Life/Allure | 596 | VALENA LIFE/ALLURE | 1 | ШТ | Под заказ Т1 | не подлежит сертификации | 106.94 | Новый | Дата запуска - 19.02.2016 | 0.02 | 0.1421 | 70 | 58 | 35 |  | 3414970485038
755436 | VLN-a СЛК Накл модуляBluetooth | Valena ALLURE.Лицевая панель для модуля Bluetooth.Слоновая кость | Valena Life/Allure | 596 | VALENA LIFE/ALLURE | 1 | ШТ | Под заказ Т1 | не подлежит сертификации | 106.94 | Новый | Дата запуска - 19.02.2016 | 0.02 | 0.1421 | 70 | 58 | 35 |  | 3414970485052
755437 | VLN-a АЛЮ Накл модуляBluetooth | Valena ALLURE.Лицевая панель для модуля Bluetooth.Алюминий | Valena Life/Allure | 596 | VALENA LIFE/ALLURE | 1 | ШТ | Под заказ Т1 | не подлежит сертификации | 267.36 | Новый | Дата запуска - 19.02.2016 | 0.02 | 0.1421 | 70 | 58 | 35 |  | 3414970485076
755438 | VLN-a АНТ Накл модулBluetooth | Valena ALLURE.Лицевая панель для модуля Bluetooth.Антрацит | Valena Life/Allure | 596 | VALENA LIFE/ALLURE | 1 | ШТ | Под заказ Т1 | не подлежит сертификации | 267.36 | Новый | Дата запуска - 19.02.2016 | 0.02 | 0.1421 | 70 | 58 | 35 |  | 3414970485090
755439 | VLN-a ЖЕМ Накл модуляBluetooth | Valena ALLURE.Лицевая панель для модуля Bluetooth.Жемчуг | Valena Life/Allure | 596 | VALENA LIFE/ALLURE | 1 | ШТ | Под заказ Т1 | не подлежит сертификации | 267.36 | Новый | Дата запуска - 19.02.2016 | 0.02 | 0.1421 | 70 | 58 | 35 |  | 3414970485113
755440 | VLN-l БЕЛ Накл л.модуля контр | Valena LIFE.Лицевая панель локального модуля управления звуковой трансляции.Белая | Valena Life/Allure | 596 | VALENA LIFE/ALLURE | 1 | ШТ | Под заказ Т1 | не подлежит сертификации | 144.56 | Новый | Дата запуска - 19.02.2016 | 0.013 | 0.1421 | 70 | 58 | 35 |  | 3414970459992
755441 | VLN-l СЛК Накл л.модуля контр | Valena LIFE.Лицевая панель локального модуля управления звуковой трансляции.Слоновая кость | Valena Life/Allure | 596 | VALENA LIFE/ALLURE | 1 | ШТ | Под заказ Т1 | не подлежит сертификации | 144.56 | Новый | Дата запуска - 19.02.2016 | 0.013 | 0.1421 | 70 | 58 | 35 |  | 3414970460011
755442 | VLN-l АЛЮ Накл л.модуля контр | Valena LIFE.Лицевая панель локального модуля управления звуковой трансляции.Алюминий | Valena Life/Allure | 596 | VALENA LIFE/ALLURE | 1 | ШТ | Под заказ Т1 | не подлежит сертификации | 361.41 | Новый | Дата запуска - 19.02.2016 | 0.02 | 0.1421 | 70 | 58 | 35 |  | 3414970459978
755443 | VLN-а АЛЮ Накл Stop | Valena ALLURE MyHome.Лицевая панель для механизмов BUS/SCS.С символом "Стоп".1 модуль.Установка справа или слева.Алюминий | Valena Life/Allure | 217 | Освещение и управление жалюзи - управляющие устройства MYHOME (LEGRAND) | 1 | ШТ | Под заказ Т1 | не подлежит сертификации | 950.36 | Новый | Дата запуска - Июнь 2016 | 0.02 | 0.1421 | 70 | 58 | 35 |  | 3414970572684
755444 | VLN-а СЛК Накл Stop | Valena ALLURE MyHome.Лицевая панель для механизмов BUS/SCS.С символом "Стоп".1 модуль.Установка справа или слева.Слоновая кость | Valena Life/Allure | 217 | Освещение и управление жалюзи - управляющие устройства MYHOME (LEGRAND) | 1 | ШТ | Под заказ Т1 | не подлежит сертификации | 804.19 | Новый | Дата запуска - Июнь 2016 | 0.02 | 0.1421 | 70 | 58 | 35 |  | 3414970592897
755445 | VLN-a БЕЛ Накл л.модуля контр | Valena ALLURE.Лицевая панель локального модуля управления звуковой трансляции.Белая | Valena Life/Allure | 596 | VALENA LIFE/ALLURE | 1 | ШТ | Под заказ Т1 | не подлежит сертификации | 144.56 | Новый | Дата запуска - 19.02.2016 | 0.018 | 0.1421 | 70 | 58 | 35 |  | 3414970485137
755446 | VLN-a СЛК Накл л.модуля контр | Valena ALLURE.Лицевая панель локального модуля управления звуковой трансляции.Слоновая кость | Valena Life/Allure | 596 | VALENA LIFE/ALLURE | 1 | ШТ | Под заказ Т1 | не подлежит сертификации | 144.56 | Новый | Дата запуска - 19.02.2016 | 0.018 | 0.1421 | 70 | 58 | 35 |  | 3414970485151
755447 | VLN-a АЛЮ Накл л.модуля контр | Valena ALLURE.Лицевая панель локального модуля управления звуковой трансляции.Алюминий | Valena Life/Allure | 596 | VALENA LIFE/ALLURE | 1 | ШТ | Под заказ Т1 | не подлежит сертификации | 361.41 | Новый | Дата запуска - 19.02.2016 | 0.018 | 0.1421 | 70 | 58 | 35 |  | 3414970485175
755448 | VLN-a АНТ Накл л.модуля контр | Valena ALLURE.Лицевая панель локального модуля управления звуковой трансляции.Антрацит | Valena Life/Allure | 596 | VALENA LIFE/ALLURE | 1 | ШТ | Под заказ Т1 | не подлежит сертификации | 361.41 | Новый | Дата запуска - 19.02.2016 | 0.018 | 0.1421 | 70 | 58 | 35 |  | 3414970485199
755449 | VLN-a ЖЕМ Накл л.модуля контр | Valena ALLURE.Лицевая панель локального модуля управления звуковой трансляции.Жемчуг | Valena Life/Allure | 596 | VALENA LIFE/ALLURE | 1 | ШТ | Под заказ Т1 | не подлежит сертификации | 361.41 | Новый | Дата запуска - 19.02.2016 | 0.018 | 0.1421 | 70 | 58 | 35 |  | 3414970485212
755450 | VLN-l БЕЛ накл.ист.зв/блок пит | Valena LIFE.Лицевая панель для аудио-входа.Белая | Valena Life/Allure | 596 | VALENA LIFE/ALLURE | 1 | ШТ | Под заказ Т1 | не подлежит сертификации | 144.56 | Новый | Дата запуска - 19.02.2016 | 0.02 | 0.1421 | 70 | 58 | 35 |  | 3414970460110
755451 | VLN-l СЛК накл.ист.зв/блок пит | Valena LIFE.Лицевая панель для аудио-входа.Слоновая кость | Valena Life/Allure | 596 | VALENA LIFE/ALLURE | 1 | ШТ | Под заказ Т1 | не подлежит сертификации | 144.56 | Новый | Дата запуска - 19.02.2016 | 0.02 | 0.1421 | 70 | 58 | 35 |  | 3414970460134
755452 | VLN-l AЛЮ накл.ист.зв/блок пит | Valena LIFE.Лицевая панель для аудио-входа.Алюминий | Valena Life/Allure | 596 | VALENA LIFE/ALLURE | 1 | ШТ | Под заказ Т1 | не подлежит сертификации | 361.41 | Новый | Дата запуска - 19.02.2016 | 0.02 | 0.1421 | 70 | 58 | 35 |  | 3414970460097
755453 | VLN-а БЕЛ Накл Up-Down | Valena ALLURE MyHome.Лицевая панель для механизмов BUS/SCS.С символом "Вверх-вниз".1 модуль.Установка справа или слева.Белая | Valena Life/Allure | 217 | Освещение и управление жалюзи - управляющие устройства MYHOME (LEGRAND) | 1 | ШТ | Под заказ Т1 | не подлежит сертификации | 616.74 | Новый | Дата запуска - Июнь 2016 | 0.02 | 0.1421 | 70 | 58 | 35 |  | 3414970572714
755454 | VLN-а СЛК Накл Up-Down | Valena ALLURE MyHome.Лицевая панель для механизмов BUS/SCS.С символом "Вверх-вниз".1 модуль.Установка справа или слева.Слоновая кость | Valena Life/Allure | 217 | Освещение и управление жалюзи - управляющие устройства MYHOME (LEGRAND) | 1 | ШТ | Под заказ Т1 | не подлежит сертификации | 616.74 | Новый | Дата запуска - Июнь 2016 | 0.02 | 0.1421 | 70 | 58 | 35 |  | 3414970572745
755455 | VLN-a БЕЛ накл.ист.зв/блок пит | Valena ALLURE.Лицевая панель для аудио-входа.Белая | Valena Life/Allure | 596 | VALENA LIFE/ALLURE | 1 | ШТ | Под заказ Т1 | не подлежит сертификации | 144.56 | Новый | Дата запуска - 19.02.2016 | 0.019 | 0.1421 | 70 | 58 | 35 |  | 3414970485236
755456 | VLN-a СЛК накл.ист.зв/блок пит | Valena ALLURE.Лицевая панель для аудио-входа.Слоновая кость | Valena Life/Allure | 596 | VALENA LIFE/ALLURE | 1 | ШТ | Под заказ Т1 | не подлежит сертификации | 144.56 | Новый | Дата запуска - 19.02.2016 | 0.019 | 0.1421 | 70 | 58 | 35 |  | 3414970485250
755457 | VLN-a АЛЮ накл.ист.зв/блок пит | Valena ALLURE.Лицевая панель для аудио-входа.Алюминий | Valena Life/Allure | 596 | VALENA LIFE/ALLURE | 1 | ШТ | Под заказ Т1 | не подлежит сертификации | 361.41 | Новый | Дата запуска - 19.02.2016 | 0.019 | 0.1421 | 70 | 58 | 35 |  | 3414970485274
755458 | VLN-a АНТ накл.ист.зв/блк пит | Valena ALLURE.Лицевая панель для аудио-входа.Антрацит | Valena Life/Allure | 596 | VALENA LIFE/ALLURE | 1 | ШТ | Под заказ Т1 | не подлежит сертификации | 361.41 | Новый | Дата запуска - 19.02.2016 | 0.019 | 0.1421 | 70 | 58 | 35 |  | 3414970485298
755459 | VLN-a ЖЕМ накл.ист.зв/блок пит | Valena ALLURE.Лицевая панель для аудио-входа.Жемчуг | Valena Life/Allure | 596 | VALENA LIFE/ALLURE | 1 | ШТ | Под заказ Т1 | не подлежит сертификации | 361.41 | Новый | Дата запуска - 19.02.2016 | 0.019 | 0.1421 | 70 | 58 | 35 |  | 3414970485311
755460 | VLN-l БЕЛ Накл м. расш тюнера | Valena LIFE.Лицевая панель для модуля расширения тюнера FM.Белая | Valena Life/Allure | 596 | VALENA LIFE/ALLURE | 1 | ШТ | Под заказ Т1 | не подлежит сертификации | 147.55 | Новый | Дата запуска - 19.02.2016 | 0.013 | 0.1421 | 70 | 58 | 35 |  | 3414970460172
755461 | VLN-l СЛК Накл м. расш тюнера | Valena LIFE.Лицевая панель для модуля расширения тюнера FM.Слоновая кость | Valena Life/Allure | 596 | VALENA LIFE/ALLURE | 1 | ШТ | Под заказ Т1 | не подлежит сертификации | 147.55 | Новый | Дата запуска - 19.02.2016 | 0.013 | 0.1421 | 70 | 58 | 35 |  | 3414970460196
755462 | VLN-l АЛЮ Накл м. расш тюнера | Valena LIFE.Лицевая панель для модуля расширения тюнера FM.Алюминий | Valena Life/Allure | 596 | VALENA LIFE/ALLURE | 1 | ШТ | Под заказ Т1 | не подлежит сертификации | 368.86 | Новый | Дата запуска - 19.02.2016 | 0.019 | 0.1421 | 70 | 58 | 35 |  | 3414970460158
755463 | VLN-а АЛЮ Накл Up-Down | Valena ALLURE MyHome.Лицевая панель для механизмов BUS/SCS.С символом "Вверх-вниз".1 модуль.Установка справа или слева.Алюминий | Valena Life/Allure | 217 | Освещение и управление жалюзи - управляющие устройства MYHOME (LEGRAND) | 1 | ШТ | Под заказ Т1 | не подлежит сертификации | 809.43 | Новый | Дата запуска - Июнь 2016 | 0.02 | 0.1421 | 70 | 58 | 35 |  | 3414970572776
755464 | VLN-а БЕЛ Накл Dimmer прав.бел | Valena ALLURE MyHome.Лицевая панель для механизмов BUS/SCS.С символом "Светорегулятор".1 модуль.Установка справа.Белая | Valena Life/Allure | 217 | Освещение и управление жалюзи - управляющие устройства MYHOME (LEGRAND) | 1 | ШТ | Под заказ Т1 | не подлежит сертификации | 804.19 | Новый | Дата запуска - Июнь 2016 | 0.02 | 0.1421 | 70 | 58 | 35 |  | 3414970572806
755465 | VLN-a БЕЛ Накл м. расш тюнера | Valena ALLURE.Лицевая панель для модуля расширения тюнера FM.Белая | Valena Life/Allure | 596 | VALENA LIFE/ALLURE | 1 | ШТ | Под заказ Т1 | не подлежит сертификации | 147.55 | Новый | Дата запуска - 19.02.2016 | 0.019 | 0.1421 | 70 | 58 | 35 |  | 3414970485335
755466 | VLN-a СЛК Накл м. расш тюнера | Valena ALLURE.Лицевая панель для модуля расширения тюнера FM.Слоновая кость | Valena Life/Allure | 596 | VALENA LIFE/ALLURE | 1 | ШТ | Под заказ Т1 | не подлежит сертификации | 147.55 | Новый | Дата запуска - 19.02.2016 | 0.019 | 0.1421 | 70 | 58 | 35 |  | 3414970485359
755467 | VLN-a АЛЮ Накл м. расш тюнера | Valena ALLURE.Лицевая панель для модуля расширения тюнера FM.Алюминий | Valena Life/Allure | 596 | VALENA LIFE/ALLURE | 1 | ШТ | Под заказ Т1 | не подлежит сертификации | 368.86 | Новый | Дата запуска - 19.02.2016 | 0.019 | 0.1421 | 70 | 58 | 35 |  | 3414970485373
755468 | VLN-a АНТ Накл м. расш тюнера | Valena ALLURE.Лицевая панель для модуля расширения тюнера FM.Антрацит | Valena Life/Allure | 596 | VALENA LIFE/ALLURE | 1 | ШТ | Под заказ Т1 | не подлежит сертификации | 368.86 | Новый | Дата запуска - 19.02.2016 | 0.019 | 0.1421 | 70 | 58 | 35 |  | 3414970485397
755469 | VLN-a ЖЕМ Накл м. расш тюнера | Valena ALLURE.Лицевая панель для модуля расширения тюнера FM.Жемчуг | Valena Life/Allure | 596 | VALENA LIFE/ALLURE | 1 | ШТ | Под заказ Т1 | не подлежит сертификации | 368.86 | Новый | Дата запуска - 19.02.2016 | 0.019 | 0.1421 | 70 | 58 | 35 |  | 3414970485410
755470 | VLN-l БЕЛ Накл RJ11,RJ45 ткст | Valena LIFE.Лицевая панель для одиночных розеток телефонных/информационных с держателем маркировки.Белая | Valena Life/Allure | 596 | VALENA LIFE/ALLURE | 5 | ШТ | На складе | не подлежит сертификации | 71.57 | Новый | Дата запуска - 19.02.2016 | 0.046 | 0.32155 | 72 | 58 | 77 |  | 3414970461360
755471 | VLN-l СЛК Накл RJ11,RJ45 ткст | Valena LIFE.Лицевая панель для одиночных розеток телефонных/информационных с держателем маркировки.Слоновая кость | Valena Life/Allure | 596 | VALENA LIFE/ALLURE | 5 | ШТ | На складе | не подлежит сертификации | 71.57 | Новый | Дата запуска - 19.02.2016 | 0.046 | 0.32155 | 72 | 58 | 77 |  | 3414970461421
755472 | VLN-l АЛЮ Накл RJ11,RJ45 текст | Valena LIFE.Лицевая панель для одиночных розеток телефонных/информационных с держателем маркировки.Алюминий | Valena Life/Allure | 596 | VALENA LIFE/ALLURE | 5 | ШТ | На складе | не подлежит сертификации | 211.44 | Новый | Дата запуска - 19.02.2016 | 0.047 | 0.32155 | 72 | 58 | 77 |  | 3414970461339
755473 | VLN-а СЛК Накл Dimmer прав.слк | Valena ALLURE MyHome.Лицевая панель для механизмов BUS/SCS.С символом "Светорегулятор".1 модуль.Установка справа.Слоновая кость | Valena Life/Allure | 217 | Освещение и управление жалюзи - управляющие устройства MYHOME (LEGRAND) | 1 | ШТ | Под заказ Т1 | не подлежит сертификации | 804.19 | Новый | Дата запуска - Июнь 2016 | 0.02 | 0.1421 | 70 | 58 | 35 |  | 3414970572837
755474 | VLN-а АЛЮ Накл Dimmer прав.алю | Valena ALLURE MyHome.Лицевая панель для механизмов BUS/SCS.С символом "Светорегулятор".1 модуль.Установка справа.Алюминий | Valena Life/Allure | 217 | Освещение и управление жалюзи - управляющие устройства MYHOME (LEGRAND) | 1 | ШТ | Под заказ Т1 | не подлежит сертификации | 950.36 | Новый | Дата запуска - Июнь 2016 | 0.02 | 0.1421 | 70 | 58 | 35 |  | 3414970572868
755475 | VLN-a БЕЛ Накл RJ11,RJ45 текст | Valena ALLURE.Лицевая панель для одиночных розеток телефонных/информационных с держателем маркировки.Белая | Valena Life/Allure | 596 | VALENA LIFE/ALLURE | 1 | ШТ | Под заказ Т1 | не подлежит сертификации | 84.58 | Новый | Дата запуска - 19.02.2016 | 0.013 | 0.1421 | 70 | 58 | 35 |  | 3414970485434
755476 | VLN-a СЛК Накл RJ11,RJ45 текст | Valena ALLURE.Лицевая панель для одиночных розеток телефонных/информационных с держателем маркировки.Слоновая кость | Valena Life/Allure | 596 | VALENA LIFE/ALLURE | 1 | ШТ | Под заказ Т1 | не подлежит сертификации | 84.58 | Новый | Дата запуска - 19.02.2016 | 0.013 | 0.1421 | 70 | 58 | 35 |  | 3414970485465
755477 | VLN-a АЛЮ Накл RJ11,RJ45 ткст | Valena ALLURE.Лицевая панель для одиночных розеток телефонных/информационных с держателем маркировки.Алюминий | Valena Life/Allure | 596 | VALENA LIFE/ALLURE | 1 | ШТ | Под заказ Т1 | не подлежит сертификации | 276.51 | Новый | Дата запуска - 19.02.2016 | 0.013 | 0.1421 | 70 | 58 | 35 |  | 3414970485496
755478 | VLN-a АНТ Накл RJ11,RJ45 ткст | Valena ALLURE.Лицевая панель для одиночных розеток телефонных/информационных с держателем маркировки.Антрацит | Valena Life/Allure | 596 | VALENA LIFE/ALLURE | 1 | ШТ | Под заказ Т1 | не подлежит сертификации | 276.51 | Новый | Дата запуска - 19.02.2016 | 0.013 | 0.1421 | 70 | 58 | 35 |  | 3414970485526
755479 | VLN-a ЖЕМ Накл RJ11,RJ45 ткст | Valena ALLURE.Лицевая панель для одиночных розеток телефонных/информационных с держателем маркировки.Жемчуг | Valena Life/Allure | 596 | VALENA LIFE/ALLURE | 1 | ШТ | Под заказ Т1 | не подлежит сертификации | 276.51 | Новый | Дата запуска - 19.02.2016 | 0.013 | 0.1421 | 70 | 58 | 35 |  | 3414970485557
755480 | VLN-l БЕЛ Нкл2х RJ11,RJ45 надп | Valena LIFE.Лицевая панель для двойных розеток телефонных/информационных с держателем маркировки.Белая | Valena Life/Allure | 596 | VALENA LIFE/ALLURE | 5 | ШТ | Под заказ Т1 | не подлежит сертификации | 71.57 | Новый | Дата запуска - 19.02.2016 | 0.047 | 0.32155 | 72 | 58 | 77 |  | 3414970459879
755481 | VLN-l СЛК Нкл2х RJ11,RJ45 надп | Valena LIFE.Лицевая панель для двойных розеток телефонных/информационных с держателем маркировки.Слоновая кость | Valena Life/Allure | 596 | VALENA LIFE/ALLURE | 5 | ШТ | Под заказ Т1 | не подлежит сертификации | 71.57 | Новый | Дата запуска - 19.02.2016 | 0.047 | 0.32155 | 72 | 58 | 77 |  | 3414970459893
755482 | VLN-l АЛЮ Накл2х RJ11,RJ45 ндп | Valena LIFE.Лицевая панель для двойных розеток телефонных/информационных с держателем маркировки.Алюминий | Valena Life/Allure | 596 | VALENA LIFE/ALLURE | 5 | ШТ | Под заказ Т1 | не подлежит сертификации | 211.44 | Новый | Дата запуска - 19.02.2016 | 0.047 | 0.32155 | 72 | 58 | 77 |  | 3414970459855
755483 | VLN-а БЕЛ Накл Dimmer лев.бел | Valena ALLURE MyHome.Лицевая панель для механизмов BUS/SCS.С символом "Светорегулятор".1 модуль.Установка слева.Белая | Valena Life/Allure | 217 | Освещение и управление жалюзи - управляющие устройства MYHOME (LEGRAND) | 1 | ШТ | Под заказ Т1 | не подлежит сертификации | 804.19 | Новый | Дата запуска - Июнь 2016 | 0.02 | 0.1421 | 70 | 58 | 35 |  | 3414970572899
755484 | VLN-а СЛК Накл Dimmer лев.слк | Valena ALLURE MyHome.Лицевая панель для механизмов BUS/SCS.С символом "Светорегулятор".1 модуль.Установка слева.Слоновая кость | Valena Life/Allure | 217 | Освещение и управление жалюзи - управляющие устройства MYHOME (LEGRAND) | 1 | ШТ | Под заказ Т1 | не подлежит сертификации | 804.19 | Новый | Дата запуска - Июнь 2016 | 0.02 | 0.1421 | 70 | 58 | 35 |  | 3414970572929
755485 | VLN-a БЕЛ Нкл 2х RJ11,RJ45 ндп | Valena ALLURE.Лицевая панель для двойных розеток телефонных/информационных с держателем маркировки.Белая | Valena Life/Allure | 596 | VALENA LIFE/ALLURE | 1 | ШТ | Под заказ Т1 | не подлежит сертификации | 84.58 | Новый | Дата запуска - 19.02.2016 | 0.013 | 0.1421 | 70 | 58 | 35 |  | 3414970485588
755486 | VLN-a СЛК Накл2х RJ11,RJ45 ндп | Valena ALLURE.Лицевая панель для двойных розеток телефонных/информационных с держателем маркировки.Слоновая кость | Valena Life/Allure | 596 | VALENA LIFE/ALLURE | 1 | ШТ | Под заказ Т1 | не подлежит сертификации | 84.58 | Новый | Дата запуска - 19.02.2016 | 0.013 | 0.1421 | 70 | 58 | 35 |  | 3414970485601
755487 | VLN-a АЛЮ Нкл2х RJ11,RJ45 ндп | Valena ALLURE.Лицевая панель для двойных розеток телефонных/информационных с держателем маркировки.Алюминий | Valena Life/Allure | 596 | VALENA LIFE/ALLURE | 1 | ШТ | Под заказ Т1 | не подлежит сертификации | 276.51 | Новый | Дата запуска - 19.02.2016 | 0.013 | 0.1421 | 70 | 58 | 35 |  | 3414970485625
755488 | VLN-a АНТ Нкл2х RJ11,RJ45 ндп | Valena ALLURE.Лицевая панель для двойных розеток телефонных/информационных с держателем маркировки.Антрацит | Valena Life/Allure | 596 | VALENA LIFE/ALLURE | 1 | ШТ | Под заказ Т1 | не подлежит сертификации | 276.51 | Новый | Дата запуска - 19.02.2016 | 0.013 | 0.1421 | 70 | 58 | 35 |  | 3414970485649
755489 | VLN-a ЖЕМ Нкл2х RJ11,RJ45 ндп | Valena ALLURE.Лицевая панель для двойных розеток телефонных/информационных с держателем маркировки.Жемчуг | Valena Life/Allure | 596 | VALENA LIFE/ALLURE | 1 | ШТ | Под заказ Т1 | не подлежит сертификации | 276.51 | Новый | Дата запуска - 19.02.2016 | 0.013 | 0.1421 | 70 | 58 | 35 |  | 3414970485663
755493 | VLN-а АЛЮ Накл Dimmer лев.алю | Valena ALLURE MyHome.Лицевая панель для механизмов BUS/SCS.С символом "Светорегулятор".1 модуль.Установка слева.Алюминий | Valena Life/Allure | 217 | Освещение и управление жалюзи - управляющие устройства MYHOME (LEGRAND) | 1 | ШТ | Под заказ Т1 | не подлежит сертификации | 950.36 | Новый | Дата запуска - Июнь 2016 | 0.02 | 0.1421 | 70 | 58 | 35 |  | 3414970572950
755494 | VLN-а БЕЛ Накл Light правая | Valena ALLURE MyHome.Лицевая панель для механизмов BUS/SCS.С символом "Освещение".1 модуль.Установка справа.Белая | Valena Life/Allure | 217 | Освещение и управление жалюзи - управляющие устройства MYHOME (LEGRAND) | 1 | ШТ | Под заказ Т1 | не подлежит сертификации | 804.19 | Новый | Дата запуска - Июнь 2016 | 0.02 | 0.1421 | 70 | 58 | 35 |  | 3414970572981
755500 | VLN-а СЛК Накл Light правая | Valena ALLURE MyHome.Лицевая панель для механизмов BUS/SCS.С символом "Освещение".1 модуль.Установка справа.Слоновая кость | Valena Life/Allure | 217 | Освещение и управление жалюзи - управляющие устройства MYHOME (LEGRAND) | 1 | ШТ | Под заказ Т1 | не подлежит сертификации | 804.19 | Новый | Дата запуска - Июнь 2016 | 0.02 | 0.1421 | 70 | 58 | 35 |  | 3414970573018
755501 | VLN-a Полир. сталь Рамка 1П | Valena ALLURE.Рамка "Полированная сталь".1-постовая универсальная | Valena Life/Allure | 596 | VALENA LIFE/ALLURE | 1 | ШТ | Под заказ Т1 | не подлежит сертификации | 3213.72 | Новый | Дата запуска - 19.02.2016 | 0.154 | 0.30912 | 115 | 14 | 192 |  | 3414970485786
755502 | VLN-a Полир. сталь Рамка 2П | Valena ALLURE.Рамка "Полированная сталь".2-постовая универсальная | Valena Life/Allure | 596 | VALENA LIFE/ALLURE | 1 | ШТ | Под заказ Т1 | не подлежит сертификации | 6106.05 | Новый | Дата запуска - 19.02.2016 | 0.166 | 0.35742 | 115 | 14 | 222 |  | 3414970485809
755503 | VLN-a Полир. сталь Рамка 3П | Valena ALLURE.Рамка "Полированная сталь".3-постовая универсальная | Valena Life/Allure | 596 | VALENA LIFE/ALLURE | 1 | ШТ | Под заказ Т1 | не подлежит сертификации | 9480.45 | Новый | Дата запуска - 19.02.2016 | 0.216 | 0.47173 | 115 | 14 | 293 |  | 3414970485823
755504 | VLN-a Полир. сталь Рамка 4П | Valena ALLURE.Рамка "Полированная сталь".4-постовая универсальная | Valena Life/Allure | 596 | VALENA LIFE/ALLURE | 1 | ШТ | Под заказ Т1 | не подлежит сертификации | 16711.31 | Новый | Дата запуска - 19.02.2016 | 0.27 | 0.58604 | 115 | 14 | 364 |  | 3414970485847
755505 | VLN-a Полир. сталь Рамка 5П | Valena ALLURE.Рамка "Полированная сталь".5-постовая универсальная | Valena Life/Allure | 596 | VALENA LIFE/ALLURE | 1 | ШТ | Под заказ Т1 | не подлежит сертификации | 28923.42 | Новый | Дата запуска - 19.02.2016 | 0.32 | 0.70035 | 115 | 14 | 435 |  | 3414970485861
755511 | VLN-a Черная сталь Рамка 1П | Valena ALLURE.Рамка "Черная сталь".1-постовая универсальная | Valena Life/Allure | 596 | VALENA LIFE/ALLURE | 1 | ШТ | Под заказ Т1 | не подлежит сертификации | 3213.72 | Новый | Дата запуска - 19.02.2016 | 0.154 | 0.30912 | 115 | 14 | 192 |  | 3414970485885
755512 | VLN-a Черная сталь Рамка 2П | Valena ALLURE.Рамка "Черная сталь".2-постовая универсальная | Valena Life/Allure | 596 | VALENA LIFE/ALLURE | 1 | ШТ | Под заказ Т1 | не подлежит сертификации | 6106.05 | Новый | Дата запуска - 19.02.2016 | 0.166 | 0.35742 | 115 | 14 | 222 |  | 3414970485908
755513 | VLN-a Черная сталь Рамка 3П | Valena ALLURE.Рамка "Черная сталь".3-постовая универсальная | Valena Life/Allure | 596 | VALENA LIFE/ALLURE | 1 | ШТ | Под заказ Т1 | не подлежит сертификации | 9480.45 | Новый | Дата запуска - 19.02.2016 | 0.216 | 0.47173 | 115 | 14 | 293 |  | 3414970485922
755514 | VLN-a Черная сталь Рамка 4П | Valena ALLURE.Рамка "Черная сталь".4-постовая универсальная | Valena Life/Allure | 596 | VALENA LIFE/ALLURE | 1 | ШТ | Под заказ Т1 | не подлежит сертификации | 16711.31 | Новый | Дата запуска - 19.02.2016 | 0.27 | 0.58604 | 115 | 14 | 364 |  | 3414970485946
755515 | VLN-a Черная сталь Рамка 5П | Valena ALLURE.Рамка "Черная сталь".5-постовая универсальная | Valena Life/Allure | 596 | VALENA LIFE/ALLURE | 1 | ШТ | Под заказ Т1 | не подлежит сертификации | 28923.42 | Новый | Дата запуска - 19.02.2016 | 0.32 | 0.70035 | 115 | 14 | 435 |  | 3414970485960
755521 | VLN-a Дворцов мрамор Рамка 1П | Valena ALLURE.Рамка "Дворцовый мрамор".1-постовая универсальная | Valena Life/Allure | 596 | VALENA LIFE/ALLURE | 1 | ШТ | Под заказ Т1 | не подлежит сертификации | 3856.45 | Новый | Дата запуска - 19.02.2016 | 0.154 | 0.30912 | 115 | 14 | 192 |  | 3414970485984
755522 | VLN-a Дворцов мрамор Рамка 2П | Valena ALLURE.Рамка "Дворцовый мрамор".2-постовая универсальная | Valena Life/Allure | 596 | VALENA LIFE/ALLURE | 1 | ШТ | Под заказ Т1 | не подлежит сертификации | 7327.27 | Новый | Дата запуска - 19.02.2016 | 0.166 | 0.35742 | 115 | 14 | 222 |  | 3414970486004
755523 | VLN-a Дворцов мрамор Рамка 3П | Valena ALLURE.Рамка "Дворцовый мрамор".3-постовая универсальная | Valena Life/Allure | 596 | VALENA LIFE/ALLURE | 1 | ШТ | Под заказ Т1 | не подлежит сертификации | 11376.55 | Новый | Дата запуска - 19.02.2016 | 0.216 | 0.47173 | 115 | 14 | 293 |  | 3414970486028
755524 | VLN-а АЛЮ Накл Light правая | Valena ALLURE MyHome.Лицевая панель для механизмов BUS/SCS.С символом "Освещение".1 модуль.Установка справа.Алюминий | Valena Life/Allure | 217 | Освещение и управление жалюзи - управляющие устройства MYHOME (LEGRAND) | 1 | ШТ | Под заказ Т1 | не подлежит сертификации | 950.36 | Новый | Дата запуска - Июнь 2016 | 0.02 | 0.1421 | 70 | 58 | 35 |  | 3414970573049
755525 | VLN-l БЕЛ Накл Light левая | Valena LIFE MyHome.Лицевая панель для механизмов BUS/SCS.С символом "Освещение".1 модуль.Установка слева.Белая | Valena Life/Allure | 217 | Освещение и управление жалюзи - управляющие устройства MYHOME (LEGRAND) | 1 | ШТ | Под заказ Т1 | не подлежит сертификации | 804.19 | Новый | Дата запуска - 19.02.2016 | 0.01 | 0.1421 | 70 | 58 | 35 |  | 3414970573070
755526 | VLN-l СЛК Накл Light левая | Valena LIFE MyHome.Лицевая панель для механизмов BUS/SCS.С символом "Освещение".1 модуль.Установка слева.Слоновая кость | Valena Life/Allure | 217 | Освещение и управление жалюзи - управляющие устройства MYHOME (LEGRAND) | 1 | ШТ | Под заказ Т1 | не подлежит сертификации | 804.19 | Новый | Дата запуска - 19.02.2016 | 0.01 | 0.1421 | 70 | 58 | 35 |  | 3414970573100
755527 | VLN-l АЛЮ Накл Light левая | Valena LIFE LIFE MyHome.Лицевая панель для механизмов BUS/SCS.С символом "Освещение".1 модуль.Установка слева.Алюминий | Valena Life/Allure | 217 | Освещение и управление жалюзи - управляющие устройства MYHOME (LEGRAND) | 1 | ШТ | Под заказ Т1 | не подлежит сертификации | 950.36 | Новый | Дата запуска - 19.02.2016 | 0.01 | 0.1421 | 70 | 58 | 35 |  | 3414970573131
755528 | VLN-а БЕЛ Накл Light левая | Valena ALLURE MyHome.Лицевая панель для механизмов BUS/SCS.С символом "Освещение".1 модуль.Установка слева.Белая | Valena Life/Allure | 217 | Освещение и управление жалюзи - управляющие устройства MYHOME (LEGRAND) | 1 | ШТ | Под заказ Т1 | не подлежит сертификации | 804.19 | Новый | Дата запуска - Июнь 2016 | 0.02 | 0.1421 | 70 | 58 | 35 |  | 3414970573162
755529 | VLN-а СЛК Накл Light левая | Valena ALLURE MyHome.Лицевая панель для механизмов BUS/SCS.С символом "Освещение".1 модуль.Установка слева.Слоновая кость | Valena Life/Allure | 217 | Освещение и управление жалюзи - управляющие устройства MYHOME (LEGRAND) | 1 | ШТ | Под заказ Т1 | не подлежит сертификации | 804.19 | Новый | Дата запуска - Июнь 2016 | 0.02 | 0.1421 | 70 | 58 | 35 |  | 3414970573193
755530 | VLN-а АЛЮ Накл Light левая | Valena ALLURE MyHome.Лицевая панель для механизмов BUS/SCS.С символом "Освещение".1 модуль.Установка слева.Алюминий | Valena Life/Allure | 217 | Освещение и управление жалюзи - управляющие устройства MYHOME (LEGRAND) | 1 | ШТ | Под заказ Т1 | не подлежит сертификации | 950.36 | Новый | Дата запуска - Июнь 2016 | 0.02 | 0.1421 | 70 | 58 | 35 |  | 3414970573223
755531 | VLN-a Черное стекло Рамка 1П | Valena ALLURE.Рамка "Черное стекло".1-постовая универсальная | Valena Life/Allure | 596 | VALENA LIFE/ALLURE | 1 | ШТ | Под заказ Т1 | не подлежит сертификации | 3535.08 | Новый | Дата запуска - 19.02.2016 | 0.154 | 0.30912 | 115 | 14 | 192 |  | 3414970486042
755532 | VLN-a Черное стекло Рамка 2П | Valena ALLURE.Рамка "Черное стекло".2-постовая универсальная | Valena Life/Allure | 596 | VALENA LIFE/ALLURE | 1 | ШТ | Под заказ Т1 | не подлежит сертификации | 6716.67 | Новый | Дата запуска - 19.02.2016 | 0.166 | 0.35742 | 115 | 14 | 222 |  | 3414970486066
755533 | VLN-a Черное стекло Рамка 3П | Valena ALLURE.Рамка "Черное стекло".3-постовая универсальная | Valena Life/Allure | 596 | VALENA LIFE/ALLURE | 1 | ШТ | Под заказ Т1 | не подлежит сертификации | 10428.5 | Новый | Дата запуска - 19.02.2016 | 0.216 | 0.47173 | 115 | 14 | 293 |  | 3414970486080
755534 | VLN-a Черное стекло Рамка 4П | Valena ALLURE.Рамка "Черное стекло".4-постовая универсальная | Valena Life/Allure | 596 | VALENA LIFE/ALLURE | 1 | ШТ | Под заказ Т1 | не подлежит сертификации | 18382.44 | Новый | Дата запуска - 19.02.2016 | 0.27 | 0.58604 | 115 | 14 | 364 |  | 3414970486103
755535 | VLN-a Черное стекло Рамка 5П | Valena ALLURE.Рамка "Черное стекло".5-постовая универсальная | Valena Life/Allure | 596 | VALENA LIFE/ALLURE | 1 | ШТ | Под заказ Т1 | не подлежит сертификации | 31815.76 | Новый | Дата запуска - 19.02.2016 | 0.32 | 0.70035 | 115 | 14 | 435 |  | 3414970486127
755536 | VLN-а БЕЛ Накл On-Off-Gen прав | Valena ALLURE MyHome.Лицевая панель для механизмов BUS/SCS.С символом "GEN-On-Off".1 модуль.Установка справа.Белая | Valena Life/Allure | 217 | Освещение и управление жалюзи - управляющие устройства MYHOME (LEGRAND) | 1 | ШТ | Под заказ Т1 | не подлежит сертификации | 804.19 | Новый | Дата запуска - Июнь 2016 | 0.02 | 0.1421 | 70 | 58 | 35 |  | 3414970573254
755537 | VLN-а СЛК Накл On-Off-Gen прав | Valena ALLURE MyHome.Лицевая панель для механизмов BUS/SCS.С символом "GEN-On-Off".1 модуль.Установка справа.Слоновая кость | Valena Life/Allure | 217 | Освещение и управление жалюзи - управляющие устройства MYHOME (LEGRAND) | 1 | ШТ | Под заказ Т1 | не подлежит сертификации | 804.19 | Новый | Дата запуска - Июнь 2016 | 0.02 | 0.1421 | 70 | 58 | 35 |  | 3414970573285
755538 | VLN-а АЛЮ Накл On-Off-Gen прав | Valena ALLURE MyHome.Лицевая панель для механизмов BUS/SCS.С символом "GEN-On-Off".1 модуль.Установка справа.Алюминий | Valena Life/Allure | 217 | Освещение и управление жалюзи - управляющие устройства MYHOME (LEGRAND) | 1 | ШТ | Под заказ Т1 | не подлежит сертификации | 950.36 | Новый | Дата запуска - Июнь 2016 | 0.02 | 0.1421 | 70 | 58 | 35 |  | 3414970573315
755539 | VLN-а БЕЛ Накл On-Off-Gen лев | Valena ALLURE MyHome.Лицевая панель для механизмов BUS/SCS.С символом "GEN-On-Off".1 модуль.Установка слева.Белая | Valena Life/Allure | 217 | Освещение и управление жалюзи - управляющие устройства MYHOME (LEGRAND) | 1 | ШТ | Под заказ Т1 | не подлежит сертификации | 804.19 | Новый | Дата запуска - Июнь 2016 | 0.02 | 0.1421 | 70 | 58 | 35 |  | 3414970573346
755540 | VLN-а СЛК Накл On-Off-Gen лев | Valena ALLURE MyHome.Лицевая панель для механизмов BUS/SCS.С символом "GEN-On-Off".1 модуль.Установка слева.Слоновая кость | Valena Life/Allure | 217 | Освещение и управление жалюзи - управляющие устройства MYHOME (LEGRAND) | 1 | ШТ | Под заказ Т1 | не подлежит сертификации | 804.19 | Новый | Дата запуска - Июнь 2016 | 0.02 | 0.1421 | 70 | 58 | 35 |  | 3414970573377
755541 | VLN-a Белое стекло Рамка 1П | Valena ALLURE.Рамка "Белое стекло".1-постовая универсальная | Valena Life/Allure | 596 | VALENA LIFE/ALLURE | 1 | ШТ | Под заказ Т1 | не подлежит сертификации | 3535.08 | Новый | Дата запуска - 19.02.2016 | 0.154 | 0.30912 | 115 | 14 | 192 |  | 3414970486141
755542 | VLN-a Белое стекло Рамка 2П | Valena ALLURE.Рамка "Белое стекло".2-постовая универсальная | Valena Life/Allure | 596 | VALENA LIFE/ALLURE | 1 | ШТ | Под заказ Т1 | не подлежит сертификации | 6716.67 | Новый | Дата запуска - 19.02.2016 | 0.166 | 0.35742 | 115 | 14 | 222 |  | 3414970486165
755543 | VLN-a Белое стекло Рамка 3П | Valena ALLURE.Рамка "Белое стекло".3-постовая универсальная | Valena Life/Allure | 596 | VALENA LIFE/ALLURE | 1 | ШТ | Под заказ Т1 | не подлежит сертификации | 10428.5 | Новый | Дата запуска - 19.02.2016 | 0.216 | 0.47173 | 115 | 14 | 293 |  | 3414970486189
755544 | VLN-a Белое стекло Рамка 4П | Valena ALLURE.Рамка "Белое стекло".4-постовая универсальная | Valena Life/Allure | 596 | VALENA LIFE/ALLURE | 1 | ШТ | Под заказ Т1 | не подлежит сертификации | 18382.44 | Новый | Дата запуска - 19.02.2016 | 0.27 | 0.58604 | 115 | 14 | 364 |  | 3414970486202
755545 | VLN-a Белое стекло Рамка 5П | Valena ALLURE.Рамка "Белое стекло".5-постовая универсальная | Valena Life/Allure | 596 | VALENA LIFE/ALLURE | 1 | ШТ | Под заказ Т1 | не подлежит сертификации | 31815.76 | Новый | Дата запуска - 19.02.2016 | 0.32 | 0.70035 | 115 | 14 | 435 |  | 3414970486226
755546 | VLN-а АЛЮ Накл On-Off-Gen лев | Valena ALLURE MyHome.Лицевая панель для механизмов BUS/SCS.С символом "GEN-On-Off".1 модуль.Установка слева.Алюминий | Valena Life/Allure | 217 | Освещение и управление жалюзи - управляющие устройства MYHOME (LEGRAND) | 1 | ШТ | Под заказ Т1 | не подлежит сертификации | 950.36 | Новый | Дата запуска - Июнь 2016 | 0.02 | 0.1421 | 70 | 58 | 35 |  | 3414970573407
755547 | VLN-а БЕЛ Накл On-Off прав | Valena ALLURE MyHome.Лицевая панель для механизмов BUS/SCS.С символом "On-Off".1 модуль.Установка справа.Белая | Valena Life/Allure | 217 | Освещение и управление жалюзи - управляющие устройства MYHOME (LEGRAND) | 1 | ШТ | Под заказ Т1 | не подлежит сертификации | 804.19 | Новый | Дата запуска - Июнь 2016 | 0.02 | 0.1421 | 70 | 58 | 35 |  | 3414970573438
755548 | VLN-а СЛК Накл On-Off прав | Valena ALLURE MyHome.Лицевая панель для механизмов BUS/SCS.С символом "On-Off".1 модуль.Установка справа.Слоновая кость | Valena Life/Allure | 217 | Освещение и управление жалюзи - управляющие устройства MYHOME (LEGRAND) | 1 | ШТ | Под заказ Т1 | не подлежит сертификации | 804.19 | Новый | Дата запуска - Июнь 2016 | 0.02 | 0.1421 | 70 | 58 | 35 |  | 3414970573469
755549 | VLN-а АЛЮ Накл On-Off прав | Valena ALLURE MyHome.Лицевая панель для механизмов BUS/SCS.С символом "On-Off".1 модуль.Установка справа.Алюминий | Valena Life/Allure | 217 | Освещение и управление жалюзи - управляющие устройства MYHOME (LEGRAND) | 1 | ШТ | Под заказ Т1 | не подлежит сертификации | 950.36 | Новый | Дата запуска - Июнь 2016 | 0.02 | 0.1421 | 70 | 58 | 35 |  | 3414970573490
755551 | VLN-a БЕЛ Коробка накл.монтж1п | Valena ALLURE.Коробка для накладного монтажа.1-постовая.Белая | Valena Life/Allure | 596 | VALENA LIFE/ALLURE | 10 | ШТ | На складе | не подлежит сертификации | 956.69 | Новый | Дата запуска - 19.02.2016 | 0.807 | 6.5723 | 345 | 150 | 127 |  | 3414970486240
755552 | VLN-a БЕЛ Коробка нкл.монтж 2п | Valena ALLURE.Коробка для накладного монтажа.2-постовая.Белая | Valena Life/Allure | 596 | VALENA LIFE/ALLURE | 5 | ШТ | На складе | не подлежит сертификации | 1817.7 | Новый | Дата запуска - Июль 2016 | 0.6 | 6.5723 | 345 | 150 | 127 |  | 3414970486271
755555 | VLN-l БЕЛ Накл On-Off-Gen прав | Valena LIFE MyHome.Лицевая панель для механизмов BUS/SCS.С символом "GEN-On-Off".1 модуль.Установка справа.Белая | Valena Life/Allure | 217 | Освещение и управление жалюзи - управляющие устройства MYHOME (LEGRAND) | 1 | ШТ | Под заказ Т1 | не подлежит сертификации | 804.19 | Новый | Дата запуска - 19.02.2016 | 0.01 | 0.1421 | 70 | 58 | 35 |  | 3414970573520
755556 | VLN-l СЛК Накл On-Off-Gen прав | Valena LIFE MyHome.Лицевая панель для механизмов BUS/SCS.С символом "GEN-On-Off".1 модуль.Установка справа.Слоновая кость | Valena Life/Allure | 217 | Освещение и управление жалюзи - управляющие устройства MYHOME (LEGRAND) | 1 | ШТ | Под заказ Т1 | не подлежит сертификации | 804.19 | Новый | Дата запуска - 19.02.2016 | 0.01 | 0.1421 | 70 | 58 | 35 |  | 3414970573551
755557 | VLN-l АЛЮ Накл On-Off-Gen прав | Valena LIFE MyHome.Лицевая панель для механизмов BUS/SCS.С символом "GEN-On-Off".1 модуль.Установка справа.Алюминий | Valena Life/Allure | 217 | Освещение и управление жалюзи - управляющие устройства MYHOME (LEGRAND) | 1 | ШТ | Под заказ Т1 | не подлежит сертификации | 950.36 | Новый | Дата запуска - 19.02.2016 | 0.01 | 0.1421 | 70 | 58 | 35 |  | 3414970573582
755558 | VLN-а БЕЛ Накл On-Off лев | Valena ALLURE MyHome.Лицевая панель для механизмов BUS/SCS.С символом "On-Off".1 модуль.Установка слева.Белая | Valena Life/Allure | 217 | Освещение и управление жалюзи - управляющие устройства MYHOME (LEGRAND) | 1 | ШТ | Под заказ Т1 | не подлежит сертификации | 804.19 | Новый | Дата запуска - Июнь 2016 | 0.02 | 0.1421 | 70 | 58 | 35 |  | 3414970573612
755559 | VLN-а СЛК Накл On-Off лев | Valena ALLURE MyHome.Лицевая панель для механизмов BUS/SCS.С символом "On-Off".1 модуль.Установка слева.Слоновая кость | Valena Life/Allure | 217 | Освещение и управление жалюзи - управляющие устройства MYHOME (LEGRAND) | 1 | ШТ | Под заказ Т1 | не подлежит сертификации | 804.19 | Новый | Дата запуска - Июнь 2016 | 0.02 | 0.1421 | 70 | 58 | 35 |  | 3414970573643
755560 | VLN-а АЛЮ Накл On-Off лев | Valena ALLURE MyHome.Лицевая панель для механизмов BUS/SCS.С символом "On-Off".1 модуль.Установка слева.Алюминий | Valena Life/Allure | 217 | Освещение и управление жалюзи - управляющие устройства MYHOME (LEGRAND) | 1 | ШТ | Под заказ Т1 | не подлежит сертификации | 950.36 | Новый | Дата запуска - Июнь 2016 | 0.02 | 0.1421 | 70 | 58 | 35 |  | 3414970573674
755561 | VLN-a СЛК Коробка накл.монтж1п | Valena ALLURE.Коробка для накладного монтажа.1-постовая.Слоновая кость | Valena Life/Allure | 596 | VALENA LIFE/ALLURE | 10 | ШТ | На складе | не подлежит сертификации | 956.69 | Новый | Дата запуска - 19.02.2016 | 0.807 | 6.5723 | 345 | 150 | 127 |  | 3414970486301
755562 | VLN-a СЛК Коробка нкл.монтж 2п | Valena ALLURE.Коробка для накладного монтажа.2-постовая.Слоновая кость | Valena Life/Allure | 596 | VALENA LIFE/ALLURE | 5 | ШТ | На складе | не подлежит сертификации | 1817.7 | Новый | Дата запуска - Июль 2016 | 0.6 | 6.5723 | 345 | 150 | 127 |  | 3414970486332
755565 | VLN-l БЕЛ Накл On-Off-Gen лев | Valena LIFE MyHome.Лицевая панель для механизмов BUS/SCS.С символом "GEN-On-Off".1 модуль.Установка слева.Белая | Valena Life/Allure | 217 | Освещение и управление жалюзи - управляющие устройства MYHOME (LEGRAND) | 1 | ШТ | Под заказ Т1 | не подлежит сертификации | 804.19 | Новый | Дата запуска - 19.02.2016 | 0.01 | 0.1421 | 70 | 58 | 35 |  | 3414970573704
755566 | VLN-l СЛК Накл On-Off-Gen лев | Valena LIFE MyHome.Лицевая панель для механизмов BUS/SCS.С символом "GEN-On-Off".1 модуль.Установка слева.Слоновая кость | Valena Life/Allure | 217 | Освещение и управление жалюзи - управляющие устройства MYHOME (LEGRAND) | 1 | ШТ | Под заказ Т1 | не подлежит сертификации | 804.19 | Новый | Дата запуска - 19.02.2016 | 0.01 | 0.1421 | 70 | 58 | 35 |  | 3414970573735
755567 | VLN-l АЛЮ Накл On-Off-Gen лев | Valena LIFE MyHome.Лицевая панель для механизмов BUS/SCS.С символом "GEN-On-Off".1 модуль.Установка слева.Алюминий | Valena Life/Allure | 217 | Освещение и управление жалюзи - управляющие устройства MYHOME (LEGRAND) | 1 | ШТ | Под заказ Т1 | не подлежит сертификации | 950.36 | Новый | Дата запуска - 19.02.2016 | 0.01 | 0.1421 | 70 | 58 | 35 |  | 3414970573766
755568 | VLN-а БЕЛ Накл Light-Sound пр | Valena ALLURE MyHome.Лицевая панель для механизмов BUS/SCS.С символом "Освещение-звук".1 модуль.Установка справа.Белая | Valena Life/Allure | 217 | Освещение и управление жалюзи - управляющие устройства MYHOME (LEGRAND) | 1 | ШТ | Под заказ Т1 | не подлежит сертификации | 804.19 | Новый | Дата запуска - Июнь 2016 | 0.02 | 0.1421 | 70 | 58 | 35 |  | 3414970573797
755569 | VLN-а СЛК Накл Light-Sound пр | Valena ALLURE MyHome.Лицевая панель для механизмов BUS/SCS.С символом "Освещение-звук".1 модуль.Установка справа.Слоновая кость | Valena Life/Allure | 217 | Освещение и управление жалюзи - управляющие устройства MYHOME (LEGRAND) | 1 | ШТ | Под заказ Т1 | не подлежит сертификации | 804.19 | Новый | Дата запуска - Июнь 2016 | 0.02 | 0.1421 | 70 | 58 | 35 |  | 3414970573827
755570 | VLN-а АЛЮ Накл Light-Sound пр | Valena ALLURE MyHome.Лицевая панель для механизмов BUS/SCS.С символом "Освещение-звук".1 модуль.Установка справа.Алюминий | Valena Life/Allure | 217 | Освещение и управление жалюзи - управляющие устройства MYHOME (LEGRAND) | 1 | ШТ | Под заказ Т1 | не подлежит сертификации | 950.36 | Новый | Дата запуска - Июнь 2016 | 0.02 | 0.1421 | 70 | 58 | 35 |  | 3414970573858
755571 | VLN-a АЛЮ Коробка нкл.монтж 1п | Valena ALLURE.Коробка для накладного монтажа.1-постовая.Алюминий | Valena Life/Allure | 596 | VALENA LIFE/ALLURE | 10 | ШТ | Под заказ Т1 | не подлежит сертификации | 1195.85 | Новый | Дата запуска - 19.02.2016 | 0.807 | 6.5723 | 345 | 150 | 127 |  | 3414970486363
755572 | VLN-a АЛЮ Коробка нкл.монтж 2п | Valena ALLURE.Коробка для накладного монтажа.2-постовая.Алюминий | Valena Life/Allure | 596 | VALENA LIFE/ALLURE | 5 | ШТ | Под заказ Т1 | не подлежит сертификации | 2272.11 | Новый | Дата запуска - Июль 2016 | 0.6 | 6.5723 | 345 | 150 | 127 |  | 3414970486394
755573 | VLN-а БЕЛ Накл Light-Sound лев | Valena ALLURE MyHome.Лицевая панель для механизмов BUS/SCS.С символом "Освещение-звук".1 модуль.Установка слева.Белая | Valena Life/Allure | 217 | Освещение и управление жалюзи - управляющие устройства MYHOME (LEGRAND) | 1 | ШТ | Под заказ Т1 | не подлежит сертификации | 804.19 | Новый | Дата запуска - Июнь 2016 | 0.02 | 0.1421 | 70 | 58 | 35 |  | 3414970573889
755574 | VLN-а СЛК Накл Light-Sound лев | Valena ALLURE MyHome.Лицевая панель для механизмов BUS/SCS.С символом "Освещение-звук".1 модуль.Установка слева.Слоновая кость | Valena Life/Allure | 217 | Освещение и управление жалюзи - управляющие устройства MYHOME (LEGRAND) | 1 | ШТ | Под заказ Т1 | не подлежит сертификации | 804.19 | Новый | Дата запуска - Июнь 2016 | 0.02 | 0.1421 | 70 | 58 | 35 |  | 3414970573919
755575 | VLN-l БЕЛ Накл Light-Sound прав | Valena LIFE MyHome.Лицевая панель для механизмов BUS/SCS.С символом "On-Off".1 модуль.Установка справа.Белая | Valena Life/Allure | 217 | Освещение и управление жалюзи - управляющие устройства MYHOME (LEGRAND) | 1 | ШТ | Под заказ Т1 | не подлежит сертификации | 804.19 | Новый | Дата запуска - 19.02.2016 | 0.01 | 0.1421 | 70 | 58 | 35 |  | 3414970573940
755576 | VLN-l СЛК Накл On-Off прав | Valena LIFE MyHome.Лицевая панель для механизмов BUS/SCS.С символом "On-Off".1 модуль.Установка справа.Слоновая кость | Valena Life/Allure | 217 | Освещение и управление жалюзи - управляющие устройства MYHOME (LEGRAND) | 1 | ШТ | Под заказ Т1 | не подлежит сертификации | 804.19 | Новый | Дата запуска - 19.02.2016 | 0.01 | 0.1421 | 70 | 58 | 35 |  | 3414970573971
755577 | VLN-l АЛЮ Накл On-Off прав | Valena LIFE MyHome.Лицевая панель для механизмов BUS/SCS.С символом "On-Off".1 модуль.Установка справа.Алюминий | Valena Life/Allure | 217 | Освещение и управление жалюзи - управляющие устройства MYHOME (LEGRAND) | 1 | ШТ | Под заказ Т1 | не подлежит сертификации | 950.36 | Новый | Дата запуска - 19.02.2016 | 0.01 | 0.1421 | 70 | 58 | 35 |  | 3414970574008
755578 | VLN-а АЛЮ Накл LightSound прав | Valena ALLURE MyHome.Лицевая панель для механизмов BUS/SCS.С символом "Освещение-звук".1 модуль.Установка слева.Алюминий | Valena Life/Allure | 217 | Освещение и управление жалюзи - управляющие устройства MYHOME (LEGRAND) | 1 | ШТ | Под заказ Т1 | не подлежит сертификации | 950.36 | Новый | Дата запуска - Июнь 2016 | 0.02 | 0.1421 | 70 | 58 | 35 |  | 3414970574039
755580 | VLN-l БЕЛ Накл Dimmer прав.бел | Valena LIFE MyHome.Лицевая панель для механизмов BUS/SCS.С символом "Светорегулятор".1 модуль.Установка справа.Белая | Valena Life/Allure | 217 | Освещение и управление жалюзи - управляющие устройства MYHOME (LEGRAND) | 1 | ШТ | Под заказ Т1 | не подлежит сертификации | 804.19 | Новый | Дата запуска - 19.02.2016 | 0.01 | 0.1421 | 70 | 58 | 35 |  | 3414970574060
755581 | VLN-l СЛК Накл Dimmer прав.слк | Valena LIFE MyHome.Лицевая панель для механизмов BUS/SCS.С символом "Светорегулятор".1 модуль.Установка справа.Слоновая кость | Valena Life/Allure | 217 | Освещение и управление жалюзи - управляющие устройства MYHOME (LEGRAND) | 1 | ШТ | Под заказ Т1 | не подлежит сертификации | 804.19 | Новый | Дата запуска - 19.02.2016 | 0.01 | 0.1421 | 70 | 58 | 35 |  | 3414970574091
755582 | VLN-l АЛЮ Накл Dimmer прав.алю | Valena LIFE MyHome.Лицевая панель для механизмов BUS/SCS.С символом "Светорегулятор".1 модуль.Установка справа.Алюминий | Valena Life/Allure | 217 | Освещение и управление жалюзи - управляющие устройства MYHOME (LEGRAND) | 1 | ШТ | Под заказ Т1 | не подлежит сертификации | 950.36 | Новый | Дата запуска - 19.02.2016 | 0.01 | 0.1421 | 70 | 58 | 35 |  | 3414970574121
755585 | VLN-l БЕЛ Накл On-Off лев | Valena LIFE MyHome.Лицевая панель для механизмов BUS/SCS.С символом "On-Off".1 модуль.Установка слева.Белая | Valena Life/Allure | 217 | Освещение и управление жалюзи - управляющие устройства MYHOME (LEGRAND) | 1 | ШТ | Под заказ Т1 | не подлежит сертификации | 804.19 | Новый | Дата запуска - 19.02.2016 | 0.01 | 0.1421 | 70 | 58 | 35 |  | 3414970574152
755586 | VLN-l СЛК Накл On-Off лев | Valena LIFE MyHome.Лицевая панель для механизмов BUS/SCS.С символом "On-Off".1 модуль.Установка слева.Слоновая кость | Valena Life/Allure | 217 | Освещение и управление жалюзи - управляющие устройства MYHOME (LEGRAND) | 1 | ШТ | Под заказ Т1 | не подлежит сертификации | 804.19 | Новый | Дата запуска - 19.02.2016 | 0.01 | 0.1421 | 70 | 58 | 35 |  | 3414970574183
755587 | VLN-l АЛЮ Накл On-Off лев | Valena LIFE MyHome.Лицевая панель для механизмов BUS/SCS.С символом "On-Off".1 модуль.Установка слева.Алюминий | Valena Life/Allure | 217 | Освещение и управление жалюзи - управляющие устройства MYHOME (LEGRAND) | 1 | ШТ | Под заказ Т1 | не подлежит сертификации | 950.36 | Новый | Дата запуска - 19.02.2016 | 0.01 | 0.1421 | 70 | 58 | 35 |  | 3414970574213
755590 | VLN-l БЕЛ Накл Dimmer лев.бел | Valena LIFE MyHome.Лицевая панель для механизмов BUS/SCS.С символом "Светорегулятор".1 модуль.Установка слева.Белая | Valena Life/Allure | 217 | Освещение и управление жалюзи - управляющие устройства MYHOME (LEGRAND) | 1 | ШТ | Под заказ Т1 | не подлежит сертификации | 804.19 | Новый | Дата запуска - 19.02.2016 | 0.01 | 0.1421 | 70 | 58 | 35 |  | 3414970574244
755591 | VLN-l СЛК Накл Dimmer лев.слк | Valena LIFE MyHome.Лицевая панель для механизмов BUS/SCS.С символом "Светорегулятор".1 модуль.Установка слева.Слоновая кость | Valena Life/Allure | 217 | Освещение и управление жалюзи - управляющие устройства MYHOME (LEGRAND) | 1 | ШТ | Под заказ Т1 | не подлежит сертификации | 804.19 | Новый | Дата запуска - 19.02.2016 | 0.01 | 0.1421 | 70 | 58 | 35 |  | 3414970574275
755592 | VLN-l АЛЮ Накл Dimmer лев.алю | Valena LIFE MyHome.Лицевая панель для механизмов BUS/SCS.С символом "Светорегулятор".1 модуль.Установка слева.Алюминий | Valena Life/Allure | 217 | Освещение и управление жалюзи - управляющие устройства MYHOME (LEGRAND) | 1 | ШТ | Под заказ Т1 | не подлежит сертификации | 950.36 | Новый | Дата запуска - 19.02.2016 | 0.01 | 0.1421 | 70 | 58 | 35 |  | 3414970574305
755595 | VLN-l БЕЛ Накл Light-Sound пр | Valena LIFE MyHome.Лицевая панель для механизмов BUS/SCS.С символом "Освещение-звук".1 модуль.Установка справа.Белая | Valena Life/Allure | 217 | Освещение и управление жалюзи - управляющие устройства MYHOME (LEGRAND) | 1 | ШТ | Под заказ Т1 | не подлежит сертификации | 804.19 | Новый | Дата запуска - 19.02.2016 | 0.01 | 0.1421 | 70 | 58 | 35 |  | 3414970574336
755596 | VLN-l СЛК Накл Light-Sound пр | Valena LIFE MyHome.Лицевая панель для механизмов BUS/SCS.С символом "Освещение-звук".1 модуль.Установка справа.Слоновая кость | Valena Life/Allure | 217 | Освещение и управление жалюзи - управляющие устройства MYHOME (LEGRAND) | 1 | ШТ | Под заказ Т1 | не подлежит сертификации | 804.19 | Новый | Дата запуска - 19.02.2016 | 0.014 | 0.1421 | 70 | 58 | 35 |  | 3414970574367
755597 | VLN-l АЛЮ Накл Light-Sound пр | Valena LIFE MyHome.Лицевая панель для механизмов BUS/SCS.С символом "Освещение-звук".1 модуль.Установка справа.Алюминий | Valena Life/Allure | 217 | Освещение и управление жалюзи - управляющие устройства MYHOME (LEGRAND) | 1 | ШТ | Под заказ Т1 | не подлежит сертификации | 950.36 | Новый | Дата запуска - 19.02.2016 | 0.01 | 0.1421 | 70 | 58 | 35 |  | 3414970574398
777025 | GL Панель лицевая с/шт белый | Galea Life. Лицевая панель розетки 2К со шторками, белый | Luxe | 572 | Pro 21 / Galea электроустановочное оборудование | 10 | ШТ | Под заказ Т1 | не подлежит сертификации | 319.78 | Новый | Дата запуска - 28.01.2016 | 0.28 | 0.9675 | 215 | 75 | 60 |  | 3245067770252
781225 | GL Панель лицевая с/шт бронза | Galea Life. Лицевая панель розетки 2К со шторками, dark bronze | Luxe | 572 | Pro 21 / Galea электроустановочное оборудование | 1 | ШТ | Под заказ Т1 | не подлежит сертификации | 507.4 | Новый | Дата запуска - 28.01.2016 | 0.0283 | 0.105 |  |  |  |  | 3245067812259
781325 | GL Панель лицевая с/шт алюм | Galea Life. Лицевая панель розетки 2К со шторками, aluminium | Luxe | 572 | Pro 21 / Galea электроустановочное оборудование | 1 | ШТ | Под заказ Т1 | не подлежит сертификации | 507.4 | Новый | Дата запуска - 28.01.2016 | 0.0283 | 0.105 |  |  |  |  | 3245067813256
781425 | GL Панель лицевая с/шт титан | Galea Life. Лицевая панель розетки 2К со шторками, titanium | Luxe | 572 | Pro 21 / Galea электроустановочное оборудование | 1 | ШТ | Под заказ Т1 | не подлежит сертификации | 507.4 | Новый | Дата запуска - 28.01.2016 | 0.0283 | 0.105 |  |  |  |  | 3245067814253
781525 | GL Панель лицевая с/шт сл.кост | Galea Life. Лицевая панель розетки 2К со шторками, pearl | Luxe | 572 | Pro 21 / Galea электроустановочное оборудование | 1 | ШТ | Под заказ Т1 | не подлежит сертификации | 507.4 | Новый | Дата запуска - 28.01.2016 | 0.0283 | 0.105 |  |  |  |  | 3245067815250
M47.540 | АУКРМ типа S (7.5+15)+25 квар | АУКРМ типа S (7.5+15)+25 квар | UKRM | 6001 | Оборудование для ОКЭ и КРМ | 1 | ШТ | Под заказ Т1 | сертифицировано | 230867 | Новый | Дата запуска - 18.05.2016
MH47.540 | АУКРМ типа H (7.5+15)+25 квар | АУКРМ типа H (7.5+15)+25 квар | UKRM | 6001 | Оборудование для ОКЭ и КРМ | 1 | ШТ | Под заказ Т1 | сертифицировано | 209152.52 | Новый | Дата запуска - 18.05.2016
MS10540.135 | АУКРМ SAH 105 квар | АУКРМ SAH 105 квар | UKRM | 6001 | Оборудование для ОКЭ и КРМ | 1 | ШТ | Под заказ Т1 | сертифицировано | 1065936.43 | Новый | Дата запуска - 18.05.2016
MS14040.135 | АУКРМ SAH 140 квар | АУКРМ SAH 140 квар | UKRM | 6001 | Оборудование для ОКЭ и КРМ | 1 | ШТ | Под заказ Т1 | сертифицировано | 1302862.46 | Новый | Дата запуска - 18.05.2016
MS17540.135 | АУКРМ SAH 175 квар | АУКРМ SAH 175 квар | UKRM | 6001 | Оборудование для ОКЭ и КРМ | 1 | ШТ | Под заказ Т1 | сертифицировано | 1548423.85 | Новый | Дата запуска - 18.05.2016
MS21040.135 | АУКРМ SAH 210 квар | АУКРМ SAH 210 квар | UKRM | 6001 | Оборудование для ОКЭ и КРМ | 1 | ШТ | Под заказ Т1 | сертифицировано | 1672909.55 | Новый | Дата запуска - 18.05.2016
MS24540.135 | АУКРМ SAH 245 квар | АУКРМ SAH 245 квар | UKRM | 6001 | Оборудование для ОКЭ и КРМ | 1 | ШТ | Под заказ Т1 | сертифицировано | 1846517.38 | Новый | Дата запуска - 18.05.2016
MS28040.135 | АУКРМ SAH 280 квар | АУКРМ SAH 280 квар | UKRM | 6001 | Оборудование для ОКЭ и КРМ | 1 | ШТ | Под заказ Т1 | сертифицировано | 2042650.75 | Новый | Дата запуска - 18.05.2016
MS31540.135 | АУКРМ SAH 315 квар | АУКРМ SAH 315 квар | UKRM | 6001 | Оборудование для ОКЭ и КРМ | 1 | ШТ | Под заказ Т1 | сертифицировано | 2315191.4 | Новый | Дата запуска - 18.05.2016
MS38540.135 | АУКРМ SAH 385 квар | АУКРМ SAH 385 квар | UKRM | 6001 | Оборудование для ОКЭ и КРМ | 1 | ШТ | Под заказ Т1 | сертифицировано | 2825490.53 | Новый | Дата запуска - 18.05.2016
MS42040.135 | АУКРМ SAH 420 квар | АУКРМ SAH 420 квар | UKRM | 6001 | Оборудование для ОКЭ и КРМ | 1 | ШТ | Под заказ Т1 | сертифицировано | 2925609.65 | Новый | Дата запуска - 18.05.2016
MS45540.135 | АУКРМ SAH 455 квар | АУКРМ SAH 455 квар | UKRM | 6001 | Оборудование для ОКЭ и КРМ | 1 | ШТ | Под заказ Т1 | сертифицировано | 3175197.87 | Новый | Дата запуска - 18.05.2016
MS49040.135 | АУКРМ SAH 490 квар | АУКРМ SAH 490 квар | UKRM | 6001 | Оборудование для ОКЭ и КРМ | 1 | ШТ | Под заказ Т1 | сертифицировано | 2825850.61 | Новый | Дата запуска - 18.05.2016
MS5240.135 | АУКРМ SAH 52,5 квар | АУКРМ SAH 52,5 квар | UKRM | 6001 | Оборудование для ОКЭ и КРМ | 1 | ШТ | Под заказ Т1 | сертифицировано | 654265.04 | Новый | Дата запуска - 18.05.2016
MS52540.135 | АУКРМ SAH 525 квар | АУКРМ SAH 525 квар | UKRM | 6001 | Оборудование для ОКЭ и КРМ | 1 | ШТ | Под заказ Т1 | сертифицировано | 3517398.16 | Новый | Дата запуска - 18.05.2016
MS56040.135 | АУКРМ SAH 560 квар | АУКРМ SAH 560 квар | UKRM | 6001 | Оборудование для ОКЭ и КРМ | 1 | ШТ | Под заказ Т1 | сертифицировано | 3651472.04 | Новый | Дата запуска - 18.05.2016
MS63040.135 | АУКРМ SAH 630 квар | АУКРМ SAH 630 квар | UKRM | 6001 | Оборудование для ОКЭ и КРМ | 1 | ШТ | Под заказ Т1 | сертифицировано | 4028609.96 | Новый | Дата запуска - 18.05.2016
MS7040.135 | АУКРМ SAH 70 квар | АУКРМ SAH 70 квар | UKRM | 6001 | Оборудование для ОКЭ и КРМ | 1 | ШТ | Под заказ Т1 | сертифицировано | 793345.64 | Новый | Дата запуска - 18.05.2016
MS8740.135 | АУКРМ SAH 87,5 квар | АУКРМ SAH 87,5 квар | UKRM | 6001 | Оборудование для ОКЭ и КРМ | 1 | ШТ | Под заказ Т1 | сертифицировано | 1048725.87 | Новый | Дата запуска - 18.05.2016
SAH-1.45-42 | Дроссель для VH2540-3mono | Дроссель для VH2540-3mono | UKRM | 6001 | Оборудование для ОКЭ и КРМ | 1 | ШТ | Под заказ Т1 | сертифицировано | 39235 | Новый | Дата запуска - 25.02.2016

## Распродажа остатков на складе
Тариф (Прайс-лист): |  | ООО "Регионприбор"
Вступает в действие с 18.01.2016 |  | Тел. (351) 216-4-888 mail@region-pribor.ru
Распродажа остатков на складе
Артикул | Наименование | Расширенное наименование | Товарная группа | Серия | Наименование серии | Минимальная упаковка | Единица измерения | Статус: на складе / под заказ Т1 / под заказ Т2 | Сертификат | Цена с НДС, РУБ. | Новые / удаленные артикулы | Комментарий | Вес минимальной упаковки, кг | Обьем минимальной упаковки, dm3 | Длина, мм | Ширина, мм | Высота, мм | Артикул замены (артикул замены / нет замены) | Код EAN13 | Группа товара
3143 | Индикатор трехфаз230/400B 0.5м | Индикатор напряжения трех фаз - 3 неоновые лампы - бесцветные | General family | 153 | Выключатели модульные | 2 | ШТ | На складе | сертифицировано | 2235.52 | Удален | Распродажа остатков на складе | 0.07 | 0.19776 | 101 | 22 | 89 | 412932 | 3245060031435
3325 | Авт.Выкл. DX 3П B13A 6kA | Авт.Выкл. Dx 3п B13a 6ka | DX | 13 | Автоматические выключатели Din 6 с дополнительными блоками | 1 | ШТ | Под заказ Т2 | информация по запросу | 1855.95 | Удален | Распродажа остатков на складе | 0.434 | 0.68952 | 104 | 78 | 85 |  | 3245060033255
3492 | Авт.Выкл. DX 4П C13A 6kA | Авт.Выкл. Dx 4п C13a 6ka | DX | 13 | Автоматические выключатели Din 6 с дополнительными блоками | 1 | ШТ | Под заказ Т2 | информация по запросу | 2349.92 | Удален | Распродажа остатков на складе | 0.564 | 0.68952 | 104 | 78 | 85 | 407304 | 3245060034924
3607 | SaganeDin-р.2сторон.сигн230В | DIN-рейка Sagane 2 сторон. сигнал. 230В Leg 3607 | Luxe | 648 | Прочие комплектующие изделия | 1 | ШТ | Под заказ Т2 | информация по запросу | 23005.99 | Удален | Распродажа остатков на складе | 0.184 | 1.0053 | 112 | 102 | 88 |  | 3245060036072
3962 | Модуль д/шоков 35A 500В | Модуль координации - модульные устройства защиты от импульсных перенапряжений - 35 А - 500 В~ | General family | 50 | УЗИП модульные | 1 | ШТ | Под заказ Т2 | сертифицировано | 8419.05 | Удален | Распродажа остатков на складе | 0.229 | 0.70114 | 101 | 78 | 89 |  | 3245060039622
4095 | КОНТ 63A 2НЗ 230В ТЕСТ | Конт 63a 2нз 230в Тест | DPX, DCX-M, CONTACTORS | 120 | Контакторы и реле модульные | 1 | ШТ | Под заказ Т2 | сертифицировано | 4674.3 | Удален | Распродажа остатков на складе | 0.252 | 0.38081 | 108 | 86 | 41 | 412527 | 3245060040956
4114 | КОНТ 16A 1НО+1НЗ 24В | Конт 16a 1но+1нз 24в | DPX, DCX-M, CONTACTORS | 120 | Контакторы и реле модульные | 1 | ШТ | Под заказ Т2 | сертифицировано | 809.68 | Удален | Распродажа остатков на складе | 0.13 | 0.19776 | 101 | 22 | 89 | 412503 | 3245060041144
4116 | КОНТ 25A 2НО 24В | Конт 25a 2но 24в | DPX, DCX-M, CONTACTORS | 120 | Контакторы и реле модульные | 1 | ШТ | Под заказ Т2 | сертифицировано | 847.81 | Удален | Распродажа остатков на складе | 0.132 | 0.19776 | 101 | 22 | 89 | 412505 | 3245060041168
4129 | КОНТ 25A 2НЗ230В | Конт 25a 2нз230в | DPX, DCX-M, CONTACTORS | 120 | Контакторы и реле модульные | 1 | ШТ | Под заказ Т2 | сертифицировано | 871.57 | Удален | Распродажа остатков на складе | 0.128 | 0.19776 | 101 | 22 | 89 | 412524 | 3245060041298
4132 | КОНТ 25A 4НЗ 230В | Конт 25a 4нз 230в | DPX, DCX-M, CONTACTORS | 120 | Контакторы и реле модульные | 1 | ШТ | Под заказ Т2 | сертифицировано | 1585.79 | Удален | Распродажа остатков на складе | 0.231 | 0.36855 | 101 | 41 | 89 | 412536 | 3245060041328
4133 | КОНТ. 25A 2НО+2НЗ 30В | Конт. 25a 2но+2нз 30в | DPX, DCX-M, CONTACTORS | 120 | Контакторы и реле модульные | 1 | ШТ | Под заказ Т2 | сертифицировано | 1502.97 | Удален | Распродажа остатков на складе | 0.229 | 0.36855 | 101 | 41 | 89 | 412533 | 3245060041335
4166 | РЕЛЕ ИМПУЛЬСНОЕ16A 2НО 48В | Реле Импульс.16a 2но 48в | General family | 140 | Реле импульсные модульные | 1 | ШТ | Под заказ Т2 | сертифицировано | 760.77 | Удален | Распродажа остатков на складе | 0.129 | 0.19776 | 101 | 22 | 89 | 412411 | 3245060041663
4170 | РЕЛЕ ИМПУЛЬСНОЕ 16A 4З 24В | П. Реле 16a 4з 24в | General family | 140 | Реле импульсные модульные | 1 | ШТ | Под заказ Т2 | сертифицировано | 1065.8 | Удален | Распродажа остатков на складе | 0.24 | 0.36855 | 101 | 41 | 89 | 412414 | 3245060041700
4186 | БЛОК ВСПОМОГ.Д./РЕЛЕ 24-48В | Блок Вспомог.Д./Реле 24-48в | General family | 140 | Реле импульсные модульные | 1 | ШТ | Под заказ Т2 | сертифицировано | 1568.05 | Удален | Распродажа остатков на складе | 0.056 | 0.19776 | 101 | 22 | 89 | 412433 | 3245060041861
4188 | БЛОК ВСПОМОГ. Д./04187 230В | Блок Вспомог. Д./04187 230в | General family | 140 | Реле импульсные модульные | 1 | ШТ | Под заказ Т2 | сертифицировано | 3409.93 | Удален | Распродажа остатков на складе | 0.086 | 0.19776 | 101 | 22 | 89 | 412436 | 3245060041885
4189 | КОМПЕНСАТОР Д./РЕЛЕ 230В | Компенсатор Д./Реле 230в | General family | 140 | Реле импульсные модульные | 1 | ШТ | Под заказ Т2 | сертифицировано | 698.82 | Удален | Распродажа остатков на складе | 0.117 | 0.19776 | 101 | 22 | 89 | 412439 | 3245060041892
4382 | Модул.переключатель 1п 20А 1м | Переключатель - 1П - 250 В~ - 20 А - 1 модуль | General family | 153 | Выключатели модульные | 10 | ШТ | На складе | сертифицировано | 1499.58 | Удален | Распродажа остатков на складе | 0.65 | 1.6192 | 184 | 100 | 88 | 412900 | 3245060043827
4383 | Модул.переключатель 2п 20А 2м | Переключатель - 2П - 400 В~ - 20 А - 2 модуля | General family | 153 | Выключатели модульные | 5 | ШТ | На складе | сертифицировано | 3543.96 | Удален | Распродажа остатков на складе | 0.65 | 1.6192 | 184 | 100 | 88 | 412901 | 3245060043834
4385 | Модул.переключ/ср.т 1п 20А | Переключатель - 1П - со средней точкой - 250 В~ - 20 А - 1 модуль | General family | 153 | Выключатели модульные | 10 | ШТ | На складе | сертифицировано | 1603.84 | Удален | Распродажа остатков на складе | 0.646 | 1.6192 | 184 | 100 | 88 | 412902 | 3245060043858
4386 | Модул.переключ/ср.т 2п 20А 2м | Переключатель - 2П - со средней точкой - 400 В~ - 20 А - 2 модуля | General family | 153 | Выключатели модульные | 5 | ШТ | На складе | сертифицировано | 4206.57 | Удален | Распродажа остатков на складе | 0.645 | 1.6192 | 184 | 100 | 88 | 412903 | 3245060043865
4433 | Лампа накал.24В д/мод.индик | Сменная лампа - E10 - 1,2 Вт - 24 В - лампа накаливания | General family | 153 | Выключатели модульные | 10 | ШТ | На складе | сертифицировано | 291.61 | Удален | Распродажа остатков на складе | 0.048 | 0.53631 | 97 | 97 | 57 |  | 3245060044336
4436 | Лампа неонов.230В д/мод.индик. | Сменная лампа - E10 - 1,2 Вт - 230 В - неоновая лампа | General family | 153 | Выключатели модульные | 10 | ШТ | На складе | сертифицировано | 426.07 | Удален | Распродажа остатков на складе | 0.047 | 0.53631 | 97 | 97 | 57 |  | 3245060044367
4447 | Раздел.перегородка зажимов | Раздел.Перегородка Зажимов | General family | 153 | Выключатели модульные | 1 | ШТ | Под заказ Т2 | не подлежит сертификации | 436.16 | Удален | Распродажа остатков на складе | 0.023 | 0.2288 | 100 | 88 | 26 | 406305 | 3245060044473
4455 | Кнопочный выкл.с фиксат.2НО | Кнопка, переключатель управления - одна функция - 20 А - 250 В~ - 2 Н.Р. | General family | 153 | Выключатели модульные | 10 | ШТ | Под заказ Т2 | сертифицировано | 2234.75 | Удален | Распродажа остатков на складе | 0.543 | 1.3811 | 186 | 99 | 75 | 412910 | 3245060044558
4464 | Кнопочный выкл.с фикс.1НЗ+инд | Кнопка, переключатель управления - две функции - 20 А - 250 В~ - 1 Н.З. + красный индикатор | General family | 153 | Выключатели модульные | 10 | ШТ | На складе | сертифицировано | 2405.21 | Удален | Распродажа остатков на складе | 0.59 | 1.6192 | 184 | 100 | 88 | 412915 | 3245060044640
4484 | Индикатор Простой Красный | Индикатор Простой Красный | General family | 153 | Выключатели модульные | 10 | ШТ | На складе | сертифицировано | 1435.71 | Удален | Распродажа остатков на складе | 0.467 | 1.6192 | 184 | 100 | 88 | 412927 | 3245060044848
4485 | Индикат.одинарн."оранжевый" | Индикат.Одинарн."Оранжевый" | General family | 153 | Выключатели модульные | 10 | ШТ | На складе | сертифицировано | 1435.71 | Удален | Распродажа остатков на складе | 0.463 | 1.6192 | 184 | 100 | 88 | 412928 | 3245060044855
4676 | Мультиметр Модульный C Rs232 | Контрольно-измерительный прибор EMDX³ - через интерфейс RS 485 | General family | 151 | КИПиА | 1 | ШТ | На складе | сертифицировано | 49584.74 | Удален | Распродажа остатков на складе | 0.325 | 1.3595 | 135 | 106 | 95 | 412051 | 3245060046767
4893 | Коннект.с/пров.6мм2 (черный) | Коннектор с пров. 6кв.мм черн. Leg 4893 | General family | 81 | Аксессуары для распределительного оборудования | 6 | ШТ | Под заказ Т2 | информация по запросу | 303.73 | Удален | Распродажа остатков на складе | 0.151 | 0.8125 | 325 | 50 | 50 |  | 3245060048938
6278 | Авт.Выкл. DX 3П B2A 10kA | Авт.Выкл. Dx 3п B2a 10ka | General family | 12 | Автоматические выключатели модульные | 1 | ШТ | Под заказ Т2 | информация по запросу | 2561.57 | Удален | Распродажа остатков на складе | 0.45 | 0.71552 | 104 | 80 | 86 | 407555 | 3245060062781
6691 | Авт.Выкл. DX 1П B1A 25kA | Авт.Выкл. Dx 1п B1a 25ka | General family | 11 | Автоматические выключатели модульные DX-H, DX-L | 1 | ШТ | Под заказ Т2 | информация по запросу | 915.46 | Удален | Распродажа остатков на складе | 0.154 | 0.18304 | 104 | 20 | 88 |  | 3245060066918
6781 | Авт.Выкл. DX 3П B20A 25kA | Авт.Выкл. Dx 3п B20a 25ka | General family | 11 | Автоматические выключатели модульные DX-H, DX-L | 1 | ШТ | Под заказ Т2 | информация по запросу | 3509.2 | Удален | Распродажа остатков на складе | 0.485 | 0.68952 | 104 | 78 | 85 | 409730 | 3245060067816
6998 | Авт.Выкл. DX 4П C10A 25kA | Авт.Выкл. Dx 4п C10a 25ka | General family | 11 | Автоматические выключатели модульные DX-H, DX-L | 1 | ШТ | Под заказ Т2 | информация по запросу | 4346.68 | Удален | Распродажа остатков на складе | 0.575 | 0.68952 | 104 | 78 | 85 | 409793 | 3245060069988
7100 | Авт.Выкл. DX 1П C20A 50kA | Авт.Выкл. Dx 1п C20a 50ka | General family | 11 | Автоматические выключатели модульные DX-H, DX-L | 1 | ШТ | Под заказ Т2 | информация по запросу | 2419.76 | Удален | Распродажа остатков на складе | 0.221 | 0.36855 | 101 | 89 | 41 |  | 3245060071004
7104 | Авт.Выкл. DX 1П C50A 50kA | Авт.Выкл. Dx 1п C50a 50ka | General family | 11 | Автоматические выключатели модульные DX-H, DX-L | 1 | ШТ | Под заказ Т2 | информация по запросу | 2807.29 | Удален | Распродажа остатков на складе | 0.227 | 0.36855 | 101 | 89 | 41 |  | 3245060071042
7127 | Авт.Выкл. DX 3П C10A 50kA | Авт.Выкл. Dx 3п C10a 50ka | General family | 11 | Автоматические выключатели модульные DX-H, DX-L | 1 | ШТ | Под заказ Т2 | информация по запросу | 8255.96 | Удален | Распродажа остатков на складе | 0.656 | 1.0053 | 112 | 102 | 88 |  | 3245060071271
7130 | Авт.Выкл. DX 3П C20A 50kA | Авт.Выкл. Dx 3п C20a 50ka | General family | 11 | Автоматические выключатели модульные DX-H, DX-L | 1 | ШТ | Под заказ Т2 | информация по запросу | 7885.63 | Удален | Распродажа остатков на складе | 0.653 | 1.0053 | 112 | 102 | 88 |  | 3245060071301
7133 | Авт.Выкл. DX 3П C40A 50kA | Авт.Выкл. Dx 3п C40a 50ka | General family | 11 | Автоматические выключатели модульные DX-H, DX-L | 1 | ШТ | Под заказ Т2 | информация по запросу | 8592.04 | Удален | Распродажа остатков на складе | 0.664 | 1.0053 | 112 | 102 | 88 |  | 3245060071332
7155 | Авт.Выкл. DX 3П 25A 25kA | Авт.Выкл. Dx 3п 25a 25ka | General family | 11 | Автоматические выключатели модульные DX-H, DX-L | 1 | ШТ | Под заказ Т2 | информация по запросу | 4146.83 | Удален | Распродажа остатков на складе | 0.654 | 1.0053 | 112 | 102 | 88 | 409883 | 3245060071554
7457 | Блок ВДТ 3p 30ma/80-125а | Блок диф. защиты 3п 80-125A АС 30MA DX Leg 7457 | General family | 26 | Блоки дифференциальные модульные | 1 | ШТ | Под заказ Т2 | информация по запросу | 9818.65 | Удален | Распродажа остатков на складе | 0.864 | 2.6136 | 220 | 132 | 90 |  | 3245060074579
7852 | DX АВДТ1п+н(сл)30мА AС16 4500А | Dx Авдт1п+Н(Сл)30ма Aс16 4500а | DX | 21 | АВДТ P+N 2 модуля | 1 | ШТ | Под заказ Т2 | информация по запросу | 2540.87 | Удален | Распродажа остатков на складе | 0.194 | 0.38081 | 108 | 86 | 41 |  | 3245060078522
7854 | DX АВДТ1п+н(сл)30мА AС25 4500А | Dx Авдт1п+Н(Сл)30ма Aс25 4500а | DX | 21 | АВДТ P+N 2 модуля | 1 | ШТ | Под заказ Т2 | информация по запросу | 2690.21 | Удален | Распродажа остатков на складе | 0.2 | 0.38081 | 108 | 86 | 41 |  | 3245060078546
7948 | DXАВДТ2п300мА C25(AC)6000А10кА | Дифф.Автомат 2p 300ma/25а -Ac | DX | 20 | АВДТ моноблочные | 1 | ШТ | Под заказ Т2 | информация по запросу | 3607 | Удален | Распродажа остатков на складе | 0.468 | 0.65892 | 102 | 76 | 85 | 411174 | 3245060079482
7975 | DXАВДТ4п300мА C10(AC)6000А10кА | Дифф.Автом. 4p 30ma/10а-Ac-4m | DX | 20 | АВДТ моноблочные | 1 | ШТ | Под заказ Т2 | информация по запросу | 5824.33 | Удален | Распродажа остатков на складе | 0.455 | 0.70114 | 101 | 78 | 89 |  | 3245060079758
8077 | DXАВДТ4п 30мА C20(A)6000А 10кА | Дифф.Авт.4p 30ma/20а-A25-Е-4м | DX | 20 | АВДТ моноблочные | 1 | ШТ | Под заказ Т2 | информация по запросу | 11482.4 | Удален | Распродажа остатков на складе | 0.499 | 0.70114 | 101 | 78 | 89 |  | 3245060080778
8568 | DXАВДТ1п+н30мА Hpi32(C)10кА | Дифф.Авт.1p+N 30ma/32а | DX | 21 | АВДТ P+N 2 модуля | 1 | ШТ | Под заказ Т2 | информация по запросу | 8414.91 | Удален | Распродажа остатков на складе | 0.207 | 0.38081 | 108 | 86 | 41 |  | 3245060085681
9012 | Диф.Выкл. DX 4П 40A 300MA -AC | Диф.Выкл. Dx 4п 40a 300ma -Ac | General family | 25 | ВДТ Legrand | 1 | ШТ | Под заказ Т2 | информация по запросу | 1900.3 | Удален | Распродажа остатков на складе | 0.352 | 0.70114 | 101 | 78 | 89 | 411723 | 3245060090128
9059 | Диф.Выкл. DX 2П 80A 30MA -A | Диф.Выкл. Dx 2п 80a 30ma -A | General family | 25 | ВДТ Legrand | 1 | ШТ | Под заказ Т2 | информация по запросу | 3822.21 | Удален | Распродажа остатков на складе | 0.23 |  |  |  |  | 411557 | 3245060090593
9143 | Диф.Выкл. DX 4П 80A 30MA -A | Диф.Выкл. Dx 4п 80a 30ma -A | General family | 25 | ВДТ Legrand | 1 | ШТ | Под заказ Т2 | информация по запросу | 3856.77 | Удален | Распродажа остатков на складе | 0.395 | 0.70114 | 101 | 78 | 89 | 411762 | 3245060091439
9820 | Монтажный комплект XL3 | Монтажные Комплект Xl3 | Cable Accessories | 82 | Распределительные системы XL3 | 1 | ШТ | Под заказ Т2 | информация по запросу | 24128.18 | Удален | Распродажа остатков на складе | 3.273 | 20.176 | 970 | 260 | 80 |  | 3245060098209
14668 | Мультиметр Д./Двери Стд. | EMDX³ Access - многофункциональный прибор | General family | 151 | КИПиА | 1 | ШТ | На складе | сертифицировано | 46666.3 | Удален | Распродажа остатков на складе | 0.645 | 4.86 | 240 | 162 | 125 | 412052 | 3245060146689
14671 | Модуль Импульсный Д./Мультитм. | Модуль связи - для прибора EMDX³ Access - RS 485 | General family | 151 | КИПиА | 1 | ШТ | Под заказ Т2 | сертифицировано | 10669.03 | Удален | Распродажа остатков на складе | 0.131 | 1.472 | 230 | 160 | 40 |  | 3245060146719
20200 | XL3 400 Рейка алюм.ш.515 | Алюминиевая рейка 2-позиционная XL³ - для модульного оборудования, Vistop до 160 A и DPX-IS | XL3-0096 | 96 | Шкафы и щитки XL3 400 | 1 | ШТ | На складе | не подлежит сертификации | 2704.78 | Удален | Распродажа остатков на складе | 0.549 | 2.2287 | 475 | 92 | 51 |  | 3245060202002
20760 | XL34000Уст.фик.DPX125/250ERфик | Монтажные Аксессуары | XL3 | 97 | Шкафы XL3 800 / 4000 | 1 | ШТ | Под заказ Т2 | не подлежит сертификации | 9926.66 | Удален | Распродажа остатков на складе | 2.535 | 14.322 | 825 | 155 | 112 |  | 3245060207601
20762 | XL34000Уст.фик.DPX125/250ERфик | Монтажные Аксессуары | XL3 | 97 | Шкафы XL3 800 / 4000 | 1 | ШТ | Под заказ Т2 | не подлежит сертификации | 9926.66 | Удален | Распродажа остатков на складе | 2.358 | 14.322 | 825 | 155 | 112 |  | 3245060207625
21210 | DPX125-250ERЛ.п.мет.в.300ш.600 | Монтажные Аксессуары | XL3 | 97 | Шкафы XL3 800 / 4000 | 1 | ШТ | Под заказ Т2 | не подлежит сертификации | 2439.61 | Удален | Распродажа остатков на складе | 2.149 | 8.6986 | 610 | 310 | 46 |  | 3245060212100
21212 | XL34000ЛП400мммет.DPX125/250ER | Монтажные Аксессуары | XL3 | 97 | Шкафы XL3 800 / 4000 | 1 | ШТ | Под заказ Т2 | не подлежит сертификации | 6308.74 | Удален | Распродажа остатков на складе | 3.007 | 11.2545 | 610 | 410 | 45 |  | 3245060212124
21215 | DPX160Л.п.мет.гор.в.200ш.600 | Монтажные Аксессуары | XL3 | 97 | Шкафы XL3 800 / 4000 | 1 | ШТ | Под заказ Т2 | не подлежит сертификации | 4931.27 | Удален | Распродажа остатков на складе | 1.563 | 1.9168 | 599 | 200 | 16 |  | 3245060212155
21216 | XL34000Л.п.200мм мет.DPX250ER | Монтажные Аксессуары | XL3 | 97 | Шкафы XL3 800 / 4000 | 1 | ШТ | Под заказ Т2 | не подлежит сертификации | 4931.27 | Удален | Распродажа остатков на складе | 1.426 | 1.9168 | 599 | 200 | 16 |  | 3245060212162
25523 | Авт.Выкл. DPX 3П 400A36kA Магн | Автоматический выключатель DPX 630 - с термомагнитным расцепителем - 36 кА - 3П - 400 А | DPX, DCX-M, CONTACTORS | 40 | Автоматические выключатели DPX | 1 | ШТ | Под заказ Т2 | сертифицировано | 62392.76 | Удален | Распродажа остатков на складе | 5.1 | 9.2137 | 270 | 195 | 175 | 422002 | 3245060255237
25524 | Авт.Выкл. DPX 3П 630A36kA Магн | Автоматический выключатель DPX 630 - с термомагнитным расцепителем - 36 кА - 3П - 630 А | DPX, DCX-M, CONTACTORS | 40 | Автоматические выключатели DPX | 1 | ШТ | Под заказ Т2 | сертифицировано | 88723.34 | Удален | Распродажа остатков на складе | 5.659 | 9.2137 | 270 | 195 | 175 | 422004 | 3245060255244
25525 | Авт.Выкл. DPX 3П 500A36kA Магн | Автоматический выключатель DPX 630 - с термомагнитным расцепителем - 36 кА - 3П - 500 А | DPX, DCX-M, CONTACTORS | 40 | Автоматические выключатели DPX | 1 | ШТ | Под заказ Т2 | сертифицировано | 78265.62 | Удален | Распродажа остатков на складе | 5.673 | 9.2137 | 270 | 195 | 175 | 422003 | 3245060255251
25543 | Авт.Выкл.DPX-H 3П400A70kA Магн | Автоматический выключатель DPX-H 630 - с термомагнитным расцепителем - 70 кА - 3П - 400 А | DPX, DCX-M, CONTACTORS | 40 | Автоматические выключатели DPX | 1 | ШТ | Под заказ Т2 | сертифицировано | 92631.53 | Удален | Распродажа остатков на складе | 5.502 | 9.2137 | 270 | 195 | 175 | 422030 | 3245060255435
25544 | Авт.Выкл.DPX-H 3П630A70kA Магн | Автоматический выключатель DPX-H 630 - с термомагнитным расцепителем - 70 кА - 3П - 630 А | DPX, DCX-M, CONTACTORS | 40 | Автоматические выключатели DPX | 1 | ШТ | Под заказ Т2 | сертифицировано | 111904.88 | Удален | Распродажа остатков на складе | 5.671 | 9.2137 | 270 | 195 | 175 | 422032 | 3245060255442
25586 | DPX-I 630 3п 400A | Автоматический выключатель без расцепителя - DPX-I 630 - 3П - 400 А | DPX, DCX-M, CONTACTORS | 40 | Автоматические выключатели DPX | 1 | ШТ | Под заказ Т2 | сертифицировано | 59987.74 | Удален | Распродажа остатков на складе | 5.303 | 9.2137 | 270 | 195 | 175 | 422216 | 3245060255862
25588 | Авт.Выкл. DPX-I 3П 630A | Автоматический выключатель без расцепителя - DPX-I 630 - 3П - 630 А | DPX, DCX-M, CONTACTORS | 40 | Автоматические выключатели DPX | 1 | ШТ | Под заказ Т2 | сертифицировано | 70242.23 | Удален | Распродажа остатков на складе | 5.565 | 9.2137 | 270 | 195 | 175 | 422217 | 3245060255886
25602 | Авт.Выкл.DPX 3П 400A36kA Эл S1 | Автоматический выключатель DPX 630 - с электронным расцепителем S1 - 36 кА - 3П - 400 А | DPX, DCX-M, CONTACTORS | 40 | Автоматические выключатели DPX | 1 | ШТ | Под заказ Т2 | сертифицировано | 105806.27 | Удален | Распродажа остатков на складе | 6.129 | 9.2137 | 270 | 195 | 175 |  | 3245060256029
25603 | Авт.Выкл.DPX 3П 630A36kA Эл S1 | Автоматический выключатель DPX 630 - с электронным расцепителем S1 - 36 кА - 3П - 630 А | DPX, DCX-M, CONTACTORS | 40 | Автоматические выключатели DPX | 1 | ШТ | Под заказ Т2 | сертифицировано | 128688.83 | Удален | Распродажа остатков на складе | 6.49 | 9.2137 | 270 | 195 | 175 |  | 3245060256036
25628 | Авт.Выкл.DPX 3П 630A36kA Эл S2 | Автоматический выключатель DPX 630 - с электронным расцепителем S2 - 36 кА - 3П - 630 А | DPX, DCX-M, CONTACTORS | 40 | Автоматические выключатели DPX | 1 | ШТ | Под заказ Т2 | сертифицировано | 174197.59 | Удален | Распродажа остатков на складе | 6.552 | 9.2137 | 270 | 195 | 175 | 422060 | 3245060256289
25659 | DPX-H 630 3п 250А 70кА эл.р | Выключатель авт. 3п DPX-H 630 250А 70кА с эл. расцеп. Leg 25659 | DPX, DCX-M, CONTACTORS | 40 | Автоматические выключатели DPX | 1 | ШТ | Под заказ Т2 | сертифицировано | 119802.03 | Удален | Распродажа остатков на складе | 6.063 | 9.2137 | 270 | 195 | 175 | 422156 | 3245060256593
25703 | Авт.Выкл.DPX 3П1250A50kA Эл S1 | Автоматический выключатель DPX 1600 - с электронным расцепителем S1 - 50 кА - 3П - 1250 A | DPX, DCX-M, CONTACTORS | 40 | Автоматические выключатели DPX | 1 | ШТ | Под заказ Т2 | сертифицировано | 271880.83 | Удален | Распродажа остатков на складе | 16.766 | 47.6 | 400 | 350 | 340 |  | 3245060257033
25704 | Авт.Выкл.DPX 3П1600A50kA Эл S1 | Автоматический выключатель DPX 1600 - с электронным расцепителем S1 - 50 кА - 3П - 1600 A | DPX, DCX-M, CONTACTORS | 40 | Автоматические выключатели DPX | 1 | ШТ | Под заказ Т2 | сертифицировано | 323954.34 | Удален | Распродажа остатков на складе | 17.37 | 44.659 | 370 | 355 | 340 |  | 3245060257040
25732 | Авт.Выкл.DPX 4П1600A50kA Эл S2 | Автоматический выключатель DPX 1600 - с электронным расцепителем S2 - 50 кА - 4П - 1600 A | DPX, DCX-M, CONTACTORS | 40 | Автоматические выключатели DPX | 1 | ШТ | Под заказ Т2 | сертифицировано | 409994.17 | Удален | Распродажа остатков на складе | 23.227 | 47.6 | 400 | 350 | 340 | 422321 | 3245060257323
25753 | Авт.Выкл.DPX 3П1600A50kA Эл SG | Выключатель авт. 3п DPX 1600A 50kA SG эл. расцеп. Leg 25753 | DPX, DCX-M, CONTACTORS | 40 | Автоматические выключатели DPX | 1 | ШТ | Под заказ Т2 | сертифицировано | 365334.08 | Удален | Распродажа остатков на складе | 18.274 | 47.6 | 400 | 350 | 340 | 422411 | 3245060257538
25802 | Авт.Выкл. DPX 3П 800A50kA Магн | Автоматический выключатель DPX 1250 - с термомагнитным расцепителем - 50 кА - 3П - 800 А | DPX, DCX-M, CONTACTORS | 40 | Автоматические выключатели DPX | 1 | ШТ | Под заказ Т2 | сертифицировано | 166441.69 | Удален | Распродажа остатков на складе | 14.729 | 47.6 | 400 | 350 | 340 |  | 3245060258023
25814 | Авт.Выкл.DPX-H 3П500A70kA Магн | Автоматический выключатель DPX-H 1250 - с термомагнитным расцепителем - 70 кА - 3П - 500 А | DPX, DCX-M, CONTACTORS | 40 | Автоматические выключатели DPX | 1 | ШТ | Под заказ Т2 | сертифицировано | 141210.39 | Удален | Распродажа остатков на складе | 14.665 | 47.6 | 400 | 350 | 340 |  | 3245060258146
26221 | DPX250БАкс.д/запиран.в п.'вык' | Блокиратор - для DPX 250 - для блокировки в положении ВЫКЛ | DPX, DCX-M, CONTACTORS | 40 | Автоматические выключатели DPX | 1 | ШТ | Под заказ Т2 | не подлежит сертификации | 1383.27 | Удален | Распродажа остатков на складе | 0.05 | 0.36855 | 101 | 89 | 41 |  | 3245060262211
26224 | DPX250/630 Повор.рук.красн. | Поворотная рукоятка аварийного отключения - установка непосредственно на DPX 250/630 - красно-желтая | DPX, DCX-M, CONTACTORS | 40 | Автоматические выключатели DPX | 1 | ШТ | Под заказ Т2 | не подлежит сертификации | 2986.21 | Удален | Распродажа остатков на складе | 0.114 | 0.74957 | 183 | 64 | 64 | 421003 | 3245060262242
26226 | DPX250 Защит.пломб.крышка 3п | Защитные пломбируемые крышки - длинные - набор из 2 шт. - DPX 250 - 3П | DPX, DCX-M, CONTACTORS | 40 | Автоматические выключатели DPX | 1 | ШТ | Под заказ Т2 | не подлежит сертификации | 5452.86 | Удален | Распродажа остатков на складе | 0.429 | 2.6676 | 190 | 120 | 117 |  | 3245060262266
26235 | DPX250 Клеммы для подключения | Комплект из 4-х клемм для подключения для DPX 250 - для неоконцованных кабелей | DPX, DCX-M, CONTACTORS | 40 | Автоматические выключатели DPX | 1 | ШТ | Под заказ Т2 | сертифицировано | 2541.46 | Удален | Распродажа остатков на складе | 0.187 | 0.36855 | 101 | 89 | 41 |  | 3245060262358
26399 | DPX125Наб.из соединит.8конт. | Соединители для вспомогательных устройств DPX - 8 контактов | DPX, DCX-M, CONTACTORS | 39 | DPX3 630-1600 | 1 | ШТ | На складе | сертифицировано | 2918.21 | Удален | Распродажа остатков на складе | 0.092 | 0.36855 | 101 | 89 | 41 |  | 3245060263997
26408 | DPX250 Монтажная плата | Монтажная Плата Dpx250 | DPX, DCX-M, CONTACTORS | 40 | Автоматические выключатели DPX | 1 | ШТ | Под заказ Т2 | не подлежит сертификации | 26521.56 | Удален | Распродажа остатков на складе | 2.54 | 5.751 | 355 | 324 | 50 |  | 3245060264086
26527 | DPX 250 Наб.клемм подкл.сз.3п | Комплект из 6 плоских клемм для подключения сзади DPX 250 - верхние и нижние - 3П | DPX, DCX-M, CONTACTORS | 40 | Автоматические выключатели DPX | 1 | ШТ | Под заказ Т2 | сертифицировано | 7544.79 | Удален | Распродажа остатков на складе | 0.67 | 2.6676 | 190 | 120 | 117 |  | 3245060265274
26529 | DPX250Наб.тюльпанов.контактов | Комплект из 6 тюльпановидных контактов - для DPX 250 - съемное исполнение - 3П | DPX, DCX-M, CONTACTORS | 40 | Автоматические выключатели DPX | 1 | ШТ | Под заказ Т2 | сертифицировано | 3556.11 | Удален | Распродажа остатков на складе | 0.685 | 2.6676 | 190 | 120 | 117 |  | 3245060265298
26530 | DPX250 Наб.тюльпанов.контактов | Комплект из 8 тюльпановидных контактов - для DPX 250 - съемное исполнение - 4П | DPX, DCX-M, CONTACTORS | 40 | Автоматические выключатели DPX | 1 | ШТ | Под заказ Т2 | сертифицировано | 4728.07 | Удален | Распродажа остатков на складе | 0.785 | 2.6676 | 190 | 120 | 117 |  | 3245060265304
26550 | DPX630Наб.тюльпанов.контактов | Комплект из 6 тюльпановидных контактов для DPX 630 - для съемного исполнения - 3П | DPX, DCX-M, CONTACTORS | 39 | DPX3 630-1600 | 1 | ШТ | На складе | сертифицировано | 6864.71 | Удален | Распродажа остатков на складе | 1.18 | 2.6676 | 190 | 120 | 117 |  | 3245060265502
26566 | DPX630Мех.3п"Debro-lift"б/УЗО | Мех-М "Дебролифт" Для Dpx630 | DPX, DCX-M, CONTACTORS | 40 | Автоматические выключатели DPX | 1 | ШТ | На складе | не подлежит сертификации | 13065.35 | Удален | Распродажа остатков на складе | 3.357 | 20.8743 | 398 | 298 | 176 | 422231 | 3245060265663
26582 | DPX1600 Осн.3п вык.подкл.спер. | Комплект для выкатной версии - переднее подключение - 3П | DPX, DCX-M, CONTACTORS | 40 | Автоматические выключатели DPX | 1 | ШТ | На складе | сертифицировано | 103477.61 | Удален | Распродажа остатков на складе | 26.849 | 83.5312 | 750 | 405 | 275 | 422586 | 3245060265823
26583 | DPX1600 Осн.4п вык.подкл.спер. | Комплект для выкатной версии - переднее подключение - 4П | DPX, DCX-M, CONTACTORS | 40 | Автоматические выключатели DPX | 1 | ШТ | Под заказ Т2 | сертифицировано | 108141.88 | Удален | Распродажа остатков на складе | 32.4 | 62.4501 | 548 | 407 | 280 | 422587 | 3245060265830
26584 | База для Выкатн. DPX 1600 | Комплект для выкатной версии - подключение сзади - 3П | DPX, DCX-M, CONTACTORS | 40 | Автоматические выключатели DPX | 1 | ШТ | Под заказ Т2 | сертифицировано | 117588.19 | Удален | Распродажа остатков на складе | 30.025 | 62.4501 | 548 | 407 | 280 | 422588 | 3245060265847
31451 | Oteo Рамка 2п. 80х20 | Рамка Oteo - 2 поста - для монтажа вдоль плинтуса глубиной 20 мм - белый | DLP/Mosaic | 270 | Мини-каналы и плинтусы DLP | 5 | ШТ | Под заказ Т2 | не подлежит сертификации | 841.35 | Удален | Распродажа остатков на складе | 0.908 | 6.1456 | 374 | 158 | 104 |  | 3245060314514
33152 | LCSПатч-корд 62,5/125 SC/SC 2м | Оптоволоконный шнур OM 1 - многомодовый - SС/SС - длина 2 м | LCS/VDI | 449 | Шнуры оптические Legrand | 6 | ШТ | Под заказ Т2 | не подлежит сертификации | 2732.81 | Удален | Распродажа остатков на складе | 0.080666 | 0.982 |  |  |  |  | 3245060331528
34114 | Распр. блок 3вых. однофаз. бел | Распределительная коробка на 3 выхода - система быстрого соединения - однофазная - 3П - белый | General family | 403 | Система устройств быстрого подключения | 10 | ШТ | Под заказ Т2 | информация по запросу | 2059.37 | Удален | Распродажа остатков на складе | 0.349 | 1.1963 | 145 | 110 | 75 |  | 3245060341145
34128 | Разветвитель | Разветвитель - для подключения 2 переключателей к одному выходу выключателя | General family | 403 | Система устройств быстрого подключения | 5 | ШТ | Под заказ Т2 | информация по запросу | 979.68 | Удален | Распродажа остатков на складе | 0.75 | 2.6937 | 292 | 123 | 75 |  | 3245060341282
34172 | Шнур 8м Ho5Vvf3G2,5 гнез/штек | Шнур - 2,5 мм² - HO5VVF - 2 разъема - 3 полюса - 8 м | General family | 403 | Система устройств быстрого подключения | 5 | ШТ | Под заказ Т2 | информация по запросу | 3024.46 | Удален | Распродажа остатков на складе | 7.01 | 19.2 | 400 | 300 | 160 |  | 3245060341725
34263 | Hypo Клеммный блок 12х1,5мм2 | Блок клеммный HYPO 12х4кв.мм Leg 34263 | General family | 400 | Клеммные колодки проф. | 10 | ШТ | На складе | сертифицировано | 314.84 | Удален | Распродажа остатков на складе | 0.175 | 0.31877 | 113 | 91 | 31 |  | 3245060342630
37328 | Монтажные аксессуары | Монтажные Аксессуары | Cable Accessories | 82 | Распределительные системы XL3 | 1 | ШТ | Под заказ Т2 | информация по запросу | 76564.54 | Удален | Распродажа остатков на складе | 12 | 17.9506 | 1865 | 175 | 55 |  | 3245060373283
38708 | Этикетка для Osmoz 8х27 мм Logicab2 | Заготовка этикеток Logicab 2 - для устройств управления и сигнализации - 8х27 мм | Cable Accessories | 799 | Принтер и аксессуары для маркировки Logicab | 500 | ШТ | Под заказ Т2 | не подлежит сертификации | 15.84 | Удален | Распродажа остатков на складе | 0.153 | 0.5425 | 140 | 155 | 25 |  | 3245060387082
38713 | Маркер для клеммных блоков | Этикетка Logicab 2 - для клеммных блоков - пластиковая | Cable Accessories | 799 | Принтер и аксессуары для маркировки Logicab | 1920 | ШТ | Под заказ Т2 | не подлежит сертификации | 3.93 | Удален | Распродажа остатков на складе | 0.138 | 0.4375 | 350 | 250 | 5 |  | 3245060387136
38800 | Принтер струйный Logicab 2 | Принтер этикеток Logicab 2 - унивесальная маркировочная система | Cable Accessories | 799 | Принтер и аксессуары для маркировки Logicab | 1 | ШТ | Под заказ Т2 | информация по запросу | 59410.5 | Удален | Распродажа остатков на складе | 8.145 | 69.6 | 600 | 400 | 290 |  | 3245060388003
46536 | Заглушка алюмин. 2U | Vdi Заглушка Алюмин. 2u | LCS/VDI | 466 | Аксессуары к шкафам VDI (СКС) Legrand | 1 | ШТ | Под заказ Т2 | не подлежит сертификации | 4554.55 | Удален | Распродажа остатков на складе | 0.603 | 1.0604 | 482 | 88 | 25 |  | 3245060465360
63370 | Видеопанель уличная 10 кв | Видеопанель Вызова 10 Кварт | Luxe | 383 | Наружные блоки домофонов 2-проводных In One | 1 | ШТ | Под заказ Т2 | информация по запросу | 78152.67 | Удален | Распродажа остатков на складе | 1.192 | 7.1676 | 440 | 181 | 90 |  | 3245060633707
63501 | Труба гибкая ПВХ сер. ø 10 | Гибкая труба RTA ПВХ - GE-PVC - внутренний ∅ 10 мм | Cable Accessories | 871 | Трубы гибкие промышленного назначения RTA | 50 | М | Под заказ Т2 | не подлежит сертификации | 97.29 | Удален | Распродажа остатков на складе | 5.6 | 25.688 | 520 | 520 | 95 | 387342 | 3245060635015
63504 | Труба гибкая ПВХ сер. ø 20.5 | Гибкая труба RTA ПВХ - GE-PVC - внутренний ∅ 20,5 мм | Cable Accessories | 871 | Трубы гибкие промышленного назначения RTA | 50 | М | Под заказ Т2 | не подлежит сертификации | 252.97 | Удален | Распродажа остатков на складе | 14.3 | 80.352 | 720 | 720 | 155 | 387345 | 3245060635046
63509 | Труба гибкая ПВХ сер. ø 51 | Гибкая труба RTA ПВХ - GE-PVC - внутренний ∅ 51 мм | Cable Accessories | 871 | Трубы гибкие промышленного назначения RTA | 25 | М | Под заказ Т2 | не подлежит сертификации | 995.85 | Удален | Распродажа остатков на складе | 27.4 | 224.72 | 1060 | 1060 | 200 | 387350 | 3245060635091
63521 | Труба гибкая FP2000 сер. ø10 | Гибкая труба ПВХ RTA - FP 2000 - внутренний ∅ 10 мм | Cable Accessories | 871 | Трубы гибкие промышленного назначения RTA | 50 | М | Под заказ Т2 | сертифицировано | 237.75 | Удален | Распродажа остатков на складе | 6.96 | 26.6805 | 385 | 385 | 180 | Без замены | 3245060635213
63527 | Труба гибкая FP2000 сер.ø40.5 | Гибкая труба ПВХ RTA - FP 2000 - внутренний ∅ 40,5 мм | Cable Accessories | 871 | Трубы гибкие промышленного назначения RTA | 25 | М | Под заказ Т2 | сертифицировано | 1169.5 | Удален | Распродажа остатков на складе | 18.265 | 102.9 | 700 | 700 | 210 | Без замены | 3245060635275
63529 | Труба гибкая FP2000 сер.ø52 | Гибкая труба ПВХ RTA - FP 2000 - внутренний ∅ 52 мм | Cable Accessories | 871 | Трубы гибкие промышленного назначения RTA | 25 | М | Под заказ Т2 | сертифицировано | 1651.61 | Удален | Распродажа остатков на складе | 25.7 | 193.6 | 880 | 880 | 250 | Без замены | 3245060635299
63543 | Труба гибкая FA сер. ø 15.5 | Гибкая металлопластиковая труба RTA - FA - внутренний ∅ 15,5 мм | Cable Accessories | 871 | Трубы гибкие промышленного назначения RTA | 50 | М | Под заказ Т2 | сертифицировано | 194.49 | Удален | Распродажа остатков на складе | 10.139 | 35.4099 | 448 | 416 | 190 | 387423 | 3245060635435
63544 | Труба гибкая FA сер. ø 20.5 | Гибкая металлопластиковая труба RTA - FA - внутренний ∅ 20,5 мм | Cable Accessories | 871 | Трубы гибкие промышленного назначения RTA | 50 | М | Под заказ Т2 | сертифицировано | 290.59 | Удален | Распродажа остатков на складе | 14.752 | 67.0373 | 565 | 565 | 210 | 387424 | 3245060635442
63545 | Труба гибкая FA сер. ø 26.5 | Гибкая металлопластиковая труба RTA - FA - внутренний ∅ 26,5 мм | Cable Accessories | 871 | Трубы гибкие промышленного назначения RTA | 25 | М | Под заказ Т2 | сертифицировано | 464.74 | Удален | Распродажа остатков на складе | 9.145 | 52.488 | 540 | 540 | 180 | 387425 | 3245060635459
63547 | Труба гибкая FA сер. ø 39.5 | Гибкая металлопластиковая труба RTA - FA - внутренний ∅ 39,5 мм | Cable Accessories | 871 | Трубы гибкие промышленного назначения RTA | 25 | М | Под заказ Т2 | сертифицировано | 828.38 | Удален | Распродажа остатков на складе | 15.768 | 115.596 | 780 | 780 | 190 | 387427 | 3245060635473
63551 | Труба гибкая PN сер. ø 10 | Гибкая металлопластиковая труба RTA - PN - внутренний ∅ 10 мм | Cable Accessories | 871 | Трубы гибкие промышленного назначения RTA | 50 | М | Под заказ Т2 | сертифицировано | 234.32 | Удален | Распродажа остатков на складе | 9.261 | 23.9331 | 402 | 405 | 147 | 387490 | 3245060635510
63552 | Труба гибкая PN сер. ø 12 | Гибкая металлопластиковая труба RTA - PN - внутренний ∅ 12 мм | Cable Accessories | 871 | Трубы гибкие промышленного назначения RTA | 50 | М | Под заказ Т2 | сертифицировано | 239.75 | Удален | Распродажа остатков на складе | 11 | 23.805 | 345 | 345 | 200 | 387491 | 3245060635527
63554 | Труба гибкая PN сер. ø 20.5 | Гибкая металлопластиковая труба RTA - PN - внутренний ∅ 20,5 мм | Cable Accessories | 871 | Трубы гибкие промышленного назначения RTA | 50 | М | Под заказ Т2 | сертифицировано | 340.81 | Удален | Распродажа остатков на складе | 21.03 | 66.8168 | 578 | 578 | 200 | 387493 | 3245060635541
63555 | Труба гибкая PN сер. ø 26.5 | Гибкая металлопластиковая труба RTA - PN - внутренний ∅ 26,5 мм | Cable Accessories | 871 | Трубы гибкие промышленного назначения RTA | 25 | М | Под заказ Т2 | сертифицировано | 601.89 | Удален | Распродажа остатков на складе | 13.296 | 72 | 600 | 600 | 200 | 387494 | 3245060635558
63556 | Труба гибкая PN сер. ø 34.5 | Гибкая металлопластиковая труба RTA - PN - внутренний ∅ 34,5 мм | Cable Accessories | 871 | Трубы гибкие промышленного назначения RTA | 25 | М | Под заказ Т2 | сертифицировано | 936.66 | Удален | Распродажа остатков на складе | 20.1 | 137.78 | 830 | 830 | 200 | 387495 | 3245060635565
63557 | Труба гибкая PN сер. ø 39.5 | Гибкая металлопластиковая труба RTA - PN - внутренний ∅ 39,5 мм | Cable Accessories | 871 | Трубы гибкие промышленного назначения RTA | 25 | М | Под заказ Т2 | сертифицировано | 1098.07 | Удален | Распродажа остатков на складе | 23.5 | 169.362 | 970 | 970 | 180 | 387496 | 3245060635572
63561 | Труба гибкая P2 сер. ø 10 | Гибкая металлопластиковая труба RTA - P2 - внутренний ∅ 10 мм | Cable Accessories | 871 | Трубы гибкие промышленного назначения RTA | 50 | М | Под заказ Т2 | сертифицировано | 387.12 | Удален | Распродажа остатков на складе | 11.035 | 23.2 | 400 | 400 | 145 | 666150 | 3245060635619
63565 | Труба гибкая P2 сер. ø 26.5 | Гибкая металлопластиковая труба RTA - P2 - внутренний ∅ 26,5 мм | Cable Accessories | 871 | Трубы гибкие промышленного назначения RTA | 25 | М | Под заказ Т2 | сертифицировано | 1042.86 | Удален | Распродажа остатков на складе | 14.945 | 68.962 | 580 | 580 | 205 | 666154 | 3245060635657
63569 | Труба гибкая P2 сер. ø 50.5 | Гибкая металлопластиковая труба RTA - P2 - внутренний ∅ 50,5 мм | Cable Accessories | 871 | Трубы гибкие промышленного назначения RTA | 25 | М | Под заказ Т2 | сертифицировано | 3236.34 | Удален | Распродажа остатков на складе | 38.8 | 260.6752 | 1060 | 1060 | 232 | 666157 | 3245060635695
63601 | Каб.заж.ун.сер.пр ISO16 d16 | Прямая муфта Universale - наружный ∅ 10 мм - резьба ISO 16 | Cable Accessories | 871 | Трубы гибкие промышленного назначения RTA | 25 | ШТ | Под заказ Т2 | не подлежит сертификации | 32.79 | Удален | Распродажа остатков на складе | 0.294 | 1.4754 | 185 | 145 | 55 | 382921 | 3245060636012
63603 | Каб.заж.ун.сер.пр ISO20 d18 | Прямая муфта Universale - наружный ∅ 12 мм - резьба ISO 20 | Cable Accessories | 871 | Трубы гибкие промышленного назначения RTA | 25 | ШТ | Под заказ Т2 | не подлежит сертификации | 36.75 | Удален | Распродажа остатков на складе | 0.386 | 1.8215 | 179 | 192 | 53 | 382923 | 3245060636036
63610 | Каб.заж.ун.сер.пр ISO40 d50 | Прямая муфта Universale - наружный ∅ 39 мм - резьба ISO 40 | Cable Accessories | 871 | Трубы гибкие промышленного назначения RTA | 1 | ШТ | Под заказ Т2 | не подлежит сертификации | 249.38 | Удален | Распродажа остатков на складе | 0.107 | 0.77438 | 136 | 78 | 73 | 382929 | 3245060636104
63625 | Каб.заж.ун.сер.пр PG16 d21,5 | Прямая муфта Universale - наружный ∅ 15 мм - резьба PG | Cable Accessories | 871 | Трубы гибкие промышленного назначения RTA | 10 | ШТ | Под заказ Т2 | не подлежит сертификации | 60.88 | Удален | Распродажа остатков на складе | 0.268 | 1.54 | 200 | 110 | 70 | 382915 | 3245060636258
63626 | Каб.заж.ун.сер.пр PG21 d26,5 | Прямая муфта Universale - наружный ∅ 20 мм - резьба PG | Cable Accessories | 871 | Трубы гибкие промышленного назначения RTA | 10 | ШТ | Под заказ Т2 | не подлежит сертификации | 75.18 | Удален | Распродажа остатков на складе | 0.342 | 0.816 | 170 | 160 | 30 | 382916 | 3245060636265
63627 | Каб.заж.ун.сер.пр PG29 d33,5 | Прямая муфта Universale - наружный ∅ 27 мм - резьба PG | Cable Accessories | 871 | Трубы гибкие промышленного назначения RTA | 5 | ШТ | Под заказ Т2 | не подлежит сертификации | 126.65 | Удален | Распродажа остатков на складе | 0.287 | 1.5015 | 165 | 130 | 70 | 382917 | 3245060636272
63631 | Переходник M2000 ISO16 ø 10 | Прямая муфта штуцерного типа Metal 2000 - внутренний ∅ 10 мм - резьба ISO | Cable Accessories | 871 | Трубы гибкие промышленного назначения RTA | 1 | ШТ | Под заказ Т2 | не подлежит сертификации | 226.77 | Удален | Распродажа остатков на складе | 0.033 | 0.1485 | 90 | 55 | 30 | 382041 | 3245060636319
63635 | Переходник M2000 ISO20 ø 15.5 | Прямая муфта штуцерного типа Metal 2000 - внутренний ∅ 15,5 мм - резьба ISO | Cable Accessories | 871 | Трубы гибкие промышленного назначения RTA | 1 | ШТ | Под заказ Т2 | не подлежит сертификации | 262.76 | Удален | Распродажа остатков на складе | 0.055 | 0.1275 | 85 | 50 | 30 | 382044 | 3245060636357
63640 | Переходник M2000 ISO40 ø 34.5 | Прямая муфта штуцерного типа Metal 2000 - внутренний ∅ 34,5 мм - резьба ISO | Cable Accessories | 871 | Трубы гибкие промышленного назначения RTA | 1 | ШТ | Под заказ Т2 | не подлежит сертификации | 750.52 | Удален | Распродажа остатков на складе | 0.211 | 0.288 | 120 | 60 | 40 | 382047 | 3245060636401
63662 | Переходник M2000 PG36 ø34.5 | Прямая муфта штуцерного типа Metal 2000 - внутренний ∅ 34,5 мм - резьба PG 36 | Cable Accessories | 871 | Трубы гибкие промышленного назначения RTA | 1 | ШТ | Под заказ Т2 | не подлежит сертификации | 778.97 | Удален | Распродажа остатков на складе | 0.218 | 0.399 | 95 | 70 | 60 | 382032 | 3245060636623
63674 | Перех. M2000 90 ISO20 ø 15.5 | Угловая 90° муфта штуцерного типа Metal 2000 - внутренний ∅ 15,5 мм - резьба ISO | Cable Accessories | 871 | Трубы гибкие промышленного назначения RTA | 1 | ШТ | Под заказ Т2 | не подлежит сертификации | 736.84 | Удален | Распродажа остатков на складе | 0.119 | 0.1806 | 86 | 60 | 35 | 382344 | 3245060636746
63675 | Перех. M2000 90 ISO25 ø 20.5 | Угловая 90° муфта штуцерного типа Metal 2000 - внутренний ∅ 20,5 мм - резьба ISO | Cable Accessories | 871 | Трубы гибкие промышленного назначения RTA | 1 | ШТ | Под заказ Т2 | не подлежит сертификации | 877.04 | Удален | Распродажа остатков на складе | 0.166 | 0.42075 | 85 | 90 | 55 | 382345 | 3245060636753
63676 | Перех. M2000 90 ISO32 ø 26.5 | Угловая 90° муфта штуцерного типа Metal 2000 - внутренний ∅ 26,5 мм - резьба ISO | Cable Accessories | 871 | Трубы гибкие промышленного назначения RTA | 1 | ШТ | Под заказ Т2 | не подлежит сертификации | 1727.87 | Удален | Распродажа остатков на складе | 0.291 | 0.504 | 120 | 70 | 60 | 382346 | 3245060636760
63677 | Перех. M2000 90 ISO40 ø 34.5 | Угловая 90° муфта штуцерного типа Metal 2000 - внутренний ∅ 34,5 мм - резьба ISO | Cable Accessories | 871 | Трубы гибкие промышленного назначения RTA | 1 | ШТ | Под заказ Т2 | не подлежит сертификации | 2451.36 | Удален | Распродажа остатков на складе | 0.483 | 0.576 | 120 | 80 | 60 | 382347 | 3245060636777
63686 | Перех. M2000 90 PG13.5 ø15.5 | Угловая 90° муфта штуцерного типа Metal 2000 - внутренний ∅ 15,5 мм - резьба PG 1 | Cable Accessories | 871 | Трубы гибкие промышленного назначения RTA | 1 | ШТ | Под заказ Т2 | не подлежит сертификации | 778.12 | Удален | Распродажа остатков на складе | 0.129 | 0.1692 | 80 | 47 | 45 | 382326 | 3245060636869
63687 | Перех. M2000 90 PG16 ø15.5 | Угловая 90° муфта штуцерного типа Metal 2000 - внутренний ∅ 15,5 мм - резьба PG 1 | Cable Accessories | 871 | Трубы гибкие промышленного назначения RTA | 1 | ШТ | Под заказ Т2 | не подлежит сертификации | 771.15 | Удален | Распродажа остатков на складе | 0.12 | 0.17395 | 71 | 70 | 35 | 382327 | 3245060636876
63688 | Перех. M2000 90 PG21 ø20.5 | Угловая 90° муфта штуцерного типа Metal 2000 - внутренний ∅ 20,5 мм - резьба PG 2 | Cable Accessories | 871 | Трубы гибкие промышленного назначения RTA | 1 | ШТ | Под заказ Т2 | не подлежит сертификации | 931.33 | Удален | Распродажа остатков на складе | 0.178 | 0.30225 | 93 | 65 | 50 | 382328 | 3245060636883
63689 | Перех. M2000 90 PG29 ø26.5 | Угловая 90° муфта штуцерного типа Metal 2000 - внутренний ∅ 26,5 мм - резьба PG 2 | Cable Accessories | 871 | Трубы гибкие промышленного назначения RTA | 1 | ШТ | Под заказ Т2 | не подлежит сертификации | 1824.63 | Удален | Распродажа остатков на складе | 0.306 | 0.4725 | 135 | 70 | 50 | 382329 | 3245060636890
63690 | Перех. M2000 90 PG36 ø34.5 | Угловая 90° муфта штуцерного типа Metal 2000 - внутренний ∅ 34,5 мм - резьба PG 3 | Cable Accessories | 871 | Трубы гибкие промышленного назначения RTA | 1 | ШТ | Под заказ Т2 | не подлежит сертификации | 2787.51 | Удален | Распродажа остатков на складе | 0.501 | 0.396 | 90 | 80 | 55 | 382330 | 3245060636906
63732 | Труба гибкая ø 12 | Гибкая труба RTA из полиамида серии SFR - TR - внутренний ∅ 8 мм | Cable Accessories | 871 | Трубы гибкие промышленного назначения RTA | 50 | М | Под заказ Т2 | сертифицировано | 345.56 | Удален | Распродажа остатков на складе | 8.176 | 22.1841 | 393 | 392 | 144 | 666439 | 3245060637323
63734 | Труба гибкая ø 20 | Гибкая труба RTA из полиамида серии SFR - TR - внутренний ∅ 15 мм | Cable Accessories | 871 | Трубы гибкие промышленного назначения RTA | 50 | М | Под заказ Т2 | сертифицировано | 573.94 | Удален | Распродажа остатков на складе | 11.37 | 49.3009 | 409 | 410 | 294 | 666442 | 3245060637347
63735 | Труба гибкая ø 25 | Гибкая труба RTA из полиамида серии SFR - TR - внутренний ∅ 19 мм | Cable Accessories | 871 | Трубы гибкие промышленного назначения RTA | 50 | М | Под заказ Т2 | сертифицировано | 739.6 | Удален | Распродажа остатков на складе | 14.035 | 64.78 | 490 | 479 | 276 | 666444 | 3245060637354
63736 | Труба гибкая ø 32 | Гибкая труба RTA из полиамида серии SFR - TR - внутренний ∅ 25 мм | Cable Accessories | 871 | Трубы гибкие промышленного назначения RTA | 25 | М | Под заказ Т2 | сертифицировано | 1062.37 | Удален | Распродажа остатков на складе | 10.033 | 46.08 | 480 | 480 | 200 | 666446 | 3245060637361
63738 | Труба гибкая ø 50 | Гибкая труба RTA из полиамида серии SFR - TR - внутренний ∅ 42 мм | Cable Accessories | 871 | Трубы гибкие промышленного назначения RTA | 25 | М | Под заказ Т2 | сертифицировано | 1710.4 | Удален | Распродажа остатков на складе | 1.62 | 117.74 | 580 | 580 | 350 | 666450 | 3245060637385
63751 | Кабельный зажим ISO16 ø 12 | Прямая муфта штуцерного типа - наружный ∅ 12 мм - резьба ISO 16 | Cable Accessories | 871 | Трубы гибкие промышленного назначения RTA | 10 | ШТ | Под заказ Т2 | не подлежит сертификации | 48.1 | Удален | Распродажа остатков на складе | 0.094 | 1.3422 | 139 | 136 | 71 | 666470 | 3245060637514
63752 | Кабельный зажим ISO16 ø 16 | Прямая муфта штуцерного типа - наружный ∅ 16 мм - резьба ISO 16 | Cable Accessories | 871 | Трубы гибкие промышленного назначения RTA | 10 | ШТ | Под заказ Т2 | не подлежит сертификации | 52.39 | Удален | Распродажа остатков на складе | 0.213 | 1.296 | 168 | 133 | 58 | 666473 | 3245060637521
63771 | Кабельный зажим PG16 ø 20 | Прямая муфта штуцерного типа - наружный ∅ 20 мм - резьба PG 16 | Cable Accessories | 871 | Трубы гибкие промышленного назначения RTA | 10 | ШТ | Под заказ Т2 | не подлежит сертификации | 63.22 | Удален | Распродажа остатков на складе | 0.186 | 0.91584 | 159 | 128 | 45 | 666531 | 3245060637712
63772 | Кабельный зажим PG16 ø 25 | Прямая муфта штуцерного типа - наружный ∅ 25 мм - резьба PG 16 | Cable Accessories | 871 | Трубы гибкие промышленного назначения RTA | 10 | ШТ | Под заказ Т2 | не подлежит сертификации | 95.29 | Удален | Распродажа остатков на складе | 0.23 | 1.4157 | 150 | 121 | 78 | 666535 | 3245060637729
63773 | Кабельный зажим PG21 ø 25 | Прямая муфта штуцерного типа - наружный ∅ 25 мм - резьба PG 21 | Cable Accessories | 871 | Трубы гибкие промышленного назначения RTA | 10 | ШТ | Под заказ Т2 | не подлежит сертификации | 95.29 | Удален | Распродажа остатков на складе | 0.242 | 1.3676 | 180 | 131 | 58 | 666536 | 3245060637736
63781 | Муфта 90 град ISO16 ø 12 | Угловая 90° муфта штуцерного типа - наружный ∅ 12 мм - резьба ISO 16 | Cable Accessories | 871 | Трубы гибкие промышленного назначения RTA | 10 | ШТ | Под заказ Т2 | не подлежит сертификации | 85.01 | Удален | Распродажа остатков на складе | 0.169 | 0.504 | 150 | 120 | 28 | 666566 | 3245060637811
63782 | Муфта 90 град ISO16 ø 16 | Угловая 90° муфта штуцерного типа - наружный ∅ 16 мм - резьба ISO 16 | Cable Accessories | 871 | Трубы гибкие промышленного назначения RTA | 10 | ШТ | Под заказ Т2 | не подлежит сертификации | 91.76 | Удален | Распродажа остатков на складе | 0.169 | 1.052 | 138 | 121 | 63 | 666568 | 3245060637828
63784 | Муфта 90 град ISO20 ø 20 | Угловая 90° муфта штуцерного типа - наружный ∅ 20 мм - резьба ISO 20 | Cable Accessories | 871 | Трубы гибкие промышленного назначения RTA | 10 | ШТ | Под заказ Т2 | не подлежит сертификации | 99.44 | Удален | Распродажа остатков на складе | 0.207 | 1.4901 | 146 | 126 | 81 | 666570 | 3245060637842
63786 | Муфта 90 град ISO25 ø 25 | Угловая 90° муфта штуцерного типа - наружный ∅ 25 мм - резьба ISO 25 | Cable Accessories | 871 | Трубы гибкие промышленного назначения RTA | 5 | ШТ | Под заказ Т2 | не подлежит сертификации | 137.85 | Удален | Распродажа остатков на складе | 0.0298 | 0.193 |  |  |  | 666573 | 3245060637866
63787 | Муфта 90 град ISO32 ø 32 | Угловая 90° муфта штуцерного типа - наружный ∅ 32 мм - резьба ISO 32 | Cable Accessories | 871 | Трубы гибкие промышленного назначения RTA | 5 | ШТ | Под заказ Т2 | не подлежит сертификации | 159.45 | Удален | Распродажа остатков на складе | 0.232 | 1.668 | 199 | 127 | 66 | 666575 | 3245060637873
63793 | Муфта 90 град PG11 ø 16 | Угловая 90° муфта штуцерного типа - наружный ∅ 16 мм - резьба PG 11 | Cable Accessories | 871 | Трубы гибкие промышленного назначения RTA | 10 | ШТ | Под заказ Т2 | не подлежит сертификации | 94.19 | Удален | Распродажа остатков на складе | 0.166 | 1.0713 | 141 | 131 | 58 | 666582 | 3245060637934
63794 | Муфта 90 град PG13.5 ø 16 | Угловая 90° муфта штуцерного типа - наружный ∅ 16 мм - резьба PG 13,5 | Cable Accessories | 871 | Трубы гибкие промышленного назначения RTA | 10 | ШТ | Под заказ Т2 | не подлежит сертификации | 97.61 | Удален | Распродажа остатков на складе | 0.166 | 0.92249 | 119 | 114 | 68 | 666583 | 3245060637941
63795 | Муфта 90 град PG13.5 ø 20 | Угловая 90° муфта штуцерного типа - наружный ∅ 20 мм - резьба PG 13,5 | Cable Accessories | 871 | Трубы гибкие промышленного назначения RTA | 10 | ШТ | Под заказ Т2 | не подлежит сертификации | 103.52 | Удален | Распродажа остатков на складе | 0.21 | 1.3422 | 139 | 136 | 71 | 666584 | 3245060637958
63796 | Муфта 90 град PG16 ø 20 | Угловая 90° муфта штуцерного типа - наружный ∅ 20 мм - резьба PG 16 | Cable Accessories | 871 | Трубы гибкие промышленного назначения RTA | 10 | ШТ | Под заказ Т2 | не подлежит сертификации | 105.49 | Удален | Распродажа остатков на складе | 0.209 | 1.4282 | 149 | 135 | 71 | 666585 | 3245060637965
63797 | Муфта 90 град PG16 ø 25 | Угловая 90° муфта штуцерного типа - наружный ∅ 25 мм - резьба PG 16 | Cable Accessories | 871 | Трубы гибкие промышленного назначения RTA | 5 | ШТ | Под заказ Т2 | не подлежит сертификации | 140 | Удален | Распродажа остатков на складе | 0.154 | 1.1762 | 131 | 123 | 73 | 666588 | 3245060637972
63798 | Муфта 90 град PG21 ø 25 | Угловая 90° муфта штуцерного типа - наружный ∅ 25 мм - резьба PG 21 | Cable Accessories | 871 | Трубы гибкие промышленного назначения RTA | 5 | ШТ | Под заказ Т2 | не подлежит сертификации | 140 | Удален | Распродажа остатков на складе | 0.155 | 1.125 | 150 | 125 | 60 | 666589 | 3245060637989
63799 | Муфта 90 град PG29 ø 32 | Угловая 90° муфта штуцерного типа - наружный ∅ 32 мм - резьба PG 29 | Cable Accessories | 871 | Трубы гибкие промышленного назначения RTA | 5 | ШТ | Под заказ Т2 | не подлежит сертификации | 163.68 | Удален | Распродажа остатков на складе | 0.231 | 1.8912 | 164 | 124 | 93 | 666591 | 3245060637996
63808 | Муфта невыст. 90 г ø 40 | Вводной цоколь 90° - наружный ∅ 40 мм | Cable Accessories | 871 | Трубы гибкие промышленного назначения RTA | 1 | ШТ | Под заказ Т2 | не подлежит сертификации | 478.75 | Удален | Распродажа остатков на складе | 0.137 | 1.0308 | 155 | 95 | 70 | 666880 | 3245060638085
63812 | Тройник ø 16/12-12 | Разветвитель Y - наружный ∅ 16 / 12 - 12 мм | Cable Accessories | 871 | Трубы гибкие промышленного назначения RTA | 1 | ШТ | Под заказ Т2 | не подлежит сертификации | 431.56 | Удален | Распродажа остатков на складе | 0.037 | 0.2268 | 84 | 60 | 45 | 666939 | 3245060638122
63814 | Тройник ø 20/12-12 | Разветвитель Y - наружный ∅ 20 / 12 - 12 мм | Cable Accessories | 871 | Трубы гибкие промышленного назначения RTA | 1 | ШТ | Под заказ Т2 | не подлежит сертификации | 449.37 | Удален | Распродажа остатков на складе | 0.053 | 0.6048 | 126 | 100 | 48 | 666940 | 3245060638146
63816 | Тройник ø 20/16-16 | Разветвитель Y - наружный ∅ 20 / 16 - 16 мм | Cable Accessories | 871 | Трубы гибкие промышленного назначения RTA | 1 | ШТ | Под заказ Т2 | не подлежит сертификации | 464.66 | Удален | Распродажа остатков на складе | 0.062 | 0.44352 | 105 | 88 | 48 | 666941 | 3245060638160
63818 | Тройник ø 25/20-20 | Разветвитель Y - наружный ∅ 25 / 20 - 20 мм | Cable Accessories | 871 | Трубы гибкие промышленного назначения RTA | 1 | ШТ | Под заказ Т2 | не подлежит сертификации | 487.55 | Удален | Распродажа остатков на складе | 0.071 | 0.5916 | 116 | 102 | 50 | 666942 | 3245060638184
63867 | Прокладка IP68 ø 40 | Герметичный уплотнитель IP 68 - наружный ∅ 40 мм | Cable Accessories | 871 | Трубы гибкие промышленного назначения RTA | 10 | ШТ | Под заказ Т2 | не подлежит сертификации | 70.01 | Удален | Распродажа остатков на складе | 0.068 | 0.93016 | 151 | 112 | 55 | 666969 | 3245060638672
63871 | Держатель SFP ø 10 | Монтажный цоколь быстрой фиксации - наружный ∅ 10 мм | Cable Accessories | 871 | Трубы гибкие промышленного назначения RTA | 25 | ШТ | Под заказ Т2 | не подлежит сертификации | 44.92 | Удален | Распродажа остатков на складе | 0.144 | 0.95735 | 131 | 116 | 63 | 666981 | 3245060638719
63873 | Держатель SFP ø 16 | Монтажный цоколь быстрой фиксации - наружный ∅ 16 мм | Cable Accessories | 871 | Трубы гибкие промышленного назначения RTA | 10 | ШТ | Под заказ Т2 | не подлежит сертификации | 49.88 | Удален | Распродажа остатков на складе | 0.077 | 0.416 | 160 | 130 | 20 | 666984 | 3245060638733
63892 | Шайба для тр. ø 12 | Защитное кольцо TR - наружный ∅ 14,5 мм | Cable Accessories | 871 | Трубы гибкие промышленного назначения RTA | 25 | ШТ | Под заказ Т2 | не подлежит сертификации | 808.04 | Удален | Распродажа остатков на складе | 0.402 | 5.945 | 205 | 200 | 145 | 666946 | 3245060638924
63893 | Шайба для тр. ø 16 | Защитное кольцо TR - наружный ∅ 18,5 мм | Cable Accessories | 871 | Трубы гибкие промышленного назначения RTA | 25 | ШТ | Под заказ Т2 | не подлежит сертификации | 849.9 | Удален | Распродажа остатков на складе | 0.369 | 0.567 | 140 | 135 | 30 | 666948 | 3245060638931
63894 | Шайба для тр. ø 20 | Защитное кольцо TR - наружный ∅ 22,5 мм | Cable Accessories | 871 | Трубы гибкие промышленного назначения RTA | 25 | ШТ | Под заказ Т2 | не подлежит сертификации | 921.66 | Удален | Распродажа остатков на складе | 0.443 | 1.125 | 150 | 150 | 50 | 666949 | 3245060638948
63895 | Шайба для тр. ø 25 | Защитное кольцо TR - наружный ∅ 27,5 мм | Cable Accessories | 871 | Трубы гибкие промышленного назначения RTA | 10 | ШТ | Под заказ Т2 | не подлежит сертификации | 1315.19 | Удален | Распродажа остатков на складе | 0.253 | 0.453 | 151 | 75 | 40 | 666951 | 3245060638955
63896 | Шайба для тр. ø 32 | Защитное кольцо TR - наружный ∅ 34,5 мм | Cable Accessories | 871 | Трубы гибкие промышленного назначения RTA | 10 | ШТ | Под заказ Т2 | не подлежит сертификации | 1569.19 | Удален | Распродажа остатков на складе | 0.0328 | 0.054 |  |  |  | 666953 | 3245060638962
66374 | Клавиша сцен выкл CLN | Сенсорная панель - My Home - Радиотехнология - для сценарных выключателей - Смальта Белая глина | Luxe | 647 | Сценарные устройства и системы управления MYHOME (LEGRAND) | 1 | ШТ | Под заказ Т2 | сертифицировано | 15651.18 | Удален | Распродажа остатков на складе | 0.135 | 0.33077 | 131 | 101 | 25 |  | 3245060663742
66384 | Клавиша сцен выкл CLN | Сенсорная панель - My Home - Радиотехнология - для сценарных выключателей - Смальта Металлик | Luxe | 647 | Сценарные устройства и системы управления MYHOME (LEGRAND) | 1 | ШТ | Под заказ Т2 | сертифицировано | 15499.23 | Удален | Распродажа остатков на складе | 0.136 | 0.33077 | 131 | 101 | 25 |  | 3245060663841
67247 | Устройство управ сенс ТИТ CLN | Базовое сенсорное управляющее устройство - My Home - SCS - Смальта Металлик | My Home Legrand | 217 | Освещение и управление жалюзи - управляющие устройства MYHOME (LEGRAND) | 1 | ШТ | Под заказ Т2 | сертифицировано | 27412.41 | Удален | Распродажа остатков на складе | 0.276 | 2.8958 | 195 | 165 | 90 |  | 3245060672478
67267 | My Home Тач скрин 10" черный | Сенсорный экран Мультимедиа Видео 10" нового поколения - My Home - SCS - черный | My Home Legrand | 647 | Сценарные устройства и системы управления MYHOME (LEGRAND) | 1 | ШТ | Под заказ Т2 | сертифицировано | 316147.28 | Удален | Распродажа остатков на складе | 2.323 | 17.329 | 430 | 310 | 130 |  | 3245060672676
67666 | Лампа подсветки 220В CLN | Лампа Подсветки 220в Cln | Luxe | 563 | Суппорты и комплектующие изделия Celiane Mosaic | 10 | ШТ | На складе | сертифицировано | 355.92 | Удален | Распродажа остатков на складе | 0.019 | 0.1421 | 70 | 58 | 35 |  | 3245060676667
67668 | Celiane Лампа инд. 220В | Светодиод Инд. 220в | Luxe | 563 | Суппорты и комплектующие изделия Celiane Mosaic | 10 | ШТ | На складе | сертифицировано | 355.92 | Удален | Распродажа остатков на складе | 0.022 | 0.1421 | 70 | 58 | 35 |  | 3245060676681
67669 | CLN Лампа инд. с клем. 220В | Светодиод Инд. 220в | Luxe | 562 | Celiane электроустановочное оборудование | 10 | ШТ | На складе | сертифицировано | 1852.41 | Удален | Распродажа остатков на складе | 0.197 | 1.1642 | 210 | 72 | 77 |  | 3245060676698
68006 | Celiane ЛП промеж.перекл.белый | Лицевая панель - Программа Celiane - переключатель Кат. № 0 670 06/09 - промежуточный - белый | Luxe | 562 | Celiane электроустановочное оборудование | 10 | ШТ | На складе | не подлежит сертификации | 291.71 | Удален | Распродажа остатков на складе | 0.089 | 0.75762 | 145 | 95 | 55 |  | 3245060680060
68015 | Celiane ЛП выкл. нажимн.белый | Лицевая панель - Программа Celiane - выключатель кнопочный/переключатель Кат. № 0 670 15/35 - белый | Luxe | 562 | Celiane электроустановочное оборудование | 10 | ШТ | Под заказ Т2 | не подлежит сертификации | 477.3 | Удален | Распродажа остатков на складе | 0.09 | 0.75762 | 145 | 95 | 55 |  | 3245060680152
68313 | Клавиша Титан выкл бесшумн инд | Лицевая панель - Программа Celiane - с функцией кольцевой подсв./инд. для перекл. бесшумных Кат. № 0 | Luxe | 562 | Celiane электроустановочное оборудование | 1 | ШТ | На складе | сертифицировано | 1636.38 | Удален | Распродажа остатков на складе | 0.044 | 0.53631 | 97 | 97 | 57 | 65103 | 3245060683139
68315 | Celiane ЛП выкл. нажимн.титан | Лицевая панель - Программа Celiane - выключатель кнопочный/переключатель Кат. № 0 670 15/35 - титан | Luxe | 562 | Celiane электроустановочное оборудование | 10 | ШТ | Под заказ Т2 | не подлежит сертификации | 884.3 | Удален | Распродажа остатков на складе | 0.093 | 0.75762 | 145 | 95 | 55 |  | 3245060683153
69175 | Рамка 4/5м Кедр CLN | Рамка - Программа Celiane - материалы - 4/5 модулей - Кедр | Luxe | 562 | Celiane электроустановочное оборудование | 1 | ШТ | Под заказ Т2 | не подлежит сертификации | 8439.8 | Удален | Распродажа остатков на складе | 0.049 | 0.28058 | 215 | 87 | 15 |  | 3245060691752
69275 | Рамка 4/5м Патина Медь CLN | Рамка - Программа Celiane - материалы - 4/5 модулей - патина медь | Luxe | 562 | Celiane электроустановочное оборудование | 1 | ШТ | Под заказ Т2 | не подлежит сертификации | 7613.09 | Удален | Распродажа остатков на складе | 0.176 | 0.28058 | 215 | 87 | 15 |  | 3245060692759
79002 | Рамка 2м Алюминий MSC N | Рамка - Программа Mosaic - 2 модуля - алюминий | DLP/Mosaic | 512 | Новый Mosaic электроустановочное оборудование | 10 | ШТ | На складе | не подлежит сертификации | 858.64 | Удален | Распродажа остатков на складе | 0.614 | 1.1881 | 193 | 108 | 57 | 79302 | 3245060790028
79015 | Рамка 5м гор Алюминий MSC N | Рамка - Программа Mosaic - 5 модулей - горизонтальная - алюминий | DLP/Mosaic | 512 | Новый Mosaic электроустановочное оборудование | 5 | ШТ | Под заказ Т2 | не подлежит сертификации | 1860.74 | Удален | Распродажа остатков на складе | 0.524 | 1.1881 | 193 | 108 | 57 | 79315 | 3245060790158
86001 | OteoПерекл.2нап.10A 250В комп. | Переключатель на два направления - серия Oteo - изделия в комплекте - белый | General family | 601 | Электроустановочное оборудование открытого монтажа | 10 | ШТ | На складе | сертифицировано | 682.83 | Удален | Распродажа остатков на складе | 0.674 | 2.464 | 385 | 160 | 40 |  | 3245060860011
86003 | OteoВык.2хполюс.10А 250В комп. | Выключатель двухполюсный - серия Oteo - изделия в комплекте - белый | General family | 601 | Электроустановочное оборудование открытого монтажа | 10 | ШТ | Под заказ Т2 | сертифицировано | 1797.28 | Удален | Распродажа остатков на складе | 0.704 | 2.464 | 385 | 160 | 40 |  | 3245060860035
86020 | OteoДвойн.перекл.10А 250Вкомп. | Двойной переключатель - серия Oteo - изделия в комплекте - белый | General family | 601 | Электроустановочное оборудование открытого монтажа | 10 | ШТ | Под заказ Т2 | сертифицировано | 1797.28 | Удален | Распродажа остатков на складе | 0.754 | 2.464 | 385 | 160 | 40 |  | 3245060860202
86022 | OteoРоз.2Кзащ.шт.16А 250Вкомп. | Розетка 2К - с защитными шторками - серия Oteo - изделия в комплекте - белый | General family | 601 | Электроустановочное оборудование открытого монтажа | 10 | ШТ | Под заказ Т2 | сертифицировано | 718.9 | Удален | Распродажа остатков на складе | 0.654 | 2.464 | 385 | 160 | 40 |  | 3245060860226
86029 | OteoР.2К+Знем.ст.16А 250Вкомп. | Розетка 2К+3 - немецкий стандарт - серия Oteo - изделия в комплекте - белый | General family | 601 | Электроустановочное оборудование открытого монтажа | 10 | ШТ | На складе | сертифицировано | 1024.25 | Удален | Распродажа остатков на складе | 0.77 | 2.8111 | 388 | 161 | 45 |  | 3245060860295
86033 | OteoРозетка RJ45 в компл. | Розетка RJ 45 - для цифровых телефонных линий/Интернета - 8 контактов - серия Oteo - изделия в компл | LCS/VDI | 442 | Розетки RJ 45 Legrand | 10 | ШТ | Под заказ Т2 | не подлежит сертификации | 3665.33 | Удален | Распродажа остатков на складе | 0.636 | 2.8111 | 388 | 161 | 45 |  | 3245060860332
86040 | OteoРоз.TV прост.2150МГц комп. | Розетка TV - простая - вилка - серия Oteo - изделия в комплекте - белый | General family | 601 | Электроустановочное оборудование открытого монтажа | 10 | ШТ | Под заказ Т2 | не подлежит сертификации | 1311.62 | Удален | Распродажа остатков на складе | 0.836 | 2.8111 | 388 | 161 | 45 |  | 3245060860400
86042 | OteoР.TV-FM-SAT 2150мГц комп. | Розетка TV-FM-SAT - серия Oteo - изделия в комплекте - белый | General family | 601 | Электроустановочное оборудование открытого монтажа | 10 | ШТ | Под заказ Т2 | не подлежит сертификации | 3670.97 | Удален | Распродажа остатков на складе | 1.109 | 2.8111 | 388 | 161 | 45 |  | 3245060860424
86045 | Oteo Роз.TV-FM 862мГц комп. | Розетка TV-FM - серия Oteo - изделия в комплекте - белый | General family | 601 | Электроустановочное оборудование открытого монтажа | 10 | ШТ | Под заказ Т2 | не подлежит сертификации | 4665.22 | Удален | Распродажа остатков на складе | 1.143 | 2.8111 | 388 | 161 | 45 |  | 3245060860455
86117 | OteoПерек.с подс.10А 250Вкомб. | Переключатель с подсветкой или индикацией - серия Oteo - изделия сборные - белый | General family | 601 | Электроустановочное оборудование открытого монтажа | 10 | ШТ | Под заказ Т2 | сертифицировано | 1195 | Удален | Распродажа остатков на складе | 0.456 | 2.464 | 385 | 160 | 40 |  | 3245060861179
86119 | Oteo Перекл.со шнур. комб. | Переключатель со шнурком - серия Oteo - изделия сборные - белый | General family | 601 | Электроустановочное оборудование открытого монтажа | 10 | ШТ | Под заказ Т2 | сертифицировано | 2767.73 | Удален | Распродажа остатков на складе | 0.568 | 2.8111 | 388 | 161 | 45 |  | 3245060861193
86142 | OteoР.TV-FM-SAT 2150мГц комб. | Розетка TV-FM-SAT - серия Oteo - изделия сборные - белый | General family | 601 | Электроустановочное оборудование открытого монтажа | 10 | ШТ | Под заказ Т2 | не подлежит сертификации | 3441.56 | Удален | Распродажа остатков на складе | 0.865 | 2.8483 | 387 | 160 | 46 |  | 3245060861421
91038 | ТВ-удлинитель 5м бел | ТВ-удлинитель - 2 разъема ''F'' - 5 м | General family | 1092 | Оборудование для подключения телевиз./телефон./видеоустройств DIY | 1 | ШТ | Под заказ Т2 | не подлежит сертификации | 1728.28 | Удален | Распродажа остатков на складе | 0.2 | 1.9575 | 290 | 135 | 50 |  | 3245060910389
92243 | Кор. распр. осв./инд.или груп. | Распределительная коробка - дополнительный модуль для выключателей | General family | 403 | Система устройств быстрого подключения | 1 | ШТ | Под заказ Т2 | информация по запросу | 6689.38 | Удален | Распродажа остатков на складе | 0.499 | 2.054 | 250 | 158 | 52 |  | 3245060922436
97941 | Гайка стоп.пласт.ISO16 | Гайка - резьба ISO 16 | Cable Accessories | 871 | Трубы гибкие промышленного назначения RTA | 50 | ШТ | На складе | не подлежит сертификации | 13.23 | Удален | Распродажа остатков на складе | 0.105 | 0.5952 | 93 | 80 | 80 | 386672 | 3245060979416
97943 | Гайка стоп. пласт.ISO20 IP55 | Гайка - резьба ISO 20 | Cable Accessories | 871 | Трубы гибкие промышленного назначения RTA | 50 | ШТ | На складе | не подлежит сертификации | 17.23 | Удален | Распродажа остатков на складе | 0.144 | 3.0356 | 176 | 176 | 98 | 386673 | 3245060979430
97945 | Гайка пласт. ISO 25 RAL 9011 | Гайка - резьба ISO 25 | Cable Accessories | 871 | Трубы гибкие промышленного назначения RTA | 50 | ШТ | На складе | не подлежит сертификации | 19.81 | Удален | Распродажа остатков на складе | 0.2 | 0.53361 | 90 | 77 | 77 | 386674 | 3245060979454
97946 | Гайка пласт. ISO 32 RAL 9011 | Гайка - резьба ISO 32 | Cable Accessories | 871 | Трубы гибкие промышленного назначения RTA | 25 | ШТ | На складе | не подлежит сертификации | 34.34 | Удален | Распродажа остатков на складе | 0.217 | 0.53361 | 90 | 77 | 77 | 386675 | 3245060979461
97947 | Гайка пласт. ISO 40 RAL 9011 | Гайка - резьба ISO 40 | Cable Accessories | 871 | Трубы гибкие промышленного назначения RTA | 25 | ШТ | Под заказ Т2 | не подлежит сертификации | 73.07 | Удален | Распродажа остатков на складе | 0.29 | 1.2634 | 182 | 89 | 78 | 386676 | 3245060979478
97948 | Гайка пласт. ISO 50 RAL 9011 | Гайка - резьба ISO 50 | Cable Accessories | 871 | Трубы гибкие промышленного назначения RTA | 25 | ШТ | Под заказ Т2 | не подлежит сертификации | 85.9 | Удален | Распродажа остатков на складе | 0.41 | 2.3447 | 175 | 174 | 77 | 386677 | 3245060979485
97953 | Гайка пласт.д/каб.зажим.PG13 | Гайка - резьба PG 13,5 | Cable Accessories | 871 | Трубы гибкие промышленного назначения RTA | 50 | ШТ | Под заказ Т2 | не подлежит сертификации | 11.81 | Удален | Распродажа остатков на складе | 0.14 | 0.53361 | 90 | 77 | 77 | 386664 | 3245060979539
97954 | Гайка пласт.д/каб.зажим.PG16 | Гайка - резьба PG 16 | Cable Accessories | 871 | Трубы гибкие промышленного назначения RTA | 50 | ШТ | Под заказ Т2 | не подлежит сертификации | 15.69 | Удален | Распродажа остатков на складе | 0.255 | 1.2634 | 182 | 89 | 78 | 386665 | 3245060979546
97957 | Гайка пласт.PG36 RAL 9011 | Гайка - резьба PG 36 | Cable Accessories | 871 | Трубы гибкие промышленного назначения RTA | 25 | ШТ | Под заказ Т2 | не подлежит сертификации | 53.36 | Удален | Распродажа остатков на складе | 0.455 | 1.2634 | 182 | 89 | 78 | 386668 | 3245060979577
97981 | Гайка никел. латунь ISO 16 | Гайка металлическая для уплотнителей - IP 68 - ISO 16 | Cable Accessories | 871 | Трубы гибкие промышленного назначения RTA | 50 | ШТ | Под заказ Т2 | не подлежит сертификации | 41.02 | Удален | Распродажа остатков на складе | 0.15 | 0.18096 | 87 | 65 | 32 | 386631 | 3245060979812
97985 | Гайка никел. латунь ISO 25 | Гайка металлическая для уплотнителей - IP 68 - ISO 25 | Cable Accessories | 871 | Трубы гибкие промышленного назначения RTA | 50 | ШТ | На складе | не подлежит сертификации | 97.54 | Удален | Распродажа остатков на складе | 0.489 | 0.4708 | 107 | 88 | 50 | 386633 | 3245060979850
97986 | Гайка никел. латунь ISO 32 | Гайка металлическая для уплотнителей - IP 68 - ISO 32 | Cable Accessories | 871 | Трубы гибкие промышленного назначения RTA | 50 | ШТ | На складе | не подлежит сертификации | 110.12 | Удален | Распродажа остатков на складе | 0.524 | 0.57739 | 141 | 91 | 45 | 386634 | 3245060979867
97987 | Гайка никел. латунь ISO 40 | Гайка металлическая для уплотнителей - IP 68 - ISO 40 | Cable Accessories | 871 | Трубы гибкие промышленного назначения RTA | 25 | ШТ | На складе | не подлежит сертификации | 368.44 | Удален | Распродажа остатков на складе | 0.577 | 0.73522 | 136 | 102 | 53 | 386635 | 3245060979874
97989 | Гайка никел. латунь ISO 63 | Гайка металлическая для уплотнителей - IP 68 - ISO 63 | Cable Accessories | 871 | Трубы гибкие промышленного назначения RTA | 10 | ШТ | На складе | не подлежит сертификации | 932.61 | Удален | Распродажа остатков на складе | 0.493 | 0.6534 | 135 | 88 | 55 | 386637 | 3245060979898
97990 | Гайка никел. латунь PG 7 | Гайка металлическая для уплотнителей - IP 68 - P.G. 7 | Cable Accessories | 871 | Трубы гибкие промышленного назначения RTA | 50 | ШТ | Под заказ Т2 | не подлежит сертификации | 28.46 | Удален | Распродажа остатков на складе | 0.1 | 0.1615 | 170 | 95 | 10 | 386621 | 3245060979904
97992 | Гайка никел. латунь PG 11 | Гайка металлическая для уплотнителей - IP 68 - P.G. 11 | Cable Accessories | 871 | Трубы гибкие промышленного назначения RTA | 50 | ШТ | На складе | не подлежит сертификации | 28.78 | Удален | Распродажа остатков на складе | 0.147 | 0.23205 | 85 | 78 | 35 | 386623 | 3245060979928
97994 | Гайка никел. латунь PG 16 | Гайка металлическая для уплотнителей - IP 68 - P.G. 16 | Cable Accessories | 871 | Трубы гибкие промышленного назначения RTA | 50 | ШТ | На складе | не подлежит сертификации | 53.64 | Удален | Распродажа остатков на складе | 0.25 | 0.28812 | 98 | 84 | 35 | 386625 | 3245060979942
97995 | Гайка никел. латунь PG 21 | Гайка металлическая для уплотнителей - IP 68 - P.G. 21 | Cable Accessories | 871 | Трубы гибкие промышленного назначения RTA | 50 | ШТ | На складе | не подлежит сертификации | 77.62 | Удален | Распродажа остатков на складе | 0.388 | 0.38416 | 98 | 98 | 40 | 386626 | 3245060979959
97996 | Гайка никел. латунь PG 29 | Гайка металлическая для уплотнителей - IP 68 - P.G. 29 | Cable Accessories | 871 | Трубы гибкие промышленного назначения RTA | 25 | ШТ | На складе | не подлежит сертификации | 110.07 | Удален | Распродажа остатков на складе | 0.312 | 0.40848 | 111 | 92 | 40 | 386627 | 3245060979966
97997 | Гайка никел. латунь PG 36 | Гайка металлическая для уплотнителей - IP 68 - P.G. 36 | Cable Accessories | 871 | Трубы гибкие промышленного назначения RTA | 25 | ШТ | На складе | не подлежит сертификации | 194.83 | Удален | Распродажа остатков на складе | 0.537 | 0.87858 | 137 | 121 | 53 | 386628 | 3245060979973
97998 | Гайка никел. латунь PG 42 | Гайка металлическая для уплотнителей - IP 68 - P.G. 42 | Cable Accessories | 871 | Трубы гибкие промышленного назначения RTA | 10 | ШТ | Под заказ Т2 | не подлежит сертификации | 482.1 | Удален | Распродажа остатков на складе | 0.44 | 0.6003 | 138 | 87 | 50 | 386629 | 3245060979980
97999 | Гайка никел. латунь PG 46 | Гайка металлическая для уплотнителей - IP 68 - P.G. 48 | Cable Accessories | 871 | Трубы гибкие промышленного назначения RTA | 10 | ШТ | Под заказ Т2 | не подлежит сертификации | 694.02 | Удален | Распродажа остатков на складе | 0.497 | 0.64719 | 141 | 102 | 45 | 386630 | 3245060979997
310001 | ИБП Niky 800ВА USB | ИБП Niky 800ВА USB | UPS 1 | 1450 | Линейно-интерактивные ИБП (Niky, Niky S) | 2 | ШТ | На складе | сертифицировано | 7197.6 | Удален | Распродажа остатков на складе | 13.857 | 47.1454 | 460 | 370 | 277 |  | 3245063100015
310404 | ИБП Trimod OnLine 15 kВА 0' | Ибп Trimod Online 15 Kва 0' | UPS 2 | 1454 | Модульные трехфазные ИБП (Trimod, Archimod) | 1 | ШТ | На складе | сертифицировано | 721834.49 | Удален | Распродажа остатков на складе | 133.6 | 667.4025 | 730 | 575 | 1590 | 310408 | 3245063104044
310411 | ИБП Trimod OnLine 20 kВА 9' | Ибп Trimod Online 20 Kва 9' | UPS 2 | 1454 | Модульные трехфазные ИБП (Trimod, Archimod) | 1 | ШТ | Под заказ Т2 | сертифицировано | 983702.48 | Удален | Распродажа остатков на складе | 246 | 845.625 | 820 | 625 | 1650 | 310447 | 3245063104112
310416 | ИБП Trimod OnLine 30 kВА 0' | Ибп Trimod Online 30 Kва 0' | UPS 2 | 1454 | Модульные трехфазные ИБП (Trimod, Archimod) | 1 | ШТ | Под заказ Т2 | сертифицировано | 1032494.25 | Удален | Распродажа остатков на складе | 150 | 1545.6 | 1200 | 800 | 1610 | 310418 | 3245063104167
310421 | ИБП Trimod OnLine 40 kВА 0' | Ибп Trimod Online 40 Kва 0' | UPS 2 | 1454 | Модульные трехфазные ИБП (Trimod, Archimod) | 1 | ШТ | Под заказ Т2 | сертифицировано | 1064890.79 | Удален | Распродажа остатков на складе | 153.2 | 1545.6 | 1200 | 800 | 1610 | 310419 | 3245063104211
310428 | ИБП Trimod OnLine 60 kВА 0' | Ибп Trimod Online 60 Kва 0' | UPS 2 | 1454 | Модульные трехфазные ИБП (Trimod, Archimod) | 1 | ШТ | Под заказ Т2 | сертифицировано | 1467332.94 | Удален | Распродажа остатков на складе | 186.4 | 1382.4 | 1200 | 800 | 1440 | 310420 | 3245063104280
310840 | Силовой модуль Trimod Archimod 6,7кВА | Силовой Модуль Trimod 6,7ква | UPS 2 | 1454 | Модульные трехфазные ИБП (Trimod, Archimod) | 1 | ШТ | Под заказ Т2 | сертифицировано | 104076.53 | Удален | Распродажа остатков на складе | 10.128 | 44.928 | 520 | 360 | 240 | 310873 | 3245063108400
405222 | HX3 Комплект из 4 присоед.мод. | Комплект из 4 присоединительных модулей (L1, L2, L3, N) - для втычных блоков HX³ | DX3-TX3 | 82 | Распределительные системы XL3 | 20 | ШТ | Под заказ Т2 | сертифицировано | 380.81 | Удален | Распродажа остатков на складе | 0.966 | 7.696 | 296 | 200 | 130 |  | 3245064052221
412407 | CX3 Реле импульсное 16A 1НО 23 | Cx3 Реле Импульсное 16a 1но 23 | DX3-TX3 | 201 | Импульсные реле CX3 | 10 | ШТ | Под заказ Т2 | сертифицировано | 768.78 | Удален | Распродажа остатков на складе | 1.164 | 1.6192 | 184 | 100 | 88 |  | 3245064124072
412420 | CX3 Реле импульсное 16A 1НО 23 | Cx3 Реле Импульсное 16a 1но 23 | DX3-TX3 | 201 | Импульсные реле CX3 | 10 | ШТ | Под заказ Т2 | сертифицировано | 809.85 | Удален | Распродажа остатков на складе | 1.096 | 1.6192 | 184 | 100 | 88 |  | 3245064124201
430512 | Камера комп 540/3.6/IR/IP66 | CCTV камера комп улич ИК F3,6 | CCTV | 633 | Видеонаблюдение CCTV | 1 | ШТ | Под заказ Т2 | сертифицировано | 8446.69 | Удален | Распродажа остатков на складе | 0.304 | 2.5128 | 115 | 230 | 95 |  | 3245064305129
430513 | Камера комп 420/3.6/IR/IP66 | Cctv Камера Комп Улич Ик F3,6 | CCTV | 633 | Видеонаблюдение CCTV | 1 | ШТ | Под заказ Т2 | сертифицировано | 7296.88 | Удален | Распродажа остатков на складе | 0.427 | 1.755 | 200 | 117 | 75 |  | 3245064305136
430517 | Камера комп 540/10-65/IR/IP66 | Камера комп 540/10-65/IR/IP66 | CCTV | 633 | Видеонаблюдение CCTV | 1 | ШТ | Под заказ Т2 | информация по запросу | 42406.12 | Удален | Распродажа остатков на складе | 4.232 | 23.7168 | 405 | 305 | 192 |  | 3245064305174
430521 | Камера PTZ 500/12x/IP40 | Камера PTZ 500/12x/IP40 | CCTV | 633 | Видеонаблюдение CCTV | 1 | ШТ | Под заказ Т2 | информация по запросу | 59077.71 | Удален | Распродажа остатков на складе | 1.218 | 11.2545 | 300 | 205 | 183 |  | 3245064305211
430524 | Камера PTZ 550/27x/IP66 | Cctv Камера Мото Наруж 27x | CCTV | 633 | Видеонаблюдение CCTV | 1 | ШТ | Под заказ Т2 | информация по запросу | 122372.08 | Удален | Распродажа остатков на складе | 4.814 | 49.68 | 460 | 400 | 270 |  | 3245064305242
430525 | Камера PTZ 550/37x/WDR/IP66 | Камера PTZ 550/37x/WDR/IP66 | CCTV | 633 | Видеонаблюдение CCTV | 1 | ШТ | Под заказ Т2 | информация по запросу | 140063.3 | Удален | Распродажа остатков на складе | 4.899 | 54.614 | 470 | 415 | 280 |  | 3245064305259
430537 | Муляж купольной камеры 430501 | Муляж купольной камеры 430501 | CCTV | 633 | Видеонаблюдение CCTV | 1 | ШТ | Под заказ Т2 | информация по запросу | 2156.97 | Удален | Распродажа остатков на складе | 0.336 | 2.5974 | 150 | 148 | 117 |  | 3245064305372
430538 | Муляж компактной камеры 430513 | Муляж компактной камеры 430513 | CCTV | 633 | Видеонаблюдение CCTV | 1 | ШТ | Под заказ Т2 | информация по запросу | 2818.77 | Удален | Распродажа остатков на складе | 0.41 | 1.6819 | 195 | 115 | 75 |  | 3245064305389
430553 | Рекодер 4вход 500Gb | Cctv Видеорекордер 4 Входа | CCTV | 633 | Видеонаблюдение CCTV | 1 | ШТ | Под заказ Т2 | информация по запросу | 40851.8 | Удален | Распродажа остатков на складе | 2.26 | 6.12 | 340 | 240 | 75 |  | 3245064305532
430555 | Рекодер 16 вход 1Tb | Cctv Видеорекордер 16 Входов | CCTV | 633 | Видеонаблюдение CCTV | 1 | ШТ | Под заказ Т2 | информация по запросу | 79583.67 | Удален | Распродажа остатков на складе | 4.82 | 31.8938 | 525 | 450 | 135 |  | 3245064305556
430557 | Рекодер 19"4 вход 1Tb VMS | Cctv Видеорекордер 4вх Hires | CCTV | 633 | Видеонаблюдение CCTV | 1 | ШТ | Под заказ Т2 | информация по запросу | 136172.65 | Удален | Распродажа остатков на складе | 11.119 | 59.488 | 520 | 520 | 220 |  | 3245064305570
430558 | Рекодер 19"8 вход 2Tb VMS | Камера компакт. D1 F4.2 IPCCTV Leg 430558 | CCTV | 633 | Видеонаблюдение CCTV | 1 | ШТ | Под заказ Т2 | информация по запросу | 156598.54 | Удален | Распродажа остатков на складе | 11.284 | 59.488 | 520 | 520 | 220 |  | 3245064305587
430559 | Рекодер 19"16 вход 4Tb VMS | Cctv Видеорекордер 16вх Hires | CCTV | 633 | Видеонаблюдение CCTV | 1 | ШТ | Под заказ Т2 | информация по запросу | 224684.87 | Удален | Распродажа остатков на складе | 1.2 | 59.488 | 520 | 520 | 220 |  | 3245064305594
430570 | ЖК монитор 17" | ЖК монитор 17" | CCTV | 633 | Видеонаблюдение CCTV | 1 | ШТ | Под заказ Т2 | информация по запросу | 43229.42 | Удален | Распродажа остатков на складе | 5.448 | 30.375 | 450 | 450 | 150 |  | 3245064305709
430571 | ЖК монитор 19" | CCTV Монитор 19" 1280x1024 | CCTV | 633 | Видеонаблюдение CCTV | 1 | ШТ | Под заказ Т2 | информация по запросу | 49713.82 | Удален | Распродажа остатков на складе | 6.018 | 41.184 | 480 | 165 | 520 |  | 3245064305716
430581 | Объектив 3.5-8 мм | Объектив 3.5-8 мм | CCTV | 633 | Видеонаблюдение CCTV | 1 | ШТ | Под заказ Т2 | информация по запросу | 5998.47 | Удален | Распродажа остатков на складе | 0.085 | 0.25712 | 85 | 55 | 55 |  | 3245064305815
430582 | Объектив 3.5-8 мм | Объектив 3.5-8 мм | CCTV | 633 | Видеонаблюдение CCTV | 1 | ШТ | Под заказ Т2 | информация по запросу | 13291.08 | Удален | Распродажа остатков на складе | 0.165 | 0.25712 | 85 | 55 | 55 |  | 3245064305822
430585 | Объектив 1MP 8-50 мм | Cctv Ip Объектив F10-40 | CCTV | 633 | Видеонаблюдение CCTV | 1 | ШТ | Под заказ Т2 | информация по запросу | 17684.75 | Удален | Распродажа остатков на складе | 0.183 | 0.77 | 110 | 100 | 70 |  | 3245064305853
430587 | ИК подсветка, IP55IK06, 30м | ИК подсветка, IP55IK06, 30м | CCTV | 633 | Видеонаблюдение CCTV | 1 | ШТ | Под заказ Т2 | информация по запросу | 8131.45 | Удален | Распродажа остатков на складе | 0.352 | 1.428 | 160 | 105 | 85 |  | 3245064305877
430588 | ИК подсветка, IP66/IK10, 50м | ИК подсветка, IP66/IK10, 50м | CCTV | 633 | Видеонаблюдение CCTV | 1 | ШТ | Под заказ Т2 | информация по запросу | 21398.56 | Удален | Распродажа остатков на складе | 3 | 18.1875 | 485 | 150 | 250 |  | 3245064305884
430591 | Комплект монтаж на столб | Комплект монтаж на столб | CCTV | 633 | Видеонаблюдение CCTV | 1 | ШТ | Под заказ Т2 | информация по запросу | 2675.63 | Удален | Распродажа остатков на складе | 0.401 | 1.52 | 200 | 190 | 40 |  | 3245064305914
430592 | Кронштейн 11см | Кронштейн 11см | CCTV | 633 | Видеонаблюдение CCTV | 1 | ШТ | Под заказ Т2 | информация по запросу | 1470.67 | Удален | Распродажа остатков на складе | 0.11 | 0.414 | 60 | 60 | 115 |  | 3245064305921
430593 | Кронштейн 18см | Кронштейн 18см | CCTV | 633 | Видеонаблюдение CCTV | 1 | ШТ | Под заказ Т2 | информация по запросу | 1764.8 | Удален | Распродажа остатков на складе | 0.135 | 0.276 | 115 | 80 | 30 |  | 3245064305938
430598 | Пластина монтаж на угол | Пластина монтаж на угол | CCTV | 633 | Видеонаблюдение CCTV | 1 | ШТ | Под заказ Т2 | информация по запросу | 4762.15 | Удален | Распродажа остатков на складе | 2.122 | 10.2375 | 300 | 195 | 175 |  | 3245064305983
430599 | Пластина монтаж на столб | Пластина монтаж на столб | CCTV | 633 | Видеонаблюдение CCTV | 1 | ШТ | Под заказ Т2 | информация по запросу | 4762.15 | Удален | Распродажа остатков на складе | 1.125 | 1.9107 | 193 | 165 | 60 |  | 3245064305990
430601 | Блок питания модуль 230/12 0.5А | CCTV Блок питания 2,5А IP30 | CCTV | 633 | Видеонаблюдение CCTV | 1 | ШТ | Под заказ Т2 | информация по запросу | 3968.46 | Удален | Распродажа остатков на складе | 0.235 | 0.38 | 190 | 50 | 40 |  | 3245064306010
430602 | Блок питания 4DIN 230/12 0.5А | Блок питания 4DIN 230/12 0.5А | CCTV | 633 | Видеонаблюдение CCTV | 1 | ШТ | Под заказ Т2 | информация по запросу | 6225.03 | Удален | Распродажа остатков на складе | 0.295 | 0.52 | 100 | 80 | 65 |  | 3245064306027
430603 | Пульт с джойстиком управления | Пульт с джойстиком управления | CCTV | 633 | Видеонаблюдение CCTV | 1 | ШТ | Под заказ Т2 | информация по запросу | 42016.07 | Удален | Распродажа остатков на складе | 1.261 | 11.28 | 320 | 235 | 150 |  | 3245064306034
430605 | Балун пассивный | Балун пассивный | CCTV | 633 | Видеонаблюдение CCTV | 10 | ШТ | Под заказ Т2 | информация по запросу | 735.33 | Удален | Распродажа остатков на складе | 0.216 | 0.77 | 110 | 100 | 70 |  | 3245064306058
430606 | Балун активный передатчик | Балун активный передатчик | CCTV | 633 | Видеонаблюдение CCTV | 1 | ШТ | Под заказ Т2 | информация по запросу | 6482.79 | Удален | Распродажа остатков на складе | 0.293 | 1.5795 | 150 | 135 | 78 |  | 3245064306065
430607 | Балун активный приемник | Балун активный приемник | CCTV | 633 | Видеонаблюдение CCTV | 1 | ШТ | Под заказ Т2 | информация по запросу | 6482.79 | Удален | Распродажа остатков на складе | 0.307 | 1.5795 | 150 | 135 | 78 |  | 3245064306072
430608 | Балун пасс 4-кан, перед пит 100ВТ | Балун пасс 4-кан, перед пит 100ВТ | CCTV | 633 | Видеонаблюдение CCTV | 1 | ШТ | Под заказ Т2 | информация по запросу | 25055.77 | Удален | Распродажа остатков на складе | 2.727 | 11.96 | 400 | 260 | 115 |  | 3245064306089
430609 | Балун пасс 8-кан, перед пит 150ВТ | CCTV Видео балун пас UTP 8 кан | CCTV | 633 | Видеонаблюдение CCTV | 1 | ШТ | Под заказ Т2 | информация по запросу | 35793.95 | Удален | Распродажа остатков на складе | 3.206 | 11.96 | 400 | 260 | 115 |  | 3245064306096
430612 | Комплект бал/бал с перед пит UTP | Комплект бал/бал с перед пит UTP | CCTV | 633 | Видеонаблюдение CCTV | 1 | ШТ | Под заказ Т2 | информация по запросу | 2381.07 | Удален | Распродажа остатков на складе | 0.125 | 0.351 | 130 | 90 | 30 |  | 3245064306126
430613 | Опто-изолятор | Cctv Видео Оптоизолятор | CCTV | 633 | Видеонаблюдение CCTV | 1 | ШТ | Под заказ Т2 | информация по запросу | 7843.54 | Удален | Распродажа остатков на складе | 0.178 | 0.351 | 130 | 90 | 30 |  | 3245064306133
430614 | BNC коннектор под обжим | BNC коннектор под обжим | CCTV | 633 | Видеонаблюдение CCTV | 10 | ШТ | Под заказ Т2 | информация по запросу | 220.71 | Удален | Распродажа остатков на складе | 0.124 | 0.255 | 85 | 50 | 60 |  | 3245064306140
430615 | BNC коннектор винтовой | BNC коннектор винтовой | CCTV | 633 | Видеонаблюдение CCTV | 10 | ШТ | Под заказ Т2 | информация по запросу | 192.59 | Удален | Распродажа остатков на складе | 0.16 | 0.255 | 85 | 50 | 60 |  | 3245064306157
430617 | Коакс кабель BNC 0,5 м | Коакс кабель BNC 0,5 м | CCTV | 633 | Видеонаблюдение CCTV | 5 | ШТ | Под заказ Т2 | информация по запросу | 504.23 | Удален | Распродажа остатков на складе | 0.265 | 0.8322 | 114 | 100 | 73 |  | 3245064306171
430618 | Вилка 12В с винтовыми зажимами | Вилка 12В с винтовыми зажимами | CCTV | 633 | Видеонаблюдение CCTV | 10 | ШТ | Под заказ Т2 | информация по запросу | 240.73 | Удален | Распродажа остатков на складе | 0.06 | 0.18 | 60 | 60 | 50 |  | 3245064306188
430620 | Табличка CCTV | Cctv Табличка Информ "Камера" | CCTV | 633 | Видеонаблюдение CCTV | 5 | ШТ | Под заказ Т2 | информация по запросу | 724.98 | Удален | Распродажа остатков на складе | 0.233 | 0.25312 | 225 | 225 | 5 |  | 3245064306201
430624 | Видео кодер 1-канал аналог-IP | Cctv Кодировщик Аналог В Ip 1к | CCTV | 633 | Видеонаблюдение CCTV | 1 | ШТ | Под заказ Т2 | информация по запросу | 27232.46 | Удален | Распродажа остатков на складе | 1.677 | 8.3448 | 285 | 244 | 120 |  | 3245064306249
430625 | Видео кодер 4-канала аналог-IP | Cctv Кодировщик Аналог В Ip 4к | CCTV | 633 | Видеонаблюдение CCTV | 1 | ШТ | Под заказ Т2 | информация по запросу | 35949.59 | Удален | Распродажа остатков на складе | 1.735 | 8.1648 | 280 | 243 | 120 |  | 3245064306256
430626 | Видео декодер 4-канала IP-аналог | Камера купольная D1 F4.2 IPCCTV Leg 430626 | CCTV | 633 | Видеонаблюдение CCTV | 1 | ШТ | Под заказ Т2 | информация по запросу | 191988.23 | Удален | Распродажа остатков на складе | 4 | 32.2259 | 545 | 405 | 146 |  | 3245064306263
430628 | Балун пасс с пит 36/12 | CCTV UTP трансмиттер | CCTV | 633 | Видеонаблюдение CCTV | 4 | ШТ | Под заказ Т2 | информация по запросу | 2381.07 | Удален | Распродажа остатков на складе | 0.45 | 1.5073 | 145 | 135 | 77 |  | 3245064306287
430631 | IP камера комп D1 | Камера модульная D1 IPCCTV Leg 430631 | CCTV | 633 | Видеонаблюдение CCTV | 1 | ШТ | Под заказ Т2 | информация по запросу | 21165.12 | Удален | Распродажа остатков на складе | 0.506 | 2.6208 | 192 | 130 | 105 |  | 3245064306317
430635 | IP камера куп 3мп/3.3-12/IR/IP65 | Камера купольная FHD F4.5-10 IPCCTV Leg 430635 | CCTV | 633 | Видеонаблюдение CCTV | 1 | ШТ | Под заказ Т2 | сертифицировано | 96307.52 | Удален | Распродажа остатков на складе | 1.596 | 9.245 | 215 | 215 | 200 |  | 3245064306355
430641 | IP камера 3мп/8-16/IR/IP65 | Камера мото D1 F4.2 IPCCTV Leg 430641 | CCTV | 633 | Видеонаблюдение CCTV | 1 | ШТ | Под заказ Т2 | информация по запросу | 72443.85 | Удален | Распродажа остатков на складе | 3.961 | 26.46 | 420 | 315 | 200 |  | 3245064306416
430652 | IP PTZ камера 1.3мп | Камера мото FHD 4.5-81 IPCCTV Leg 430652 | CCTV | 633 | Видеонаблюдение CCTV | 1 | ШТ | Под заказ Т2 | сертифицировано | 189008.54 | Удален | Распродажа остатков на складе | 7.76 | 49.3132 | 505 | 310 | 315 |  | 3245064306522
430680 | IP видеорекодер 8каналов | Cctv Ip Видеорекордер 4/8 | CCTV | 633 | Видеонаблюдение CCTV | 1 | ШТ | Под заказ Т2 | информация по запросу | 97186.42 | Удален | Распродажа остатков на складе | 4.258 | 25.1328 | 440 | 357 | 160 |  | 3245064306805
430681 | IP видеорекодер 16каналов | Cctv Ip Видеорекордер 4/16 | CCTV | 633 | Видеонаблюдение CCTV | 1 | ШТ | Под заказ Т2 | информация по запросу | 184654.2 | Удален | Распродажа остатков на складе | 11.63 | 60.6375 | 525 | 525 | 220 |  | 3245064306812
602152 | Диф.Выкл. LR 4П 25A 300MA -AC | Диф.Выкл. Lr 4п 25a 300ma -Ac | General family | 25 | ВДТ Legrand | 1 | ШТ | Под заказ Т2 | информация по запросу | 2317.05 | Удален | Распродажа остатков на складе | 0.349 | 0.70114 | 101 | 78 | 89 | 403042 | 3245066021522
605210 | Spx V 3П 160A На Шины 100Mm | Вертикальный разъединитель SPX-V с плавкими вставками - монтаж на распределительную шину - 160 A - 0 | General family | 155 | Выключатели с плавкими вставками | 1 | ШТ | Под заказ Т2 | сертифицировано | 8884.7 | Удален | Распродажа остатков на складе | 1.58 | 4.6883 | 470 | 175 | 57 |  | 3245066052106
605251 | Адаптер Lдвойной Spx V00 | Адаптер для установки SPX-V на распределительные шины - 2x160 А - двойной - 00 | General family | 155 | Выключатели с плавкими вставками | 1 | ШТ | Под заказ Т2 | сертифицировано | 6104.78 | Удален | Распродажа остатков на складе | 0.994 | 4.1989 | 465 | 105 | 86 |  | 3245066052519
633924 | 110 кросс-бл кат6 с опор 50п | 110 Кросс-Бл Кат6 С Опор 50п | LCS/VDI | 451 | Прочие комплектующие изделия Legrand | 1 | ШТ | Под заказ Т2 | не подлежит сертификации | 6415.68 | Удален | Распродажа остатков на складе | 0.281 | 1.5813 | 286 | 97 | 57 |  | 3245066339245
633927 | 110 кросс-бл кат6 без опор 50п | 110 Кросс-Бл Кат6 Без Опор 50п | LCS/VDI | 451 | Прочие комплектующие изделия Legrand | 1 | ШТ | Под заказ Т2 | не подлежит сертификации | 6578.35 | Удален | Распродажа остатков на складе | 0.247 | 1.4183 | 87 | 286 | 57 |  | 3245066339276
633929 | 110 кросс-бл кат6 без опор300п | 112 Кросс-Бл Кат6 Без Опор300п | LCS/VDI | 451 | Прочие комплектующие изделия Legrand | 1 | ШТ | Под заказ Т2 | не подлежит сертификации | 36837.45 | Удален | Распродажа остатков на складе | 1.175 | 5.6941 | 290 | 255 | 77 |  | 3245066339290
633960 | LCS 110-кросс, 50пар б/ножек | 110-Кросс, 50пар, Без Ножек | LCS/VDI | 451 | Прочие комплектующие изделия Legrand | 1 | ШТ | Под заказ Т2 | не подлежит сертификации | 1292.06 | Удален | Распродажа остатков на складе | 0.17 | 1.4183 | 87 | 286 | 57 |  | 3245066339603
633961 | LCS110-кросс,100пар, с ножками | 110-Кросс, 100пар, С Ножками | LCS/VDI | 451 | Прочие комплектующие изделия Legrand | 1 | ШТ | Под заказ Т2 | не подлежит сертификации | 2102.24 | Удален | Распродажа остатков на складе | 0.333 | 3.6037 | 288 | 129 | 97 |  | 3245066339610
633963 | LCS110-кросс,300пар, с ножками | 110-Кросс, 300пар, С Ножками | LCS/VDI | 451 | Прочие комплектующие изделия Legrand | 1 | ШТ | Под заказ Т2 | не подлежит сертификации | 6502.2 | Удален | Распродажа остатков на складе | 0.962 | 12.9254 | 320 | 306 | 132 |  | 3245066339634
633964 | LCS 110-кросс, 300пар б/ножек | 110-Кросс, 300пар, Без Ножек | LCS/VDI | 451 | Прочие комплектующие изделия Legrand | 1 | ШТ | Под заказ Т2 | не подлежит сертификации | 6187.61 | Удален | Распродажа остатков на складе | 0.667 | 5.6941 | 290 | 255 | 77 |  | 3245066339641
633965 | LCSСоед.мод.110С3-пар.(10шт) | Соед.Мод. 110с 3-Парный, (10шт | LCS/VDI | 451 | Прочие комплектующие изделия Legrand | 10 | ШТ | Под заказ Т2 | не подлежит сертификации | 1706.02 | Удален | Распродажа остатков на складе | 0.42 | 1.4183 | 87 | 286 | 57 |  | 3245066339658
633973 | VDIШасси2х100п б/опор с/орг4U | Панель для 2-х 100 парных блоков и 2 органайзеров - без опор - 4 U - LCS² | LCS/VDI | 441 | Шкафы VDI (СКС) Legrand | 1 | ШТ | Под заказ Т2 | не подлежит сертификации | 7646.01 | Удален | Распродажа остатков на складе | 1.845 | 11.628 | 510 | 190 | 120 |  | 3245066339733
771941 | Рамка 1п Bl.Nickel GL | Рамка - Galea Life - 1 пост - металлическая - Black Nickel | Luxe | 572 | Pro 21 / Galea электроустановочное оборудование | 1 | ШТ | На складе | не подлежит сертификации | 1978.57 | Удален | Распродажа остатков на складе | 0.092 | 0.19602 | 99 | 99 | 20 |  | 3245067719411
771942 | Рамка 2п гор Bl.Nickel GL | Рамка - Galea Life - 2 поста - горизонтальный монтаж - металлическая - Black Nickel | Luxe | 572 | Pro 21 / Galea электроустановочное оборудование | 1 | ШТ | На складе | не подлежит сертификации | 3208.21 | Удален | Распродажа остатков на складе | 0.145 | 0.33462 | 99 | 169 | 20 |  | 3245067719428
771944 | Рамка 4п гор Bl.Nickel GL | Рамка - Galea Life - 4 поста - горизонтальный монтаж - металлическая - Black Nickel | Luxe | 572 | Pro 21 / Galea электроустановочное оборудование | 1 | ШТ | На складе | не подлежит сертификации | 15411.15 | Удален | Распродажа остатков на складе | 0.293 | 0.6138 | 310 | 99 | 20 |  | 3245067719442
771946 | Рамка 2п вер Bl.Nickel GL | Рамка - Galea Life - 2 поста - вертикальный монтаж - металлическая - Black Nickel | Luxe | 572 | Pro 21 / Galea электроустановочное оборудование | 1 | ШТ | Под заказ Т2 | не подлежит сертификации | 3208.21 | Удален | Распродажа остатков на складе | 0.147 | 0.33462 | 99 | 169 | 20 |  | 3245067719466
775742 | G.L.Датчик газа метан PRO 21 | Газометр Метан Pro 21 | Luxe | 572 | Pro 21 / Galea электроустановочное оборудование | 1 | ШТ | Под заказ Т2 | информация по запросу | 14961.85 | Удален | Распродажа остатков на складе | 0.113 | 0.6696 | 100 | 93 | 72 |  | 3245067757420
775786 | G.L.TV-RD862МГц зв.1,5дБ PRO21 | Розетка TV-FM - Galea Life - топология - звезда - 862 Мгц - 1,5 дБ | Luxe | 572 | Pro 21 / Galea электроустановочное оборудование | 10 | ШТ | На складе | не подлежит сертификации | 1071.23 | Удален | Распродажа остатков на складе | 0.988 | 3.8019 | 395 | 175 | 55 |  | 3245067757864
775787 | G.L.TV-RD оконеч.10дБ PRO21 | Розетка TV-FM - Galea Life - оконечная - топология - шлейф - 862 Мгц - 10 дБ | Luxe | 572 | Pro 21 / Galea электроустановочное оборудование | 10 | ШТ | На складе | не подлежит сертификации | 1071.23 | Удален | Распродажа остатков на складе | 0.986 | 3.8019 | 395 | 175 | 55 |  | 3245067757871

## Распродажа остатков со скидкой
Тариф (Прайс-лист) |  | ООО "Регионприбор"
Вступает в действие с 18.01.2016 |  | Тел. (351) 216-4-888 mail@region-pribor.ru
Распродажа остатков со скидкой
Артикул | Наименование | Расширенное наименование | Товарная группа | Серия | Наименование серии | Продуктовая линейка | Минимальная упаковка | Единица измерения | Статус: на складе / под заказ Т1 / под заказ Т2 | Сертификат | Цена с НДС, РУБ. | Новые / удаленные артикулы | Комментарий | Вес минимальной упаковки, кг | Обьем минимальной упаковки, dm3 | Длина, мм | Ширина, мм | Высота, мм | Артикул замены (артикул замены / нет замены) | Код EAN13 | Группа товара
1212 | Щиток Ekinoxe - 2 X 13 | Щиток Ekinoxe - 2 X 13 | Consumer Units | 85 | Щитки распределительные | PL1 | 1 | ШТ | На складе | информация по запросу | 1165.8 | Удален | Распродажа остатков на складе | 1.218 | 9.2988 | 225 | 112 | 369 |  | 3245060012120
1213 | Щиток Ekinoxe - 3 X 13 | Щиток Ekinoxe - 3 X 13 | Consumer Units | 85 | Щитки распределительные | PL1 | 1 | ШТ | На складе | информация по запросу | 1435.06 | Удален | Распродажа остатков на складе | 1.529 | 14.0515 | 255 | 112 | 492 |  | 3245060012137
1214 | Щиток Ekinoxe - 4 X 13 | Щиток Ekinoxe - 4 X 13 | Consumer Units | 85 | Щитки распределительные | PL1 | 1 | ШТ | На складе | информация по запросу | 1948.03 | Удален | Распродажа остатков на складе | 2.108 | 22.1805 | 620 | 265 | 135 |  | 3245060012144
1311 | Ekinoxe Щит распред. 1х13м | Щит на 13 мод. Leg 01311 | Consumer Units | 85 | Щитки распределительные | PL1 | 1 | ШТ | Под заказ Т2 | информация по запросу | 956.46 | Удален | Распродажа остатков на складе | 0.845 | 6.9401 | 255 | 112 | 243 |  | 3245060013110
1312 | Ekinoxe Щит распред. 2х13м | Щит Распред.Ekinoxe 2х13м | Consumer Units | 85 | Щитки распределительные | PL1 | 1 | ШТ | Под заказ Т2 | информация по запросу | 1306.15 | Удален | Распродажа остатков на складе | 1.179 | 9.2988 | 225 | 112 | 369 |  | 3245060013127
1313 | Ekinoxe Щит распред. 3х13м | Щит Распред.Ekinoxe 3х13м | Consumer Units | 85 | Щитки распределительные | PL1 | 1 | ШТ | Под заказ Т2 | информация по запросу | 1808.85 | Удален | Распродажа остатков на складе | 1.532 | 14.0515 | 255 | 112 | 492 |  | 3245060013134
1314 | Ekinoxe Щит распред. 4х13м | Щит Распред.Ekinoxe 4х13м | Consumer Units | 85 | Щитки распределительные | PL1 | 1 | ШТ | Под заказ Т2 | информация по запросу | 2492.28 | Удален | Распродажа остатков на складе | 1.981 | 22.1805 | 620 | 265 | 135 |  | 3245060013141
1332 | EkinoxeДверь д/щита 2х13м бел | Дверь Д/Щита Ekinoxe 2х13m Бел | Consumer Units | 85 | Щитки распределительные | PL1 | 1 | ШТ | На складе | не подлежит сертификации | 642.36 | Удален | Распродажа остатков на складе | 0.383 | 2.9099 | 357 | 247 | 33 |  | 3245060013325
1333 | EkinoxeДверь д/щита 3х13м бел | Дверь Д/Щита Ekinoxe 3х13m Бел | Consumer Units | 85 | Щитки распределительные | PL1 | 1 | ШТ | На складе | не подлежит сертификации | 979.86 | Удален | Распродажа остатков на складе | 0.528 | 3.9288 | 482 | 247 | 33 |  | 3245060013332
1342 | EkinoxeДверь д/щит 2х13м проз | Дверь Д/Щит Ekinoxe 2х13m Проз | Consumer Units | 85 | Щитки распределительные | PL1 | 1 | ШТ | На складе | не подлежит сертификации | 774.91 | Удален | Распродажа остатков на складе | 0.372 | 2.9099 | 357 | 247 | 33 |  | 3245060013424
1343 | EkinoxeДверь д/щит 3х13м проз | Дверь Д/Щит Ekinoxe 3х13m Проз | Consumer Units | 85 | Щитки распределительные | PL1 | 1 | ШТ | На складе | не подлежит сертификации | 1069.22 | Удален | Распродажа остатков на складе | 0.537 | 3.9288 | 482 | 247 | 33 |  | 3245060013431
1344 | EkinoxeДверь д/щит 4х13м проз | Дверь Д/Щит Ekinoxe 4х13m Проз | Consumer Units | 85 | Щитки распределительные | PL1 | 1 | ШТ | На складе | не подлежит сертификации | 1610.39 | Удален | Распродажа остатков на складе | 0.924 | 8.1487 | 615 | 265 | 50 |  | 3245060013448
1351 | EkinoxeЗад.пласт.д/щита 1х13м | Зад.Пласт.Д/Щита Ekinoxe 1х13m | Consumer Units | 85 | Щитки распределительные | PL1 | 1 | ШТ | Под заказ Т2 | не подлежит сертификации | 310 | Удален | Распродажа остатков на складе | 0.129 | 0.36675 | 225 | 163 | 10 |  | 3245060013516
1353 | EkinoxeЗад.пласт.д/щита 3х13м | Зад.Пласт.Д/Щита Ekinoxe 3х13m | Consumer Units | 85 | Щитки распределительные | PL1 | 1 | ШТ | Под заказ Т2 | не подлежит сертификации | 557.42 | Удален | Распродажа остатков на складе | 0.289 | 0.77425 | 475 | 163 | 10 |  | 3245060013530
1390 | Ekinoxe Замок д/двери 8/9м | Замок Д/Двери Ekinoxe 8/9m | Consumer Units | 84 | Щитки распределительные | PL1 | 1 | ШТ | На складе | не подлежит сертификации | 500.51 | Удален | Распродажа остатков на складе | 0.044 | 0.19776 | 101 | 22 | 89 |  | 3245060013905
1391 | Ekinoxe Замок д/двери ...х13м | Замок Leg 01391 | Consumer Units | 85 | Щитки распределительные | PL1 | 1 | ШТ | На складе | не подлежит сертификации | 307.65 | Удален | Распродажа остатков на складе | 0.032 | 0.19776 | 101 | 22 | 89 |  | 3245060013912
1802 | Щиток 2 Рейка s 18 Мод. | Щиток 2 Рейкаs 18 Мод. | Consumer Units | 88 | Щитки распределительные | PL1 | 1 | ШТ | Под заказ Т2 | информация по запросу | 926.64 | Удален | Распродажа остатков на складе | 3.27 | 26.3437 | 468 | 433 | 130 |  | 3245060018023
3266 | Авт.Выкл. DX 1П B6A 6kA | Авт.Выкл. Dx 1п B6a 6ka | General family | 13 | Автоматические выключатели Din 6 с дополнительными блоками | PL1 | 10 | ШТ | Под заказ Т2 | информация по запросу | 227.63 | Удален | Распродажа остатков на складе | 1.374 | 1.6192 | 184 | 100 | 88 | 407204 | 3245060032661
3268 | Авт.Выкл. DX 1П B10A 6kA | Авт.Выкл. Dx 1п B10a 6ka | General family | 13 | Автоматические выключатели Din 6 с дополнительными блоками | PL1 | 10 | ШТ | Под заказ Т2 | информация по запросу | 205.27 | Удален | Распродажа остатков на складе | 1.325 | 1.634 | 190 | 100 | 86 | 407205 | 3245060032685
3269 | Авт.Выкл. DX 1П B13A 6kA | Авт.Выкл. Dx 1п B13a 6ka | General family | 13 | Автоматические выключатели Din 6 с дополнительными блоками | PL1 | 10 | ШТ | Под заказ Т2 | информация по запросу | 206.68 | Удален | Распродажа остатков на складе | 1.363 | 1.6192 | 184 | 100 | 88 |  | 3245060032692
3270 | Авт.Выкл. DX 1П B16A 6kA | Авт.Выкл. Dx 1п B16a 6ka | General family | 13 | Автоматические выключатели Din 6 с дополнительными блоками | PL1 | 10 | ШТ | Под заказ Т2 | информация по запросу | 192.86 | Удален | Распродажа остатков на складе | 1.379 | 1.6192 | 184 | 100 | 88 | 407207 | 3245060032708
3271 | Авт.Выкл. DX 1П B20A 6kA | Авт.Выкл. Dx 1п B20a 6ka | General family | 13 | Автоматические выключатели Din 6 с дополнительными блоками | PL1 | 10 | ШТ | Под заказ Т2 | информация по запросу | 213.44 | Удален | Распродажа остатков на складе | 1.398 | 1.6192 | 184 | 100 | 88 | 407208 | 3245060032715
3272 | Авт.Выкл. DX 1П B25A 6kA | Авт.Выкл. Dx 1п B25a 6ka | General family | 13 | Автоматические выключатели Din 6 с дополнительными блоками | PL1 | 10 | ШТ | Под заказ Т2 | информация по запросу | 213.44 | Удален | Распродажа остатков на складе | 1.406 | 1.6192 | 184 | 100 | 88 | 407209 | 3245060032722
3273 | Авт.Выкл. DX 1П B32A 6kA | Авт.Выкл. Dx 1п B32a 6ka | General family | 13 | Автоматические выключатели Din 6 с дополнительными блоками | PL1 | 10 | ШТ | Под заказ Т2 | информация по запросу | 212.26 | Удален | Распродажа остатков на складе | 1.449 | 1.6192 | 184 | 100 | 88 |  | 3245060032739
3274 | Авт.Выкл. DX 1П B40A 6kA | Авт.Выкл. Dx 1п B40a 6ka | General family | 13 | Автоматические выключатели Din 6 с дополнительными блоками | PL1 | 10 | ШТ | Под заказ Т2 | информация по запросу | 220.87 | Удален | Распродажа остатков на складе | 1.471 | 1.6192 | 184 | 100 | 88 |  | 3245060032746
3275 | Авт.Выкл. DX 1П B50A 6kA | Авт.Выкл. Dx 1п B50a 6ka | General family | 13 | Автоматические выключатели Din 6 с дополнительными блоками | PL1 | 10 | ШТ | Под заказ Т2 | информация по запросу | 291.72 | Удален | Распродажа остатков на складе | 1.545 | 1.6192 | 184 | 100 | 88 |  | 3245060032753
3276 | Авт.Выкл. DX 1П B63A 6kA | Авт.Выкл. Dx 1п B63a 6ka | General family | 13 | Автоматические выключатели Din 6 с дополнительными блоками | PL1 | 10 | ШТ | Под заказ Т2 | информация по запросу | 301.44 | Удален | Распродажа остатков на складе | 1.549 | 1.6192 | 184 | 100 | 88 |  | 3245060032760
3310 | Авт.Выкл. DX 2П B10A 6kA | Авт.Выкл. Dx 2п B10a 6ka | General family | 13 | Автоматические выключатели Din 6 с дополнительными блоками | PL1 | 5 | ШТ | Под заказ Т2 | информация по запросу | 431.07 | Удален | Распродажа остатков на складе | 1.405 | 1.6192 | 184 | 100 | 88 |  | 3245060033101
3313 | Авт.Выкл. DX 2П B20A 6kA | Авт.Выкл. Dx 2п B20a 6ka | General family | 13 | Автоматические выключатели Din 6 с дополнительными блоками | PL1 | 5 | ШТ | Под заказ Т2 | информация по запросу | 448.21 | Удален | Распродажа остатков на складе | 1.418 | 1.6192 | 184 | 100 | 88 |  | 3245060033132
3314 | Авт.Выкл. DX 2П B25A 6kA | Авт.Выкл. Dx 2п B25a 6ka | General family | 13 | Автоматические выключатели Din 6 с дополнительными блоками | PL1 | 5 | ШТ | Под заказ Т2 | информация по запросу | 448.21 | Удален | Распродажа остатков на складе | 1.394 | 1.6192 | 184 | 100 | 88 |  | 3245060033149
3315 | Авт.Выкл. DX 2П B32A 6kA | Авт.Выкл. Dx 2п B32a 6ka | General family | 13 | Автоматические выключатели Din 6 с дополнительными блоками | PL1 | 5 | ШТ | Под заказ Т2 | информация по запросу | 445.75 | Удален | Распродажа остатков на складе | 1.5 | 1.6192 | 184 | 100 | 88 |  | 3245060033156
3316 | Авт.Выкл. DX 2П B40A 6kA | Авт.Выкл. Dx 2п B40a 6ka | General family | 13 | Автоматические выключатели Din 6 с дополнительными блоками | PL1 | 5 | ШТ | Под заказ Т2 | информация по запросу | 463.83 | Удален | Распродажа остатков на складе | 1.458 | 1.6192 | 184 | 100 | 88 |  | 3245060033163
3318 | Авт.Выкл. DX 2П B63A 6kA | Авт.Выкл. Dx 2п B63a 6ka | General family | 13 | Автоматические выключатели Din 6 с дополнительными блоками | PL1 | 5 | ШТ | Под заказ Т2 | информация по запросу | 633.03 | Удален | Распродажа остатков на складе | 1.526 | 1.634 | 190 | 100 | 86 |  | 3245060033187
3324 | Авт.Выкл. DX 3П B10A 6kA | Авт.Выкл. Dx 3п B10a 6ka | General family | 13 | Автоматические выключатели Din 6 с дополнительными блоками | PL1 | 1 | ШТ | Под заказ Т2 | информация по запросу | 636.33 | Удален | Распродажа остатков на складе | 0.433 | 0.71552 | 104 | 80 | 86 |  | 3245060033248
3326 | Авт.Выкл. DX 3П B16A 6kA | Авт.Выкл. Dx 3п B16a 6ka | General family | 13 | Автоматические выключатели Din 6 с дополнительными блоками | PL1 | 1 | ШТ | Под заказ Т2 | информация по запросу | 597.86 | Удален | Распродажа остатков на складе | 0.51 | 0.68952 | 104 | 78 | 85 |  | 3245060033262
3328 | Авт.Выкл. DX 3П B25A 6kA | Авт.Выкл. Dx 3п B25a 6ka | General family | 13 | Автоматические выключатели Din 6 с дополнительными блоками | PL1 | 1 | ШТ | Под заказ Т2 | информация по запросу | 661.65 | Удален | Распродажа остатков на складе | 0.442 | 0.68952 | 104 | 78 | 85 |  | 3245060033286
3329 | Авт.Выкл. DX 3П B32A 6kA | Авт.Выкл. Dx 3п B32a 6ka | General family | 13 | Автоматические выключатели Din 6 с дополнительными блоками | PL1 | 1 | ШТ | Под заказ Т2 | информация по запросу | 658 | Удален | Распродажа остатков на складе | 0.455 | 0.68952 | 104 | 78 | 85 |  | 3245060033293
3330 | Авт.Выкл. DX 3П B40A 6kA | Авт.Выкл. Dx 3п B40a 6ka | General family | 13 | Автоматические выключатели Din 6 с дополнительными блоками | PL1 | 1 | ШТ | Под заказ Т2 | информация по запросу | 684.71 | Удален | Распродажа остатков на складе | 0.446 | 0.68952 | 104 | 78 | 85 |  | 3245060033309
3331 | Авт.Выкл. DX 3П B50A 6kA | Авт.Выкл. Dx 3п B50a 6ka | General family | 13 | Автоматические выключатели Din 6 с дополнительными блоками | PL1 | 1 | ШТ | Под заказ Т2 | информация по запросу | 889.76 | Удален | Распродажа остатков на складе | 0.475 | 0.68952 | 104 | 78 | 85 |  | 3245060033316
3372 | Авт.Выкл. DX 4П B16A 6kA | Авт.Выкл. Dx 4п B16a 6ka | General family | 13 | Автоматические выключатели Din 6 с дополнительными блоками | PL1 | 1 | ШТ | Под заказ Т2 | информация по запросу | 790.71 | Удален | Распродажа остатков на складе | 0.572 | 0.68952 | 104 | 78 | 85 |  | 3245060033729
3382 | Авт.Выкл. DX 1П C6A 6kA | Авт.Выкл. Dx 1п C6a 6ka | General family | 13 | Автоматические выключатели Din 6 с дополнительными блоками | PL1 | 10 | ШТ | Под заказ Т2 | информация по запросу | 178.97 | Удален | Распродажа остатков на складе | 1.376 | 1.6192 | 184 | 100 | 88 | 407260 | 3245060033828
3385 | Авт.Выкл. DX 1П C13A 6kA | Авт.Выкл. Dx 1п C13a 6ka | General family | 13 | Автоматические выключатели Din 6 с дополнительными блоками | PL1 | 10 | ШТ | Под заказ Т2 | информация по запросу | 204.15 | Удален | Распродажа остатков на складе | 1.426 | 1.6192 | 184 | 100 | 88 | 407262 | 3245060033859
3388 | Авт.Выкл. DX 1П C25A 6kA | Авт.Выкл. Dx 1п C25a 6ka | General family | 13 | Автоматические выключатели Din 6 с дополнительными блоками | PL1 | 10 | ШТ | Под заказ Т2 | информация по запросу | 153.06 | Удален | Распродажа остатков на складе | 1.407 | 1.6192 | 184 | 100 | 88 | 407265 | 3245060033880
3389 | Авт.Выкл. DX 1П C32A 6kA | Авт.Выкл. Dx 1п C32a 6ka | General family | 13 | Автоматические выключатели Din 6 с дополнительными блоками | PL1 | 10 | ШТ | Под заказ Т2 | информация по запросу | 166.29 | Удален | Распродажа остатков на складе | 1.444 | 1.6192 | 184 | 100 | 88 | 407266 | 3245060033897
3391 | Авт.Выкл. DX 1П C50A 6kA | Авт.Выкл. Dx 1п C50a 6ka | General family | 13 | Автоматические выключатели Din 6 с дополнительными блоками | PL1 | 10 | ШТ | Под заказ Т2 | информация по запросу | 250.44 | Удален | Распродажа остатков на складе | 1.499 | 1.6192 | 184 | 100 | 88 | 407268 | 3245060033910
3392 | Авт.Выкл. DX 1П C63A 6kA | Авт.Выкл. Dx 1п C63a 6ka | General family | 13 | Автоматические выключатели Din 6 с дополнительными блоками | PL1 | 10 | ШТ | Под заказ Т2 | информация по запросу | 259.28 | Удален | Распродажа остатков на складе | 1.497 | 1.6192 | 184 | 100 | 88 | 407269 | 3245060033927
3429 | Авт.Выкл. DX 2П C6A 6kA | Авт.Выкл. Dx 2п C6a 6ka | General family | 13 | Автоматические выключатели Din 6 с дополнительными блоками | PL1 | 5 | ШТ | Под заказ Т2 | информация по запросу | 375.83 | Удален | Распродажа остатков на складе | 1.37 | 1.6619 | 188 | 104 | 85 | 407274 | 3245060034290
3431 | Авт.Выкл. DX 2П C10A 6kA | Авт.Выкл. Dx 2п C10a 6ka | General family | 13 | Автоматические выключатели Din 6 с дополнительными блоками | PL1 | 5 | ШТ | Под заказ Т2 | информация по запросу | 321.42 | Удален | Распродажа остатков на складе | 1.381 | 1.634 | 190 | 100 | 86 | 407275 | 3245060034313
3432 | Авт.Выкл. DX 2П C13A 6kA | Авт.Выкл. Dx 2п C13a 6ka | General family | 13 | Автоматические выключатели Din 6 с дополнительными блоками | PL1 | 5 | ШТ | Под заказ Т2 | информация по запросу | 428.71 | Удален | Распродажа остатков на складе | 1.645 | 1.6619 | 188 | 104 | 85 | 407276 | 3245060034320
3433 | Авт.Выкл. DX 2П C16A 6kA | Авт.Выкл. Dx 2п C16a 6ka | General family | 13 | Автоматические выключатели Din 6 с дополнительными блоками | PL1 | 5 | ШТ | Под заказ Т2 | информация по запросу | 305.35 | Удален | Распродажа остатков на складе | 1.341 | 1.6619 | 188 | 104 | 85 | 407277 | 3245060034337
3434 | Авт.Выкл. DX 2П C20A 6kA | Авт.Выкл. Dx 2п C20a 6ka | General family | 13 | Автоматические выключатели Din 6 с дополнительными блоками | PL1 | 5 | ШТ | Под заказ Т2 | информация по запросу | 331.14 | Удален | Распродажа остатков на складе | 1.417 | 1.634 | 190 | 100 | 86 | 407278 | 3245060034344
3435 | Авт.Выкл. DX 2П C25A 6kA | Авт.Выкл. Dx 2п C25a 6ka | General family | 13 | Автоматические выключатели Din 6 с дополнительными блоками | PL1 | 5 | ШТ | Под заказ Т2 | информация по запросу | 321.42 | Удален | Распродажа остатков на складе | 1.38 | 1.6619 | 188 | 104 | 85 | 407279 | 3245060034351
3436 | Авт.Выкл. DX 2П C32A 6kA | Авт.Выкл. Dx 2п C32a 6ka | General family | 13 | Автоматические выключатели Din 6 с дополнительными блоками | PL1 | 5 | ШТ | Под заказ Т2 | информация по запросу | 349.19 | Удален | Распродажа остатков на складе | 1.455 | 1.6619 | 188 | 104 | 85 | 407280 | 3245060034368
3437 | Авт.Выкл. DX 2П C40A 6kA | Авт.Выкл. Dx 2п C40a 6ka | General family | 13 | Автоматические выключатели Din 6 с дополнительными блоками | PL1 | 5 | ШТ | Под заказ Т2 | информация по запросу | 445.51 | Удален | Распродажа остатков на складе | 1.393 | 1.6192 | 184 | 100 | 88 | 407281 | 3245060034375
3438 | Авт.Выкл. DX 2П C50A 6kA | Авт.Выкл. Dx 2п C50a 6ka | General family | 13 | Автоматические выключатели Din 6 с дополнительными блоками | PL1 | 5 | ШТ | Под заказ Т2 | информация по запросу | 525.93 | Удален | Распродажа остатков на складе | 1.53 | 1.6192 | 184 | 100 | 88 | 407282 | 3245060034382
3439 | Авт.Выкл. DX 2П C63A 6kA | Авт.Выкл. Dx 2п C63a 6ka | General family | 13 | Автоматические выключатели Din 6 с дополнительными блоками | PL1 | 5 | ШТ | Под заказ Т2 | информация по запросу | 544.5 | Удален | Распродажа остатков на складе | 1.535 | 1.6192 | 184 | 100 | 88 | 407283 | 3245060034399
3447 | Авт.Выкл. DX 3П C6A 6kA | Авт.Выкл. Dx 3п C6a 6ka | General family | 13 | Автоматические выключатели Din 6 с дополнительными блоками | PL1 | 1 | ШТ | Под заказ Т2 | информация по запросу | 554.8 | Удален | Распродажа остатков на складе | 0.417 | 0.68952 | 104 | 78 | 85 | 407288 | 3245060034474
3449 | Авт.Выкл. DX 3П C10A 6kA | Авт.Выкл. Dx 3п C10a 6ka | General family | 13 | Автоматические выключатели Din 6 с дополнительными блоками | PL1 | 1 | ШТ | Под заказ Т2 | информация по запросу | 474.48 | Удален | Распродажа остатков на складе | 0.417 | 0.68952 | 104 | 78 | 85 | 407289 | 3245060034498
3450 | Авт.Выкл. DX 3П C13A 6kA | Авт.Выкл. Dx 3п C13a 6ka | General family | 13 | Автоматические выключатели Din 6 с дополнительными блоками | PL1 | 1 | ШТ | Под заказ Т2 | информация по запросу | 632.86 | Удален | Распродажа остатков на складе | 0.424 | 0.70114 | 101 | 78 | 89 | 407290 | 3245060034504
3452 | Авт.Выкл. DX 3П C20A 6kA | Авт.Выкл. Dx 3п C20a 6ka | General family | 13 | Автоматические выключатели Din 6 с дополнительными блоками | PL1 | 12 | ШТ | Под заказ Т2 | информация по запросу | 488.84 | Удален | Распродажа остатков на складе | 6.285 | 10.8587 | 278 | 217 | 180 | 407292 | 3245060034528
3454 | Авт.Выкл. DX 3П C32A 6kA | Авт.Выкл. Dx 3п C32a 6ka | General family | 13 | Автоматические выключатели Din 6 с дополнительными блоками | PL1 | 12 | ШТ | Под заказ Т2 | информация по запросу | 523.79 | Удален | Распродажа остатков на складе | 5.565 | 10.8587 | 278 | 217 | 180 | 407294 | 3245060034542
3455 | Авт.Выкл. DX 3П C40A 6kA | Авт.Выкл. Dx 3п C40a 6ka | General family | 13 | Автоматические выключатели Din 6 с дополнительными блоками | PL1 | 12 | ШТ | Под заказ Т2 | информация по запросу | 668.27 | Удален | Распродажа остатков на складе | 5.648 | 10.8587 | 278 | 217 | 180 | 407295 | 3245060034559
3457 | Авт.Выкл. DX 3П C63A 6kA | Авт.Выкл. Dx 3п C63a 6ka | General family | 13 | Автоматические выключатели Din 6 с дополнительными блоками | PL1 | 12 | ШТ | Под заказ Т2 | информация по запросу | 803.78 | Удален | Распродажа остатков на складе | 5.724 | 10.8587 | 278 | 217 | 180 | 407297 | 3245060034573
3489 | Авт.Выкл. DX 4П C6A 6kA | Авт.Выкл. Dx 4п C6a 6ka | General family | 13 | Автоматические выключатели Din 6 с дополнительными блоками | PL1 | 1 | ШТ | Под заказ Т2 | информация по запросу | 770.46 | Удален | Распродажа остатков на складе | 0.571 | 0.68952 | 104 | 78 | 85 | 407302 | 3245060034894
3491 | Авт.Выкл. DX 4П C10A 6kA | Авт.Выкл. Dx 4п C10a 6ka | General family | 13 | Автоматические выключатели Din 6 с дополнительными блоками | PL1 | 1 | ШТ | Под заказ Т2 | информация по запросу | 658.91 | Удален | Распродажа остатков на складе | 0.565 | 0.68952 | 104 | 78 | 85 | 407303 | 3245060034917
3493 | Авт.Выкл. DX 4П C16A 6kA | Авт.Выкл. Dx 4п C16a 6ka | General family | 13 | Автоматические выключатели Din 6 с дополнительными блоками | PL1 | 1 | ШТ | Под заказ Т2 | информация по запросу | 625.97 | Удален | Распродажа остатков на складе | 0.566 | 0.68952 | 104 | 78 | 85 | 407305 | 3245060034931
3494 | Авт.Выкл. DX 4П C20A 6kA | Авт.Выкл. Dx 4п C20a 6ka | General family | 13 | Автоматические выключатели Din 6 с дополнительными блоками | PL1 | 1 | ШТ | Под заказ Т2 | информация по запросу | 678.85 | Удален | Распродажа остатков на складе | 0.573 | 0.68952 | 104 | 78 | 85 | 407306 | 3245060034948
3495 | Авт.Выкл. DX 4П C25A 6kA | Выключатель авт. мод. 4п C 25А LR 6кА Leg 3495 | General family | 13 | Автоматические выключатели Din 6 с дополнительными блоками | PL1 | 1 | ШТ | Под заказ Т2 | информация по запросу | 658.91 | Удален | Распродажа остатков на складе | 0.579 | 0.68952 | 104 | 78 | 85 | 407307 | 3245060034955
4068 | КОНТАКТОР 40A 2НO 230В | Контактор 40a 2нo 230в | General family | 120 | Контакторы и реле модульные | PL1 | 1 | ШТ | Под заказ Т2 | сертифицировано | 1453.74 | Удален | Распродажа остатков на складе | 0.248 | 0.38081 | 108 | 86 | 41 | 412545 | 3245060040680
4074 | КОНТ 63A 4НО 24В | Конт 63a 4но 24в | General family | 120 | Контакторы и реле модульные | PL1 | 1 | ШТ | Под заказ Т2 | сертифицировано | 2964.49 | Удален | Распродажа остатков на складе | 0.353 | 0.52136 | 101 | 58 | 89 | 412519 | 3245060040741
4079 | КОНТАКТОР 63A 4НЗ 230В | Контактор 63a 4нз 230в | General family | 120 | Контакторы и реле модульные | PL1 | 1 | ШТ | Под заказ Т2 | сертифицировано | 3269.38 | Удален | Распродажа остатков на складе | 0.351 | 0.52136 | 101 | 58 | 89 | 412557 | 3245060040796
4085 | БЛОК ВСПОМОГ.Д./КОНТАКТОВ 040ХХ | Блок Вспомог.Д./Контактов 040х | General family | 140 | Реле импульсные модульные | PL1 | 1 | ШТ | Под заказ Т2 | информация по запросу | 1540.61 | Удален | Распродажа остатков на складе | 0.054 | 0.19776 | 101 | 22 | 89 | 412431 | 3245060040857
4165 | РЕЛЕ ИМПУЛЬСНОЕ 16A 2НО 24В | Реле Импульс. 16a 2но 24в | General family | 140 | Реле импульсные модульные | PL1 | 1 | ШТ | Под заказ Т2 | сертифицировано | 771.5 | Удален | Распродажа остатков на складе | 0.13 | 0.19776 | 101 | 22 | 89 | 412410 | 3245060041656
4303 | Модул.выключатель 1п 20А с инд | Модул.Выключатель 1p 20а С Инд | General family | 153 | Выключатели модульные | PL1 | 10 | ШТ | Под заказ Т2 | сертифицировано | 742.7 | Удален | Распродажа остатков на складе | 0.623 | 1.6192 | 184 | 100 | 88 | 406404 | 3245060043032
4305 | Модульный выключатель1п 32А 1м | Модульный Выключатель1p 32а 1m | General family | 153 | Выключатели модульные | PL1 | 10 | ШТ | Под заказ Т2 | сертифицировано | 319.52 | Удален | Распродажа остатков на складе | 0.585 | 1.6192 | 184 | 100 | 88 | 406403 | 3245060043056
4306 | Модул.выключатель1п 32А с инд. | Модул.Выключатель1p 32а С Инд. | General family | 153 | Выключатели модульные | PL1 | 10 | ШТ | Под заказ Т2 | сертифицировано | 1170.86 | Удален | Распродажа остатков на складе | 0.65 | 1.6192 | 184 | 100 | 88 | 406406 | 3245060043063
4314 | Модул.выключатель 1п 100А 1м | Модул.выключатель 1P 100А 1M | General family | 153 | Выключатели модульные | PL1 | 10 | ШТ | Под заказ Т2 | сертифицировано | 629.29 | Удален | Распродажа остатков на складе | 1.051 | 1.6192 | 184 | 100 | 88 | 406423 | 3245060043148
4322 | Модул.выключатель 2п 20А 1м | Модул.Выключатель 2p 20а 1m | General family | 153 | Выключатели модульные | PL1 | 10 | ШТ | Под заказ Т2 | сертифицировано | 494.79 | Удален | Распродажа остатков на складе | 0.732 | 1.6192 | 184 | 100 | 88 | 406432 | 3245060043223
4323 | Модул.выключатель 2п 20А с инд | Модул.Выключатель 2p 20а С Инд | General family | 153 | Выключатели модульные | PL1 | 10 | ШТ | Под заказ Т2 | сертифицировано | 958.36 | Удален | Распродажа остатков на складе | 0.699 | 1.3811 | 186 | 99 | 75 | 406436 | 3245060043230
4325 | Модул.выключатель 2п 32А 1м | Модул.Выключатель 2p 32а 1m | General family | 153 | Выключатели модульные | PL1 | 10 | ШТ | Под заказ Т2 | сертифицировано | 494.79 | Удален | Распродажа остатков на складе | 0.718 | 1.6192 | 184 | 100 | 88 | 406434 | 3245060043254
4342 | Модул.выключатель 3п 20А 2м | Модул.Выключатель 3p 20а 2m | General family | 153 | Выключатели модульные | PL1 | 5 | ШТ | Под заказ Т2 | сертифицировано | 816.35 | Удален | Распродажа остатков на складе | 0.631 | 1.6192 | 184 | 100 | 88 | 406457 | 3245060043421
4345 | Выключатель Модульный 3П 32A | Выключатель Модульный 3п 32a | General family | 153 | Выключатели модульные | PL1 | 5 | ШТ | Под заказ Т2 | сертифицировано | 816.35 | Удален | Распродажа остатков на складе | 0.629 | 1.6192 | 184 | 100 | 88 | 406459 | 3245060043452
4350 | Выключатель Модульный 3П 63A | Выключатель Модульный 3п 63a | General family | 153 | Выключатели модульные | PL1 | 3 | ШТ | Под заказ Т2 | сертифицировано | 1296.63 | Удален | Распродажа остатков на складе | 0.805 | 1.6192 | 184 | 100 | 88 | 406461 | 3245060043506
4358 | Модул.выключатель 3п 125А 3м | Модул.Выключатель 3p 125а 3m | General family | 153 | Выключатели модульные | PL1 | 3 | ШТ | Под заказ Т2 | сертифицировано | 1904.64 | Удален | Распродажа остатков на складе | 0.929 | 1.6192 | 184 | 100 | 88 | 406470 | 3245060043582
4362 | Модул.выключатель 4п. 20А 2м | Модул.Выключатель 4p 20а 2m | General family | 153 | Выключатели модульные | PL1 | 5 | ШТ | Под заказ Т2 | сертифицировано | 992.11 | Удален | Распродажа остатков на складе | 0.693 | 1.6192 | 184 | 100 | 88 | 406477 | 3245060043629
4365 | Модул.выключатель 4п 32А 2м | Модул.Выключатель 4p 32а 2m | General family | 153 | Выключатели модульные | PL1 | 5 | ШТ | Под заказ Т2 | сертифицировано | 992.11 | Удален | Распродажа остатков на складе | 0.731 | 1.6192 | 184 | 100 | 88 | 406479 | 3245060043650
4370 | Модул.выключатель 4п 63А 4м | Модул.Выключатель 4p 63а 4m | General family | 153 | Выключатели модульные | PL1 | 2 | ШТ | Под заказ Т2 | сертифицировано | 1717.64 | Удален | Распродажа остатков на складе | 0.711 | 1.3154 | 148 | 101 | 88 | 406481 | 3245060043704
4378 | Модул.выключатель 4п 125А 4м | Модул.Выключатель 4p 125а 4m | General family | 153 | Выключатели модульные | PL1 | 2 | ШТ | Под заказ Т2 | сертифицировано | 2153.76 | Удален | Распродажа остатков на складе | 0.791 | 1.3154 | 148 | 101 | 88 | 406490 | 3245060043780
4912 | Расп.гребенкад/57 авт.1п тип1 | Шинка Устан. Д/57 Автоматов 1p | General family | 81 | Аксессуары для распределительного оборудования | PL1 | 10 | ШТ | Под заказ Т2 | информация по запросу | 473.65 | Удален | Распродажа остатков на складе | 2.954 | 7.4718 | 1045 | 110 | 65 |  | 3245060049126
4914 | Расп.гребенкад/28 авт.2п тип1 | Шинка Уст. 28 Автоматов 2p | General family | 81 | Аксессуары для распределительного оборудования | PL1 | 10 | ШТ | Под заказ Т2 | информация по запросу | 873.74 | Удален | Распродажа остатков на складе | 5.48 | 7.4718 | 1045 | 110 | 65 |  | 3245060049140
4915 | Расп.гребенка д/6 авт.2п тип1 | Шинка Устан. Д/6 Автоматов 2p | General family | 81 | Аксессуары для распределительного оборудования | PL1 | 3 | ШТ | Под заказ Т2 | информация по запросу | 445.99 | Удален | Распродажа остатков на складе | 0.344 | 0.69043 | 96 | 29 | 248 |  | 3245060049157
4916 | Расп.гребенкад/28 авт.2п тип1 | Шинка Устан. Д/28 Автоматов 2p | General family | 81 | Аксессуары для распределительного оборудования | PL1 | 10 | ШТ | Под заказ Т2 | информация по запросу | 1772.28 | Удален | Распродажа остатков на складе | 8.059 | 7.4718 | 1045 | 110 | 65 |  | 3245060049164
4919 | Расп.гребенкад/3 авт.4п тип1 | Шинка Устан. Д/3 Автоматов 4p | General family | 81 | Аксессуары для распределительного оборудования | PL1 | 3 | ШТ | Под заказ Т2 | информация по запросу | 357.01 | Удален | Распродажа остатков на складе | 0.386 | 0.69043 | 96 | 29 | 248 |  | 3245060049195
4988 | Изол.разрез.заглушка на 12м | Изол.Разрез.Заглушка На 12м | General family | 81 | Аксессуары для распределительного оборудования | PL1 | 20 | ШТ | Под заказ Т2 | не подлежит сертификации | 32.52 | Удален | Распродажа остатков на складе | 0.179 | 0.69043 | 96 | 29 | 248 |  | 3245060049881
4989 | Бок.заглушки 1п | Изолятор Краев 1p | General family | 81 | Аксессуары для распределительного оборудования | PL1 | 40 | ШТ | Под заказ Т2 | не подлежит сертификации | 6.6 | Удален | Распродажа остатков на складе | 0.023 | 0.19776 | 101 | 22 | 89 |  | 3245060049898
4991 | Бок.заглушки 4п | Изолятор Краев 4p | General family | 81 | Аксессуары для распределительного оборудования | PL1 | 20 | ШТ | Под заказ Т2 | не подлежит сертификации | 22.41 | Удален | Распродажа остатков на складе | 0.034 | 0.19776 | 101 | 22 | 89 |  | 3245060049911
6021 | Авт.Выкл. DX 1П+Н C25A 4.5kA | Авт.Выкл. Dx 1п+Н C25a 4.5ka | General family | 15 | Автоматические выключатели модульные P+N 1 модуль | PL1 | 10 | ШТ | Под заказ Т2 | информация по запросу | 427.05 | Удален | Распродажа остатков на складе | 1.12 | 1.6192 | 184 | 100 | 88 |  | 3245060060213
6022 | Авт.Выкл. DX 1П+Н C32A 4.5kA | Авт.Выкл. Dx 1п+Н C32a 4.5ka | General family | 15 | Автоматические выключатели модульные P+N 1 модуль | PL1 | 10 | ШТ | Под заказ Т2 | информация по запросу | 460.14 | Удален | Распродажа остатков на складе | 1.138 | 1.6192 | 184 | 100 | 88 |  | 3245060060220
6162 | Авт.Выкл. DX 1П B25A 10kA | Авт.Выкл. Dx 1п B25a 10ka | General family | 12 | Автоматические выключатели модульные | PL1 | 10 | ШТ | Под заказ Т2 | информация по запросу | 339.18 | Удален | Распродажа остатков на складе | 1.536 | 1.634 | 190 | 100 | 86 | 407434 | 3245060061623
6163 | Авт.Выкл. DX 1П B32A 10kA | Авт.Выкл. Dx 1п B32a 10ka | General family | 12 | Автоматические выключатели модульные | PL1 | 10 | ШТ | Под заказ Т2 | информация по запросу | 387.23 | Удален | Распродажа остатков на складе | 1.481 | 1.634 | 190 | 100 | 86 | 407435 | 3245060061630
6164 | Авт.Выкл. DX 1П B40A 10kA | Авт.Выкл. Dx 1п B40a 10ka | General family | 12 | Автоматические выключатели модульные | PL1 | 1 | ШТ | Под заказ Т2 | информация по запросу | 405.16 | Удален | Распродажа остатков на складе | 0.16 | 0.21525 | 105 | 82 | 25 | 407436 | 3245060061647
6258 | Авт.Выкл. DX 2П B2A 10kA | Авт.Выкл. Dx 2п B2a 10ka | General family | 12 | Автоматические выключатели модульные | PL1 | 1 | ШТ | Под заказ Т2 | информация по запросу | 1508.04 | Удален | Распродажа остатков на складе | 0.28 | 0.36855 | 101 | 41 | 89 | 407503 | 3245060062583
6261 | Авт.Выкл. DX 2П B6A 10kA | Авт.Выкл. Dx 2п B6a 10ka | General family | 12 | Автоматические выключатели модульные | PL1 | 1 | ШТ | Под заказ Т2 | информация по запросу | 845.56 | Удален | Распродажа остатков на складе | 0.294 | 0.36608 | 104 | 40 | 88 | 407506 | 3245060062613
6279 | Авт.Выкл. DX 3П B3A 10kA | Авт.Выкл. Dx 3п B3a 10ka | General family | 12 | Автоматические выключатели модульные | PL1 | 1 | ШТ | Под заказ Т2 | информация по запросу | 2119.88 | Удален | Распродажа остатков на складе | 0.51 | 0.68952 | 104 | 78 | 85 | 407556 | 3245060062798
6285 | Авт.Выкл. DX 3П B16A 10kA | Авт.Выкл. Dx 3п B16a 10ka | General family | 12 | Автоматические выключатели модульные | PL1 | 1 | ШТ | Под заказ Т2 | информация по запросу | 1089.93 | Удален | Распродажа остатков на складе | 0.445 | 0.68952 | 104 | 78 | 85 | 407561 | 3245060062859
6286 | Авт.Выкл. DX 3П B20A 10kA | Авт.Выкл. Dx 3п B20a 10ka | General family | 12 | Автоматические выключатели модульные | PL1 | 1 | ШТ | Под заказ Т2 | информация по запросу | 1110.3 | Удален | Распродажа остатков на складе | 0.51 | 0.71552 | 104 | 80 | 86 | 407562 | 3245060062866
6290 | Авт.Выкл. DX 3П B50A 10kA | Авт.Выкл. Dx 3п B50a 10ka | General family | 12 | Автоматические выключатели модульные | PL1 | 1 | ШТ | Под заказ Т2 | информация по запросу | 1571.55 | Удален | Распродажа остатков на складе | 0.492 | 0.68952 | 104 | 78 | 85 | 407566 | 3245060062903
6370 | Авт.Выкл. DX 1П C3A 10kA | Авт.Выкл. Dx 1п C3a 10ka | General family | 12 | Автоматические выключатели модульные | PL1 | 1 | ШТ | Под заказ Т2 | информация по запросу | 628.96 | Удален | Распродажа остатков на складе | 0.153 | 0.19776 | 101 | 22 | 89 | 407664 | 3245060063702
6371 | Авт.Выкл. DX 1П C4A 10kA | Авт.Выкл. Dx 1п C4a 10ka | General family | 12 | Автоматические выключатели модульные | PL1 | 1 | ШТ | Под заказ Т2 | информация по запросу | 490.42 | Удален | Распродажа остатков на складе | 0.159 | 0.19776 | 101 | 22 | 89 |  | 3245060063719
6377 | Авт.Выкл. DX 1П C20A 10kA | Авт.Выкл. Dx 1п C20a 10ka | General family | 12 | Автоматические выключатели модульные | PL1 | 1 | ШТ | Под заказ Т2 | информация по запросу | 302.01 | Удален | Распродажа остатков на складе | 0.147 | 0.18304 | 104 | 20 | 88 | 407671 | 3245060063771
6382 | Авт.Выкл. DX 1П C63A 10kA | Авт.Выкл. Dx 1п C63a 10ka | General family | 12 | Автоматические выключатели модульные | PL1 | 1 | ШТ | Под заказ Т2 | информация по запросу | 529.05 | Удален | Распродажа остатков на складе | 0.164 | 0.18304 | 104 | 20 | 88 | 407676 | 3245060063825
6384 | Авт.Выкл. DX 1П C100A 12.5kA | Авт.Выкл. Dx 1п C100a 12.5ka | General family | 11 | Автоматические выключатели модульные DX-H, DX-L | PL1 | 1 | ШТ | Под заказ Т2 | информация по запросу | 2300.55 | Удален | Распродажа остатков на складе | 0.219 | 0.36855 | 101 | 89 | 41 |  | 3245060063849
6400 | Авт.Выкл. DX 1П+Н C40A 6kA | Авт.Выкл. Dx 1п+Н C40a 6ka | General family | 15 | Автоматические выключатели модульные P+N 1 модуль | PL1 | 1 | ШТ | Под заказ Т2 | информация по запросу | 922.63 | Удален | Распродажа остатков на складе | 0.126 | 0.19505 | 108 | 86 | 21 |  | 3245060064006
6470 | Авт.Выкл. DX 2П C25A 10kA | Авт.Выкл. Dx 2п C25a 10ka | General family | 12 | Автоматические выключатели модульные | PL1 | 1 | ШТ | Под заказ Т2 | информация по запросу | 692.81 | Удален | Распродажа остатков на складе | 0.304 | 0.35301 | 105 | 41 | 82 | 407802 | 3245060064709
6484 | Авт.Выкл. DX 3П C6A 10kA | Авт.Выкл. Dx 3п C6a 10ka | General family | 12 | Автоматические выключатели модульные | PL1 | 1 | ШТ | Под заказ Т2 | информация по запросу | 1127.08 | Удален | Распродажа остатков на складе | 0.416 | 0.71552 | 104 | 80 | 86 | 407855 | 3245060064846
6486 | Авт.Выкл. DX 3П C10A 10kA | Авт.Выкл. Dx 3п C10a 10ka | General family | 12 | Автоматические выключатели модульные | PL1 | 1 | ШТ | Под заказ Т2 | информация по запросу | 892.13 | Удален | Распродажа остатков на складе | 0.448 | 0.68952 | 104 | 78 | 85 | 407857 | 3245060064860
6488 | Авт.Выкл. DX 3П C16A 10kA | Авт.Выкл. Dx 3п C16a 10ka | General family | 12 | Автоматические выключатели модульные | PL1 | 1 | ШТ | Под заказ Т2 | информация по запросу | 804.98 | Удален | Распродажа остатков на складе | 0.426 | 0.68952 | 104 | 78 | 85 | 407859 | 3245060064884
6489 | Авт.Выкл. DX 3П C20A 10kA | Авт.Выкл. Dx 3п C20a 10ka | General family | 12 | Автоматические выключатели модульные | PL1 | 1 | ШТ | Под заказ Т2 | информация по запросу | 1070.66 | Удален | Распродажа остатков на складе | 0.51 | 0.68952 | 104 | 78 | 85 | 407860 | 3245060064891
6492 | Авт.Выкл. DX 3П C40A 10kA | Авт.Выкл. Dx 3п C40a 10ka | General family | 12 | Автоматические выключатели модульные | PL1 | 1 | ШТ | Под заказ Т2 | информация по запросу | 1203.19 | Удален | Распродажа остатков на складе | 0.48 | 0.68952 | 104 | 78 | 85 | 407863 | 3245060064921
6570 | Авт.Выкл. DX 4П C80A 12.5kA | Авт.Выкл. Dx 4п C80a 12.5ka | General family | 11 | Автоматические выключатели модульные DX-H, DX-L | PL1 | 1 | ШТ | Под заказ Т2 | информация по запросу | 7756.03 | Удален | Распродажа остатков на складе | 0.859 | 1.0053 | 112 | 102 | 88 |  | 3245060065706
6581 | Авт.Выкл. DX 1П D10A 15kA | Авт.Выкл. Dx 1п D10a 15ka | General family | 12 | Автоматические выключатели модульные | PL1 | 1 | ШТ | Под заказ Т2 | информация по запросу | 569.62 | Удален | Распродажа остатков на складе | 0.15 | 0.2288 | 100 | 88 | 26 |  | 3245060065812
6583 | Авт.Выкл. DX 1П D16A 15kA | Авт.Выкл. Dx 1п D16a 15ka | General family | 12 | Автоматические выключатели модульные | PL1 | 1 | ШТ | Под заказ Т2 | информация по запросу | 577.2 | Удален | Распродажа остатков на складе | 0.155 | 0.2288 | 100 | 88 | 26 |  | 3245060065836
6586 | Авт.Выкл. DX 1П D32A 15kA | Авт.Выкл. Dx 1п D32a 15ka | General family | 12 | Автоматические выключатели модульные | PL1 | 1 | ШТ | Под заказ Т2 | информация по запросу | 532.83 | Удален | Распродажа остатков на складе | 0.165 | 0.2288 | 100 | 88 | 26 |  | 3245060065867
6649 | Авт.Выкл. DX 3П D6A 15kA | Авт.Выкл. Dx 3п D6a 15ka | General family | 12 | Автоматические выключатели модульные | PL1 | 1 | ШТ | Под заказ Т2 | информация по запросу | 1555.84 | Удален | Распродажа остатков на складе | 0.448 | 0.68952 | 104 | 78 | 85 |  | 3245060066499
6660 | Авт.Выкл. DX 3П D80A 10kA | Авт.Выкл. DX 3П D80A 10kA | General family | 11 | Автоматические выключатели модульные DX-H, DX-L | PL1 | 1 | ШТ | Под заказ Т2 | информация по запросу | 8675.89 | Удален | Распродажа остатков на складе | 0.651 | 1.0053 | 112 | 102 | 88 |  | 3245060066604
6692 | Авт.Выкл. DX 1П B2A 25kA | Авт.Выкл. Dx 1п B2a 25ka | General family | 11 | Автоматические выключатели модульные DX-H, DX-L | PL1 | 1 | ШТ | Под заказ Т2 | информация по запросу | 815.2 | Удален | Распродажа остатков на складе | 0.145 | 0.2288 | 100 | 88 | 26 |  | 3245060066925
6693 | Авт.Выкл. DX 1П B3A 25kA | Авт.Выкл. Dx 1п B3a 25ka | General family | 11 | Автоматические выключатели модульные DX-H, DX-L | PL1 | 1 | ШТ | Под заказ Т2 | информация по запросу | 768.14 | Удален | Распродажа остатков на складе | 0.175 | 0.18304 | 104 | 20 | 88 |  | 3245060066932
6697 | Авт.Выкл. DX 1П B10A 25kA | Авт.Выкл. Dx 1п B10a 25ka | General family | 11 | Автоматические выключатели модульные DX-H, DX-L | PL1 | 10 | ШТ | Под заказ Т2 | информация по запросу | 683.73 | Удален | Распродажа остатков на складе | 1.419 | 1.634 | 190 | 100 | 86 |  | 3245060066970
6702 | Авт.Выкл. DX 1П B25A 20kA | Авт.Выкл. Dx 1п B25a 20ka | General family | 11 | Автоматические выключатели модульные DX-H, DX-L | PL1 | 1 | ШТ | Под заказ Т2 | информация по запросу | 607.39 | Удален | Распродажа остатков на складе | 0.156 | 0.2288 | 100 | 88 | 26 |  | 3245060067021
6853 | Авт.Выкл. DX 1П C2A 25kA | Авт.Выкл. Dx 1п C2a 25ka | General family | 11 | Автоматические выключатели модульные DX-H, DX-L | PL1 | 1 | ШТ | Под заказ Т2 | информация по запросу | 801.49 | Удален | Распродажа остатков на складе | 0.145 | 0.2288 | 100 | 88 | 26 | 409752 | 3245060068530
6856 | Авт.Выкл. DX 1П C6A 25kA | Авт.Выкл. Dx 1п C6a 25ka | General family | 11 | Автоматические выключатели модульные DX-H, DX-L | PL1 | 1 | ШТ | Под заказ Т2 | информация по запросу | 597.67 | Удален | Распродажа остатков на складе | 0.152 | 0.2288 | 100 | 88 | 26 | 409753 | 3245060068561
6862 | Авт.Выкл. DX 1П C25A 20kA | Авт.Выкл. Dx 1п C25a 20ka | General family | 11 | Автоматические выключатели модульные DX-H, DX-L | PL1 | 1 | ШТ | Под заказ Т2 | информация по запросу | 607.89 | Удален | Распродажа остатков на складе | 0.159 | 0.2288 | 100 | 88 | 26 |  | 3245060068622
6863 | Авт.Выкл. DX 1П C32A 15kA | Авт.Выкл. Dx 1п C32a 15ka | General family | 11 | Автоматические выключатели модульные DX-H, DX-L | PL1 | 1 | ШТ | Под заказ Т2 | информация по запросу | 723.46 | Удален | Распродажа остатков на складе | 0.159 | 0.18304 | 104 | 20 | 88 |  | 3245060068639
6916 | Авт.Выкл. DX 2П C6A 30kA | Авт.Выкл. Dx 2п C6a 30ka | General family | 11 | Автоматические выключатели модульные DX-H, DX-L | PL1 | 1 | ШТ | Под заказ Т2 | информация по запросу | 1258.27 | Удален | Распродажа остатков на складе | 0.301 | 0.36608 | 104 | 40 | 88 |  | 3245060069162
6940 | Авт.Выкл. DX 3П C16A 25kA | Авт.Выкл. Dx 3п C16a 25ka | General family | 11 | Автоматические выключатели модульные DX-H, DX-L | PL1 | 1 | ШТ | Под заказ Т2 | информация по запросу | 1810 | Удален | Распродажа остатков на складе | 0.51 | 0.68952 | 104 | 78 | 85 | 409781 | 3245060069407
6942 | Авт.Выкл. DX 3П C25A 20kA | Авт.Выкл. Dx 3п C25a 20ka | General family | 11 | Автоматические выключатели модульные DX-H, DX-L | PL1 | 1 | ШТ | Под заказ Т2 | информация по запросу | 1870.8 | Удален | Распродажа остатков на складе | 0.481 | 0.68952 | 104 | 78 | 85 |  | 3245060069421
6944 | Авт.Выкл. DX 3П C40A 15kA | Авт.Выкл. Dx 3п C40a 15ka | General family | 11 | Автоматические выключатели модульные DX-H, DX-L | PL1 | 1 | ШТ | Под заказ Т2 | информация по запросу | 1916.76 | Удален | Распродажа остатков на складе | 0.487 | 0.68952 | 104 | 78 | 85 |  | 3245060069445
6945 | Авт.Выкл. DX 3П C50A 12.5kA | Авт.Выкл. Dx 3п C50a 12.5ka | General family | 11 | Автоматические выключатели модульные DX-H, DX-L | PL1 | 1 | ШТ | Под заказ Т2 | информация по запросу | 1964.23 | Удален | Распродажа остатков на складе | 0.481 | 0.68952 | 104 | 78 | 85 |  | 3245060069452
7000 | Авт.Выкл. DX 4П C16A 25kA | Авт.Выкл. Dx 4п C16a 25ka | General family | 11 | Автоматические выключатели модульные DX-H, DX-L | PL1 | 1 | ШТ | Под заказ Т2 | информация по запросу | 2429.28 | Удален | Распродажа остатков на складе | 0.311 | 0.68952 | 104 | 78 | 85 | 409794 | 3245060070007
7001 | Авт.Выкл. DX 4П C20A 25kA | Авт.Выкл. Dx 4п C20a 25ka | General family | 11 | Автоматические выключатели модульные DX-H, DX-L | PL1 | 1 | ШТ | Под заказ Т2 | информация по запросу | 2502.65 | Удален | Распродажа остатков на складе | 0.65 | 0.68952 | 104 | 78 | 85 | 409795 | 3245060070014
7747 | DXАВДТ2п 10мА C20(AC)6000А10кА | Дифф.Автомат 2p 10ma/20а - Ac | General family | 20 | АВДТ моноблочные | PL1 | 1 | ШТ | Под заказ Т2 | информация по запросу | 3083.14 | Удален | Распродажа остатков на складе | 0.507 | 0.65892 | 102 | 76 | 85 | 411151 | 3245060077471
7883 | DXАВДТ1п+н30мА C06(AC)6000А6кА | Дифф.Автом. 1p+N 30ma/6а-Ac | General family | 21 | АВДТ P+N 2 модуля | PL1 | 1 | ШТ | Под заказ Т2 | информация по запросу | 2163.85 | Удален | Распродажа остатков на складе | 0.243 | 0.38081 | 108 | 86 | 41 | 410999 | 3245060078836
7887 | DXАВДТ1п+н30мА C20(AC)6000А6кА | Дифф.Автом. 1p+N 30ma/20а-Ac | General family | 21 | АВДТ P+N 2 модуля | PL1 | 1 | ШТ | Под заказ Т2 | информация по запросу | 1516.25 | Удален | Распродажа остатков на складе | 0.26 | 0.38081 | 108 | 86 | 41 | 411003 | 3245060078874
7888 | DXАВДТ1п+н30мА C25(AC)6000А6кА | Дифф.Автом. 1p+N 30ma/25а-Ac | General family | 21 | АВДТ P+N 2 модуля | PL1 | 24 | ШТ | Под заказ Т2 | информация по запросу | 1872.21 | Удален | Распродажа остатков на складе | 6.3 | 11.6624 | 296 | 200 | 197 | 411004 | 3245060078881
7889 | DXАВДТ1п+н30мА C32(AC)6000А6кА | Дифф.Автом. 1p+N 30ma/32а-Ac | General family | 21 | АВДТ P+N 2 модуля | PL1 | 1 | ШТ | Под заказ Т2 | информация по запросу | 1633.67 | Удален | Распродажа остатков на складе | 0.255 | 0.38081 | 108 | 86 | 41 | 411005 | 3245060078898
7890 | DXАВДТ1п+н30мА C40(AC)6000А6кА | Дифф.Автом. 1p+N 30ma/40а-Ac | General family | 21 | АВДТ P+N 2 модуля | PL1 | 1 | ШТ | Под заказ Т2 | информация по запросу | 2191.73 | Удален | Распродажа остатков на складе | 0.257 | 0.38081 | 108 | 86 | 41 | 411006 | 3245060078904
7894 | DXАВДТ1п+н300мА C6(AC)6000А6кА | Дифф.Автом. 1p+N 300ma/6а-Ac | General family | 21 | АВДТ P+N 2 модуля | PL1 | 1 | ШТ | Под заказ Т2 | информация по запросу | 3243.15 | Удален | Распродажа остатков на складе | 0.234 | 0.38081 | 108 | 86 | 41 | 411021 | 3245060078942
7897 | DXАВДТ1п+нC16(AC)300мА6000А6кА | Дифф.Автом. 1p+N 300ma/16а-Ac | General family | 21 | АВДТ P+N 2 модуля | PL1 | 1 | ШТ | Под заказ Т2 | информация по запросу | 3005.9 | Удален | Распродажа остатков на складе | 0.233 | 0.38081 | 108 | 86 | 41 | 411024 | 3245060078973
7898 | DXАВДТ1п+нC20(AC)300мА6000А6кА | Дифф.Автом. 1p+N 300ma/20а-Ac | General family | 21 | АВДТ P+N 2 модуля | PL1 | 1 | ШТ | Под заказ Т2 | информация по запросу | 3036.44 | Удален | Распродажа остатков на складе | 0.233 | 0.38081 | 108 | 86 | 41 | 411025 | 3245060078980
7899 | DXАВДТ1п+нC25(AC)300мА6000А6кА | Дифф.Автом. 1p+N 300ma/25а-Ac | General family | 21 | АВДТ P+N 2 модуля | PL1 | 1 | ШТ | Под заказ Т2 | информация по запросу | 3131.41 | Удален | Распродажа остатков на складе | 0.241 | 0.38081 | 108 | 86 | 41 | 411026 | 3245060078997
7900 | DXАВДТ1п+нC32(AC)300мА6000А6кА | Дифф.Автом. 1p+N 300ma/32а-Ac | General family | 21 | АВДТ P+N 2 модуля | PL1 | 1 | ШТ | Под заказ Т2 | информация по запросу | 3251.37 | Удален | Распродажа остатков на складе | 0.2 | 0.36855 | 101 | 41 | 89 | 411027 | 3245060079000
7901 | DXАВДТ1п+нC40(AC)300мА6000А6кА | Дифф.Автом. 1p+N 300ma/40а-Ac | General family | 21 | АВДТ P+N 2 модуля | PL1 | 1 | ШТ | Под заказ Т2 | информация по запросу | 3929.41 | Удален | Распродажа остатков на складе | 0.2 | 0.36855 | 101 | 41 | 89 | 411028 | 3245060079017
7911 | DXАВДТ 2п30мА С10(AC)6000A10кА | Дифф.Автомат 2p 30ma/10а-Ac | General family | 20 | АВДТ моноблочные | PL1 | 1 | ШТ | Под заказ Т2 | информация по запросу | 2734.72 | Удален | Распродажа остатков на складе | 0.452 | 0.65892 | 102 | 76 | 85 | 411157 | 3245060079116
7919 | DXАВДТ 2п30мА С16(AC)6000A10кА | Дифф.Автомат 2p 30ma/16а-Ac | General family | 20 | АВДТ моноблочные | PL1 | 1 | ШТ | Под заказ Т2 | информация по запросу | 2691.4 | Удален | Распродажа остатков на складе | 0.449 | 0.70114 | 101 | 78 | 89 | 411158 | 3245060079192
7920 | DXАВДТ 2п30мА С20(AC)6000A10кА | Дифф.Автомат 2p 30ma/20а-Ac | General family | 20 | АВДТ моноблочные | PL1 | 1 | ШТ | Под заказ Т2 | информация по запросу | 2736.2 | Удален | Распродажа остатков на складе | 0.464 | 0.65892 | 102 | 76 | 85 | 411159 | 3245060079208
7921 | DXАВДТ 2п30мА С25(AC)6000A10кА | Дифф.Автомат 2p 30ma/25а-Ac | General family | 20 | АВДТ моноблочные | PL1 | 1 | ШТ | Под заказ Т2 | информация по запросу | 2676.64 | Удален | Распродажа остатков на складе | 0.457 | 0.65892 | 102 | 76 | 85 | 411160 | 3245060079215
7922 | DXАВДТ 2п30мА С32(AC)6000A10кА | Дифф.Автомат 2p 30ma/32а-Ac | General family | 20 | АВДТ моноблочные | PL1 | 1 | ШТ | Под заказ Т2 | информация по запросу | 2813.1 | Удален | Распродажа остатков на складе | 0.44 | 0.65892 | 102 | 76 | 85 | 411161 | 3245060079222
7929 | DXАВДТ 2п30мА С40(AC)6000A10кА | Дифф.Автомат 2p 30ma/40а-Ac | General family | 20 | АВДТ моноблочные | PL1 | 1 | ШТ | Под заказ Т2 | информация по запросу | 3025.65 | Удален | Распродажа остатков на складе | 0.536 | 0.65892 | 102 | 76 | 85 | 411162 | 3245060079291
7930 | DXАВДТ 2п30мА С50(AC)6000A10кА | Дифф.Автомат 2p 30ma/50а-Ac | General family | 20 | АВДТ моноблочные | PL1 | 1 | ШТ | Под заказ Т2 | информация по запросу | 3115.94 | Удален | Распродажа остатков на складе | 0.526 | 0.65892 | 102 | 76 | 85 | 411163 | 3245060079307
7951 | DXАВДТ2п300мА С50(AC)6000A10кА | Дифф.Автомат 2p 300ma/50а -Ac | General family | 20 | АВДТ моноблочные | PL1 | 1 | ШТ | Под заказ Т2 | информация по запросу | 3463.5 | Удален | Распродажа остатков на складе | 0.504 | 0.65892 | 102 | 76 | 85 | 411177 | 3245060079512
7952 | DXАВДТ2п300мА С63(AC)6000A10кА | Дифф.Автомат 2p 300ma/63а -Ac | General family | 20 | АВДТ моноблочные | PL1 | 1 | ШТ | Под заказ Т2 | информация по запросу | 3448.72 | Удален | Распродажа остатков на складе | 0.507 | 0.65892 | 102 | 76 | 85 | 411178 | 3245060079529
7962 | DXАВДТ 4п30мА С10(AC)6000A10кА | Дифф.Автом. 4p 30ma/10а-Ac-4m | General family | 20 | АВДТ моноблочные | PL1 | 1 | ШТ | Под заказ Т2 | информация по запросу | 4416.53 | Удален | Распродажа остатков на складе | 0.485 | 0.36855 | 101 | 41 | 89 |  | 3245060079628
7966 | DXАВДТ 4п30мА С25(AC)6000A10кА | Дифф.Автом. 4p 30ma/25а-Ac-4m | General family | 20 | АВДТ моноблочные | PL1 | 1 | ШТ | Под заказ Т2 | информация по запросу | 4645.25 | Удален | Распродажа остатков на складе | 0.496 | 0.70114 | 101 | 78 | 89 | 411188 | 3245060079666
7967 | DXАВДТ 4п30мА С32(AC)6000A10кА | Дифф.Автом. 4p 30ma/32а-Ac-4m | General family | 20 | АВДТ моноблочные | PL1 | 1 | ШТ | Под заказ Т2 | информация по запросу | 4827.93 | Удален | Распродажа остатков на складе | 0.493 | 0.70114 | 101 | 78 | 89 | 411189 | 3245060079673
7977 | DXАВДТ4п300мА С16(AC)6000A10кА | Дифф.Автом. 4p 30ma/16а-Ac-4m | General family | 20 | АВДТ моноблочные | PL1 | 1 | ШТ | Под заказ Т2 | информация по запросу | 5458.44 | Удален | Распродажа остатков на складе | 0.456 | 0.70114 | 101 | 78 | 89 |  | 3245060079772
7979 | DXАВДТ4п300мА С25(AC)6000A10кА | Дифф.Авт.4p 300ma/25а-Ac-4m | General family | 20 | АВДТ моноблочные | PL1 | 1 | ШТ | Под заказ Т2 | информация по запросу | 4843.85 | Удален | Распродажа остатков на складе | 0.466 | 0.70114 | 101 | 78 | 89 |  | 3245060079796
8013 | DXАВДТ 4п30мА С40(AC)6000A10кА | Дифф.Автом. 4p 30ma/40а-Ac-7м | General family | 20 | АВДТ моноблочные | PL1 | 1 | ШТ | Под заказ Т2 | информация по запросу | 4409.87 | Удален | Распродажа остатков на складе | 0.995 | 1.1938 | 133 | 102 | 88 | 411190 | 3245060080136
8032 | DXАВДТ4п300мА С50(AC)6000A10кА | Дифф.Авт.4p 300ma/50а-Ac-7м | General family | 20 | АВДТ моноблочные | PL1 | 1 | ШТ | Под заказ Т2 | информация по запросу | 5189.47 | Удален | Распродажа остатков на складе | 0.927 | 1.1938 | 133 | 102 | 88 | 411210 | 3245060080327
8075 | DXАВДТ 4п. 30мА А10 6000А 10кА | Дифф.Авт.4p 30ma/16а-A25-Е-4м | General family | 20 | АВДТ моноблочные | PL1 | 1 | ШТ | Под заказ Т2 | информация по запросу | 7797.94 | Удален | Распродажа остатков на складе | 0.489 | 0.70114 | 101 | 78 | 89 |  | 3245060080754
8079 | DXАВДТ4п 30мА C32(A)6000А 10кА | Дифф.Авт.4p 30ma/32а-A25-Е-4м | General family | 20 | АВДТ моноблочные | PL1 | 1 | ШТ | Под заказ Т2 | информация по запросу | 8216.21 | Удален | Распродажа остатков на складе | 0.503 | 0.70114 | 101 | 78 | 89 |  | 3245060080792
8565 | DXАВДТ 1п+н 30мA А16 6000А10кА | Дифф.Авт.1p+N 30ma/16а | General family | 21 | АВДТ P+N 2 модуля | PL1 | 1 | ШТ | Под заказ Т2 | информация по запросу | 5016.62 | Удален | Распродажа остатков на складе | 0.188 | 0.38081 | 108 | 86 | 41 |  | 3245060085650
8575 | DXАВДТ1п+н(спC3(A)10мА6000А6кА | Дифф.Авт.Ph.N/D 10ma/10а | General family | 21 | АВДТ P+N 2 модуля | PL1 | 1 | ШТ | Под заказ Т2 | информация по запросу | 4696.8 | Удален | Распродажа остатков на складе | 0.244 | 0.38081 | 108 | 86 | 41 | 411041 | 3245060085759
8579 | DXАВДТ1п+н(спC6(A)30мА6000А6кА | Дифф.Авт.Ph.N/D 30ma/6а | General family | 21 | АВДТ P+N 2 модуля | PL1 | 1 | ШТ | Под заказ Т2 | информация по запросу | 3816.51 | Удален | Распродажа остатков на складе | 0.241 | 0.38081 | 108 | 86 | 41 | 411047 | 3245060085797
8585 | DXАВДТ1п+н(спC10(A30мА6000А6кА | Дифф.Авт.Ph.N/D 30ma/10а | General family | 21 | АВДТ P+N 2 модуля | PL1 | 1 | ШТ | Под заказ Т2 | информация по запросу | 2407.27 | Удален | Распродажа остатков на складе | 0.236 | 0.38081 | 108 | 86 | 41 | 411048 | 3245060085858
8589 | DXАВДТ1п+н(спC25(A30мА6000А6кА | Дифф.Авт.Ph.N/D 30ma/25а | General family | 21 | АВДТ P+N 2 модуля | PL1 | 1 | ШТ | Под заказ Т2 | информация по запросу | 3984.44 | Удален | Распродажа остатков на складе | 0.247 | 0.38081 | 108 | 86 | 41 | 411052 | 3245060085896
8906 | Диф.Выкл. DX 2П 16A 10MA -AC | Диф.Выкл. Dx 2п 16a 10ma -Ac | General family | 25 | ВДТ Legrand | PL1 | 1 | ШТ | Под заказ Т2 | информация по запросу | 1568.72 | Удален | Распродажа остатков на складе | 0.213 | 0.38081 | 108 | 86 | 41 | 411500 | 3245060089061
8911 | Диф.Выкл. DX 2П 63A 30MA -AC | Диф.Выкл. Dx 2п 63a 30ma -Ac | General family | 25 | ВДТ Legrand | PL1 | 1 | ШТ | Под заказ Т2 | информация по запросу | 1565.06 | Удален | Распродажа остатков на складе | 0.241 | 0.38081 | 108 | 86 | 41 | 411506 | 3245060089115
8912 | Диф.Выкл. DX 2П 80A 30MA -AC | Диф.Выкл. Dx 2п 80a 30ma -Ac | General family | 25 | ВДТ Legrand | PL1 | 1 | ШТ | Под заказ Т2 | информация по запросу | 1878.06 | Удален | Распродажа остатков на складе | 0.235 | 0.38081 | 108 | 86 | 41 | 411507 | 3245060089122
8915 | Диф.Выкл. DX 2П 25A 100MA -AC | Диф.Выкл. Dx 2п 25a 100ma -Ac | General family | 25 | ВДТ Legrand | PL1 | 1 | ШТ | Под заказ Т2 | информация по запросу | 1398.36 | Удален | Распродажа остатков на складе | 0.242 | 0.38081 | 108 | 86 | 41 | 411514 | 3245060089153
8916 | Диф.Выкл. DX 2П 40A 100MA -AC | Диф.Выкл. Dx 2п 40a 100ma -Ac | General family | 25 | ВДТ Legrand | PL1 | 1 | ШТ | Под заказ Т2 | информация по запросу | 1678.03 | Удален | Распродажа остатков на складе | 0.23 |  |  |  |  | 411515 | 3245060089160
8917 | Диф.Выкл. DX 2П 63A 100MA -AC | Диф.Выкл. Dx 2п 63a 100ma -Ac | General family | 25 | ВДТ Legrand | PL1 | 1 | ШТ | Под заказ Т2 | информация по запросу | 1678.03 | Удален | Распродажа остатков на складе | 0.24 | 0.38081 | 108 | 86 | 41 | 411516 | 3245060089177
8918 | Диф.Выкл. DX 2П 80A 100MA -AC | Диф.Выкл. Dx 2п 80a 100ma -Ac | General family | 25 | ВДТ Legrand | PL1 | 1 | ШТ | Под заказ Т2 | информация по запросу | 1678.03 | Удален | Распродажа остатков на складе | 0.23 | 0.36855 | 101 | 41 | 89 | 411517 | 3245060089184
8927 | Диф.Выкл. DX 2П 25A 300MA -AC | Диф.Выкл. Dx 2п 25a 300ma -Ac | General family | 25 | ВДТ Legrand | PL1 | 1 | ШТ | Под заказ Т2 | информация по запросу | 1364.15 | Удален | Распродажа остатков на складе | 0.207 | 0.38081 | 108 | 86 | 41 | 411524 | 3245060089276
8928 | Диф.Выкл. DX 2П 40A 300MA -AC | Диф.Выкл. Dx 2п 40a 300ma -Ac | General family | 25 | ВДТ Legrand | PL1 | 1 | ШТ | Под заказ Т2 | информация по запросу | 1636.98 | Удален | Распродажа остатков на складе | 0.25 | 0.36855 | 101 | 41 | 89 | 411525 | 3245060089283
8929 | Диф.Выкл. DX 2П 63A 300MA -AC | Диф.Выкл. Dx 2п 63a 300ma -Ac | General family | 25 | ВДТ Legrand | PL1 | 1 | ШТ | Под заказ Т2 | информация по запросу | 1636.98 | Удален | Распродажа остатков на складе | 0.23 | 0.36855 | 101 | 41 | 89 | 411526 | 3245060089290
8930 | Диф.Выкл. DX 2П 80A 300MA -AC | Диф.Выкл. Dx 2п 80a 300ma -Ac | General family | 25 | ВДТ Legrand | PL1 | 1 | ШТ | Под заказ Т2 | информация по запросу | 1636.98 | Удален | Распродажа остатков на складе | 0.23 |  |  |  |  | 411527 | 3245060089306
8995 | Диф.Выкл. DX 4П 63A 30MA -AC | Диф.Выкл. Dx 4п 63a 30ma -Ac | General family | 25 | ВДТ Legrand | PL1 | 1 | ШТ | Под заказ Т2 | информация по запросу | 2146.13 | Удален | Распродажа остатков на складе | 0.385 | 0.70114 | 101 | 78 | 89 | 411704 | 3245060089955
8996 | Диф.Выкл. DX 4П 80A 30MA -AC | Диф.Выкл. Dx 4п 80a 30ma -Ac | General family | 25 | ВДТ Legrand | PL1 | 1 | ШТ | Под заказ Т2 | информация по запросу | 2575.34 | Удален | Распродажа остатков на складе | 0.391 | 0.70114 | 101 | 78 | 89 | 411705 | 3245060089962
8999 | Диф.Выкл. DX 4П 25A 100MA -AC | Диф.Выкл. Dx 4п 25a 100ma -Ac | General family | 25 | ВДТ Legrand | PL1 | 1 | ШТ | Под заказ Т2 | информация по запросу | 2312.39 | Удален | Распродажа остатков на складе | 0.372 | 0.70114 | 101 | 78 | 89 | 411712 | 3245060089993
9000 | Диф.Выкл. DX 4П 40A 100MA -AC | Диф.Выкл. Dx 4п 40a 100ma -Ac | General family | 25 | ВДТ Legrand | PL1 | 1 | ШТ | Под заказ Т2 | информация по запросу | 1926.99 | Удален | Распродажа остатков на складе | 0.375 | 0.70114 | 101 | 78 | 89 | 411713 | 3245060090005
9002 | Диф.Выкл. DX 4П 80A 100MA -AC | Диф.Выкл. Dx 4п 80a 100ma -Ac | General family | 25 | ВДТ Legrand | PL1 | 1 | ШТ | Под заказ Т2 | информация по запросу | 2312.39 | Удален | Распродажа остатков на складе | 0.374 | 0.70114 | 101 | 78 | 89 | 411715 | 3245060090029
9011 | Диф.Выкл. DX 4П 25A 300MA -AC | Диф.Выкл. Dx 4п 25a 300ma -Ac | General family | 25 | ВДТ Legrand | PL1 | 1 | ШТ | Под заказ Т2 | информация по запросу | 1908.27 | Удален | Распродажа остатков на складе | 0.36 | 0.70114 | 101 | 78 | 89 | 411722 | 3245060090111
9014 | Диф.Выкл. DX 4П 80A 300MA -AC | Диф.Выкл. Dx 4п 80a 300ma -Ac | General family | 25 | ВДТ Legrand | PL1 | 1 | ШТ | Под заказ Т2 | информация по запросу | 2337.57 | Удален | Распродажа остатков на складе | 0.357 | 0.70114 | 101 | 78 | 89 | 411725 | 3245060090142
9056 | Диф.Выкл. DX 2П 25A 30MA -A | Диф.Выкл. Dx 2п 25a 30ma -A | General family | 25 | ВДТ Legrand | PL1 | 1 | ШТ | Под заказ Т2 | информация по запросу | 1719.9 | Удален | Распродажа остатков на складе | 0.242 | 0.38081 | 108 | 86 | 41 | 411554 | 3245060090562
9057 | Диф.Выкл. DX 2П 40A 30MA -A | Диф.Выкл. Dx 2п 40a 30ma -A | General family | 25 | ВДТ Legrand | PL1 | 1 | ШТ | Под заказ Т2 | информация по запросу | 1719.9 | Удален | Распродажа остатков на складе | 0.24 | 0.38081 | 108 | 86 | 41 | 411555 | 3245060090579
9058 | Диф.Выкл. DX 2П 63A 30MA -A | Диф.Выкл. Dx 2п 63a 30ma -A | General family | 25 | ВДТ Legrand | PL1 | 1 | ШТ | Под заказ Т2 | информация по запросу | 2039.22 | Удален | Распродажа остатков на складе | 0.239 | 0.38081 | 108 | 86 | 41 | 411556 | 3245060090586
9075 | Диф.Выкл. DX 2П 40A 300MA -A | Диф.Выкл. Dx 2п 40a 300ma -A | General family | 25 | ВДТ Legrand | PL1 | 1 | ШТ | Под заказ Т2 | информация по запросу | 1862.05 | Удален | Распродажа остатков на складе | 0.209 | 0.38081 | 108 | 86 | 41 | 411570 | 3245060090753
9076 | Диф.Выкл. DX 2П 63A 300MA -A | Диф.Выкл. Dx 2п 63a 300ma -A | General family | 25 | ВДТ Legrand | PL1 | 1 | ШТ | Под заказ Т2 | информация по запросу | 1862.05 | Удален | Распродажа остатков на складе | 0.23 |  |  |  |  | 411571 | 3245060090760
9082 | Диф.Выкл. DX 2П 63A 300MA(S)-A | Диф.Выкл. Dx 2п 63a 300ma(S)-A | General family | 25 | ВДТ Legrand | PL1 | 1 | ШТ | Под заказ Т2 | информация по запросу | 3821.76 | Удален | Распродажа остатков на складе | 0.217 | 0.38081 | 108 | 86 | 41 | 411584 | 3245060090821
9141 | Диф.Выкл. DX 4П 40A 30MA -A | Диф.Выкл. Dx 4п 40a 30ma -A | General family | 25 | ВДТ Legrand | PL1 | 1 | ШТ | Под заказ Т2 | информация по запросу | 2400.43 | Удален | Распродажа остатков на складе | 0.361 | 0.70114 | 101 | 78 | 89 | 411760 | 3245060091415
9160 | Диф.Выкл. DX 4П 63A 300MA -A | Диф.Выкл. Dx 4п 63a 300ma -A | General family | 25 | ВДТ Legrand | PL1 | 1 | ШТ | Под заказ Т2 | информация по запросу | 3171.26 | Удален | Распродажа остатков на складе | 0.36 | 0.70114 | 101 | 78 | 89 | 411781 | 3245060091606
20650 | XL3 800 Устр. фиксации36м. | Рейка XL³ 800/4000 - для модульного оборудования и Vistop до 160 A - 36 модулей | General family | 97 | Шкафы XL3 800 / 4000 | PL1 | 1 | ШТ | На складе | не подлежит сертификации | 1830.06 | Удален | Распродажа остатков на складе | 1.266 | 8.195 | 745 | 110 | 100 |  | 3245060206505
25000 | Авт.Выкл. DPX-E 1П 16A 16kA | Выключатель авт. 1п DPX-E 125 16A Leg 25000 | General family | 40 | Автоматические выключатели DPX | PL1 | 1 | ШТ | Под заказ Т2 | сертифицировано | 2151.51 | Удален | Распродажа остатков на складе | 0.34 | 0.63118 | 110 | 151 | 38 |  | 3245060250003
25008 | Авт.Выкл. DPX-E 1П 100A 16kA | Выключатель авт. 1п DPX-E 100A 16kA Leg 25008 | General family | 40 | Автоматические выключатели DPX | PL1 | 1 | ШТ | Под заказ Т2 | сертифицировано | 2796.97 | Удален | Распродажа остатков на складе | 0.365 | 0.63118 | 110 | 151 | 38 |  | 3245060250089
25009 | Авт.Выкл. DPX-E 1П 125A 16kA | Выключатель авт. 1п DPX-E 125A 16kA Leg 25009 | General family | 40 | Автоматические выключатели DPX | PL1 | 1 | ШТ | Под заказ Т2 | сертифицировано | 2796.97 | Удален | Распродажа остатков на складе | 0.372 | 0.63118 | 110 | 151 | 38 |  | 3245060250096
25016 | Авт.Выкл. DPX-E 3П 16A 16kA | Выключатель авт. 3п DPX-E 125 16A Leg 25016 | General family | 40 | Автоматические выключатели DPX | PL1 | 1 | ШТ | Под заказ Т2 | сертифицировано | 4303.02 | Удален | Распродажа остатков на складе | 0.945 | 1.8144 | 180 | 120 | 84 | 420000 | 3245060250164
25017 | Авт.Выкл. DPX-E 3П 25A 16kA | Выключатель авт. 3п DPX-E 125 25A 16kA Leg 25017 | General family | 40 | Автоматические выключатели DPX | PL1 | 1 | ШТ | Под заказ Т2 | сертифицировано | 4252.07 | Удален | Распродажа остатков на складе | 0.931 | 1.8144 | 180 | 120 | 84 | 420001 | 3245060250171
25053 | Авт.Выкл. DPX 3П 63A 36kA | Выключатель авт. 3п DPX 125 63A 36кА Leg 25053 | General family | 40 | Автоматические выключатели DPX | PL1 | 1 | ШТ | Под заказ Т2 | сертифицировано | 7440.62 | Удален | Распродажа остатков на складе | 0.99 | 1.8144 | 180 | 120 | 84 | 420083 | 3245060250539
25161 | Авт.Выкл. DPX-H 3П 25A 50kA | Авт.Выкл. Dpx-H 3п 25a 50ka | General family | 40 | Автоматические выключатели DPX | PL1 | 1 | ШТ | Под заказ Т2 | сертифицировано | 11252.01 | Удален | Распродажа остатков на складе | 1.47 | 1.7961 | 158 | 98 | 116 | 420121 | 3245060251611
25162 | Авт.Выкл. DPX-H 3П 40A 50kA | Авт.Выкл. Dpx-H 3п 40a 50ka | General family | 40 | Автоматические выключатели DPX | PL1 | 1 | ШТ | Под заказ Т2 | сертифицировано | 10126.82 | Удален | Распродажа остатков на складе | 1.47 | 1.7961 | 158 | 98 | 116 | 420122 | 3245060251628
25198 | Авт.Выкл. DPX-I 3П 160A | Выключатель авт. 3п DPX-I 160 160A Leg 25198 | General family | 40 | Автоматические выключатели DPX | PL1 | 1 | ШТ | Под заказ Т2 | информация по запросу | 9587.82 | Удален | Распродажа остатков на складе | 1.398 | 1.7961 | 158 | 98 | 116 | 420198 | 3245060251987
25298 | Авт.Выкл. DPX-I 3П 250A | Выключатель авт. 3п DPX-I 250ER 250A со своб. расцеп. Leg 25298 | General family | 40 | Автоматические выключатели DPX | PL1 | 1 | ШТ | Под заказ Т2 | информация по запросу | 14389.26 | Удален | Распродажа остатков на складе | 1.891 | 3.234 | 220 | 140 | 105 | 420299 | 3245060252984
26207 | Наб.изол.перегородок д/полюс | Перегородка изолирующая для полюсов Leg 26207 | General family | 40 | Автоматические выключатели DPX | PL1 | 1 | ШТ | Под заказ Т2 | не подлежит сертификации | 167.1 | Удален | Распродажа остатков на складе | 0.059 | 0.36855 | 101 | 89 | 41 | 421070 | 3245060262075
26209 | DPX160 Суппорт д/уст.на рейку | Суппорт Д/Уст.Dpx160 На Рейку | General family | 40 | Автоматические выключатели DPX | PL1 | 1 | ШТ | Под заказ Т2 | не подлежит сертификации | 320.91 | Удален | Распродажа остатков на складе | 0.195 | 1.3154 | 148 | 101 | 88 | 421072 | 3245060262099
26290 | DPX250ER Клеммные пластины 3п | Клеммные Пластины Dpx250er 3p | General family | 40 | Автоматические выключатели DPX | PL1 | 1 | ШТ | Под заказ Т2 | сертифицировано | 1083.83 | Удален | Распродажа остатков на складе | 0.268 | 0.70114 | 101 | 78 | 89 | 421034 | 3245060262907
26300 | DPX125 Клеммы д/зад.подкл. | Клеммы Д/Зад.Подкл.Dpx125 | General family | 40 | Автоматические выключатели DPX | PL1 | 1 | ШТ | Под заказ Т2 | сертифицировано | 4367.4 | Удален | Распродажа остатков на складе | 0.452 | 1.0053 | 112 | 102 | 88 | 421036 | 3245060263003
26512 | DPX250ER Наб.тюльпан.контакт. | Набор тюльпанов. контактов 3п DPX 250ER Leg 26512 | General family | 40 | Автоматические выключатели DPX | PL1 | 1 | ШТ | Под заказ Т2 | сертифицировано | 2036.62 | Удален | Распродажа остатков на складе | 0.545 | 2.6676 | 190 | 120 | 117 |  | 3245060265120
26514 | DPX250ER Основан.3п подк.спер. | Основан.Dpx250er 3рподкл.Спер. | General family | 40 | Автоматические выключатели DPX | PL1 | 1 | ШТ | Под заказ Т2 | сертифицировано | 1636.83 | Удален | Распродажа остатков на складе | 1.126 | 4.9836 | 214 | 142 | 164 | 421042 | 3245060265144
26516 | DPX250ER Основ.3п подкл.сзади. | Основание 3п DPX 250ER подкл. сзади. Leg 26516 | General family | 40 | Автоматические выключатели DPX | PL1 | 1 | ШТ | Под заказ Т2 | сертифицировано | 4032.91 | Удален | Распродажа остатков на складе | 1.449 | 4.9836 | 214 | 142 | 164 |  | 3245060265168
26950 | DMX Набор сигнал. контактов | Набор Сигнальных Контактов | General family | 41 | Автоматические выключатели DMX (открытые) | PL1 | 1 | ШТ | Под заказ Т2 | информация по запросу | 3926.73 | Удален | Распродажа остатков на складе | 1.055 | 6.384 | 380 | 280 | 60 |  | 3245060269500
26951 | DMX Сигнал.контакт пружина | Сигнальный Контакт | General family | 41 | Автоматические выключатели DMX (открытые) | PL1 | 1 | ШТ | Под заказ Т2 | не подлежит сертификации | 752.97 | Удален | Распродажа остатков на складе | 0.044 | 0.7644 | 147 | 100 | 52 |  | 3245060269517
26967 | DMX Независ.расц.220/250В AC | Независимый Расцепитель 220v | General family | 41 | Автоматические выключатели DMX (открытые) | PL1 | 1 | ШТ | Под заказ Т2 | информация по запросу | 3327.49 | Удален | Распродажа остатков на складе | 0.52 | 0.55053 | 95 | 61 | 95 |  | 3245060269678
29604 | Контактор для конд. 25A 230В~ Н.О.+Н.З. | Контактор CTX-C - 12,5 квар/25 A - 230 В~ - 1 Н.О. + 1 Н.З. - типоразмер 1 | UKRM | 6004 | Контакторы для УКРМ | PL1 | 1 | ШТ | Под заказ Т2 | сертифицировано | 5371.28 | Удален | Распродажа остатков на складе | 0.405 | 1.2789 | 147 | 145 | 60 |  | 3245060296049
29605 | Контактор для конд. 25A 440В~ Н.О.+Н.З. | Контактор CTX-C - 12,5 квар/25 A - 440 В~ - 1 Н.О. + 1 Н.З. - типоразмер 1 | UKRM | 6004 | Контакторы для УКРМ | PL1 | 1 | ШТ | Под заказ Т2 | сертифицировано | 6155.48 | Удален | Распродажа остатков на складе | 0.404 | 1.2789 | 147 | 145 | 60 |  | 3245060296056
29614 | Контактор для конд. 32А 230В~ Н.О.+Н.З. | Контактор CTX-C - 16,7 квар/32 A - 230 В~ - 1 Н.О. + 1 Н.З. - типоразмер 1 | UKRM | 6004 | Контакторы для УКРМ | PL1 | 1 | ШТ | Под заказ Т2 | сертифицировано | 5760.78 | Удален | Распродажа остатков на складе | 0.406 | 1.2789 | 147 | 145 | 60 |  | 3245060296148
29624 | Контактор для конд. 45A 230В~ 2Н.О.+Н.З | Контактор CTX-C - 20 квар/45 A - 230 В~ - 1 Н.О. + 1 Н.З. - типоразмер 2 | UKRM | 6004 | Контакторы для УКРМ | PL1 | 1 | ШТ | Под заказ Т2 | сертифицировано | 9453.52 | Удален | Распродажа остатков на складе | 0.457 | 1.2789 | 147 | 145 | 60 |  | 3245060296247
29625 | Контактор для конд. 45A 440В~ 2Н.О.+Н.З | Контактор CTX-C - 20 квар/45 A - 440 В~ - 1 Н.О. + 1 Н.З. - типоразмер 2 | UKRM | 6004 | Контакторы для УКРМ | PL1 | 1 | ШТ | Под заказ Т2 | сертифицировано | 7635.02 | Удален | Распродажа остатков на складе | 0.466 | 1.2789 | 147 | 145 | 60 |  | 3245060296254
601082 | EkinoxeNX Шк.нав. 1x12м(пр.дв) | Шк.Нав.Ekinoxenx 1x12м(Пр.Дв) | Consumer Units | 89 | Щитки распределительные | PL1 | 1 | ШТ | Под заказ Т2 | сертифицировано | 1773.35 | Удален | Распродажа остатков на складе | 1.312 | 10.5164 | 330 | 257 | 124 | 601246 | 3245066010823
601292 | Шина Зeмл. 30 Отвeр. | Ekinoxenxклем.Земля 30 | General family | 81 | Аксессуары для распределительного оборудования | PL1 | 10 | ШТ | На складе | сертифицировано | 237.62 | Удален | Распродажа остатков на складе | 1.318 | 2.3507 | 288 | 106 | 77 |  | 3245066012926
602136 | Диф.Выкл. LR 2П 25A 30MA -AC | Диф.Выкл. Lr 2п 25a 30ma -Ac | General family | 25 | ВДТ Legrand | PL1 | 24 | ШТ | Под заказ Т2 | информация по запросу | 1072.68 | Удален | Распродажа остатков на складе | 5.371 | 11.6624 | 296 | 200 | 197 | 403000 | 3245066021362
602142 | Диф.Выкл. LR 2П 25A 300MA -AC | Диф.Выкл. Lr 2п 25a 300ma -Ac | General family | 25 | ВДТ Legrand | PL1 | 1 | ШТ | Под заказ Т2 | информация по запросу | 1427.71 | Удален | Распродажа остатков на складе | 0.206 | 0.38081 | 108 | 86 | 41 | 403038 | 3245066021423
602143 | Диф.Выкл. LR 2П 40A 300MA -AC | Диф.Выкл. Lr 2п 40a 300ma -Ac | General family | 25 | ВДТ Legrand | PL1 | 1 | ШТ | Под заказ Т2 | информация по запросу | 1390.44 | Удален | Распродажа остатков на складе | 0.208 | 0.38081 | 108 | 86 | 41 | 403039 | 3245066021430
602144 | Диф.Выкл. LR 2П 63A 300MA -AC | Диф.Выкл. Lr 2п 63a 300ma -Ac | General family | 25 | ВДТ Legrand | PL1 | 1 | ШТ | Под заказ Т2 | информация по запросу | 1419.1 | Удален | Распродажа остатков на складе | 0.202 | 0.38081 | 108 | 86 | 41 | 403040 | 3245066021447
602146 | Диф.Выкл. LR 4П 25A 30MA -AC | Диф.Выкл. Lr 4п 25a 30ma -Ac | General family | 25 | ВДТ Legrand | PL1 | 1 | ШТ | Под заказ Т2 | информация по запросу | 1993.43 | Удален | Распродажа остатков на складе | 0.344 | 0.70114 | 101 | 78 | 89 | 403008 | 3245066021461
602147 | Диф.Выкл. LR 4П 40A 30MA -AC | Диф.Выкл. Lr 4п 40a 30ma -Ac | General family | 25 | ВДТ Legrand | PL1 | 1 | ШТ | Под заказ Т2 | информация по запросу | 1967.44 | Удален | Распродажа остатков на складе | 0.369 | 0.70114 | 101 | 78 | 89 | 403009 | 3245066021478
602304 | EkinoxeNXЩит встр.1х18м.пласт. | Ekinoxe Nx 1 Рей. 18 Мод. Встр | Consumer Units | 88 | Щитки распределительные | PL1 | 5 | ШТ | Под заказ Т2 | не подлежит сертификации | 316.16 | Удален | Распродажа остатков на складе | 2.077 | 33.9653 | 398 | 251 | 340 |  | 3245066023045
602323 | EkinoxeNX Дв.пласт.1х12м.бел. | Дверь Пласт. Для 12 Мод. Бел. | Consumer Units | 89 | Щитки распределительные | PL1 | 1 | ШТ | Под заказ Т2 | не подлежит сертификации | 194.55 | Удален | Распродажа остатков на складе | 0.643 | 4.5045 | 325 | 252 | 55 | Замена на Practibox | 3245066023236
604802 | Авт.Выкл. LR 1П C6A 6kA | Авт.Выкл. Lr 1п C6a 6ka | General family | 14 | Автоматические выключатели Din 6 без дополнительных блоков | PL1 | 10 | ШТ | Под заказ Т2 | информация по запросу | 152.49 | Удален | Распродажа остатков на складе | 1.288 | 1.6192 | 184 | 100 | 88 | 404025 | 3245066048024
604806 | Авт.Выкл. LR 1П C20A 6kA | Авт.Выкл. Lr 1п C20a 6ka | General family | 14 | Автоматические выключатели Din 6 без дополнительных блоков | PL1 | 10 | ШТ | Под заказ Т2 | информация по запросу | 137.02 | Удален | Распродажа остатков на складе | 1.292 | 1.6192 | 184 | 100 | 88 | 404029 | 3245066048062
604808 | Авт.Выкл. LR 1П C32A 6kA | Авт.Выкл. Lr 1п C32a 6ka | General family | 14 | Автоматические выключатели Din 6 без дополнительных блоков | PL1 | 10 | ШТ | Под заказ Т2 | информация по запросу | 152.8 | Удален | Распродажа остатков на складе | 1.392 | 1.6192 | 184 | 100 | 88 | 404031 | 3245066048086
604809 | Авт.Выкл. LR 1П C40A 6kA | Авт.Выкл. Lr 1п C40a 6ka | General family | 14 | Автоматические выключатели Din 6 без дополнительных блоков | PL1 | 10 | ШТ | Под заказ Т2 | информация по запросу | 163.91 | Удален | Распродажа остатков на складе | 1.451 | 1.6192 | 184 | 100 | 88 | 404032 | 3245066048093
604810 | Авт.Выкл. LR 1П C50A 6kA | Авт.Выкл. Lr 1п C50a 6ka | General family | 14 | Автоматические выключатели Din 6 без дополнительных блоков | PL1 | 10 | ШТ | Под заказ Т2 | информация по запросу | 194.39 | Удален | Распродажа остатков на складе | 1.513 | 1.6192 | 184 | 100 | 88 | 404033 | 3245066048109
604818 | Авт.Выкл. LR 2П C10A 6kA | Авт.Выкл. Lr 2п C10a 6ka | General family | 14 | Автоматические выключатели Din 6 без дополнительных блоков | PL1 | 5 | ШТ | Под заказ Т2 | информация по запросу | 319.41 | Удален | Распродажа остатков на складе | 1.353 | 1.6192 | 184 | 100 | 88 | 404040 | 3245066048185
604820 | Авт.Выкл. LR 2П C16A 6kA | Авт.Выкл. Lr 2п C16a 6ka | General family | 14 | Автоматические выключатели Din 6 без дополнительных блоков | PL1 | 5 | ШТ | Под заказ Т2 | информация по запросу | 339.59 | Удален | Распродажа остатков на складе | 1.279 | 1.6192 | 184 | 100 | 88 | 404042 | 3245066048208
604821 | Авт.Выкл. LR 2П C20A 6kA | Авт.Выкл. Lr 2п C20a 6ka | General family | 14 | Автоматические выключатели Din 6 без дополнительных блоков | PL1 | 5 | ШТ | Под заказ Т2 | информация по запросу | 347.96 | Удален | Распродажа остатков на складе | 1.388 | 1.6192 | 184 | 100 | 88 | 404043 | 3245066048215
604822 | Авт.Выкл. LR 2П C25A 6kA | Авт.Выкл. Lr 2п C25a 6ka | General family | 14 | Автоматические выключатели Din 6 без дополнительных блоков | PL1 | 5 | ШТ | Под заказ Т2 | информация по запросу | 338.02 | Удален | Распродажа остатков на складе | 1.342 | 1.6192 | 184 | 100 | 88 | 404044 | 3245066048222
604823 | Авт.Выкл. LR 2П C32A 6kA | Авт.Выкл. Lr 2п C32a 6ka | General family | 14 | Автоматические выключатели Din 6 без дополнительных блоков | PL1 | 5 | ШТ | Под заказ Т2 | информация по запросу | 351.36 | Удален | Распродажа остатков на складе | 1.39 | 1.6192 | 184 | 100 | 88 | 404045 | 3245066048239
604824 | Авт.Выкл. LR 2П C40A 6kA | Авт.Выкл. Lr 2п C40a 6ka | General family | 14 | Автоматические выключатели Din 6 без дополнительных блоков | PL1 | 5 | ШТ | Под заказ Т2 | информация по запросу | 365.01 | Удален | Распродажа остатков на складе | 1.389 | 1.6192 | 184 | 100 | 88 | 404046 | 3245066048246
604825 | Авт.Выкл. LR 2П C50A 6kA | Авт.Выкл. Lr 2п C50a 6ka | General family | 14 | Автоматические выключатели Din 6 без дополнительных блоков | PL1 | 5 | ШТ | Под заказ Т2 | информация по запросу | 485.74 | Удален | Распродажа остатков на складе | 1.508 | 1.6192 | 184 | 100 | 88 | 404047 | 3245066048253
604826 | Авт.Выкл. LR 2П C63A 6kA | Авт.Выкл. Lr 2п C63a 6ka | General family | 14 | Автоматические выключатели Din 6 без дополнительных блоков | PL1 | 5 | ШТ | Под заказ Т2 | информация по запросу | 504.66 | Удален | Распродажа остатков на складе | 1.51 | 1.6192 | 184 | 100 | 88 | 404048 | 3245066048260
604832 | Авт.Выкл. LR 3П C6A 6kA | Авт.Выкл. Lr 3п C6a 6ka | General family | 14 | Автоматические выключатели Din 6 без дополнительных блоков | PL1 | 1 | ШТ | Под заказ Т2 | информация по запросу | 522.94 | Удален | Распродажа остатков на складе | 0.409 | 0.52136 | 101 | 58 | 89 | 404053 | 3245066048321
604835 | Авт.Выкл. LR 3П C16A 6kA | Авт.Выкл. Lr 3п C16a 6ka | General family | 14 | Автоматические выключатели Din 6 без дополнительных блоков | PL1 | 1 | ШТ | Под заказ Т2 | информация по запросу | 465.11 | Удален | Распродажа остатков на складе | 0.399 | 0.52136 | 101 | 58 | 89 | 404056 | 3245066048352
604836 | Авт.Выкл. LR 3П C20A 6kA | Авт.Выкл. Lr 3п C20a 6ka | General family | 14 | Автоматические выключатели Din 6 без дополнительных блоков | PL1 | 1 | ШТ | Под заказ Т2 | информация по запросу | 499.59 | Удален | Распродажа остатков на складе | 0.405 | 0.52136 | 101 | 58 | 89 | 404057 | 3245066048369
604839 | Авт.Выкл. LR 3П C40A 6kA | Авт.Выкл. Lr 3п C40a 6ka | General family | 14 | Автоматические выключатели Din 6 без дополнительных блоков | PL1 | 1 | ШТ | Под заказ Т2 | информация по запросу | 579.37 | Удален | Распродажа остатков на складе | 0.421 | 0.52136 | 101 | 58 | 89 | 404060 | 3245066048390
604840 | Авт.Выкл. LR 3П C50A 6kA | Авт.Выкл. Lr 3п C50a 6ka | General family | 14 | Автоматические выключатели Din 6 без дополнительных блоков | PL1 | 1 | ШТ | Под заказ Т2 | информация по запросу | 673.17 | Удален | Распродажа остатков на складе | 0.46 | 0.52136 | 101 | 58 | 89 | 404061 | 3245066048406
607062 | EkinoxeTX Шкаф вст. 2x18мпрозр | Шкаф Встр.Ekinoxetx 2x18мпрозр | Consumer Units | 88 | Щитки распределительные | PL1 | 1 | ШТ | Под заказ Т2 | информация по запросу | 3019.54 | Удален | Распродажа остатков на складе | 3 | 30.0541 | 435 | 147 | 470 |  | 3245066070629
607063 | EkinoxeTX Шкаф вст. 3x18мпрозр | Шкаф Встр.Ekinoxetx 3x18мпрозр | Consumer Units | 88 | Щитки распределительные | PL1 | 1 | ШТ | Под заказ Т2 | информация по запросу | 3447.79 | Удален | Распродажа остатков на складе | 4.139 | 39.6459 | 435 | 147 | 620 |  | 3245066070636
774001 | Выключатель БЕЛ SUNO | Выключатель Suno Белый | General family | 574 | Suno электроустановочное оборудование | PL2 | 10 | ШТ | Под заказ Т2 | сертифицировано | 59.83 | Удален | Распродажа остатков на складе | 0.813 | 3.8019 | 395 | 175 | 55 |  | 3245067740019
774005 | Выключатель 2клав БЕЛ SUNO | Выключатель 2клав Бел Suno | General family | 574 | Suno электроустановочное оборудование | PL2 | 10 | ШТ | На складе | сертифицировано | 99.98 | Удален | Распродажа остатков на складе | 0.0918 | 0.38 |  |  |  |  | 3245067740057
774006 | Переключатель 2напр БЕЛ SUNO | Перекл.На Два Напр.Suno Белый | General family | 574 | Suno электроустановочное оборудование | PL2 | 10 | ШТ | На складе | сертифицировано | 99.39 | Удален | Распродажа остатков на складе | 0.0841 | 0.38 |  |  |  |  | 3245067740064
774008 | Переключатель 2напр 2клав БЕЛ SUNO | Пер.Дв.Н/Два Напр.Suno Белый | General family | 574 | Suno электроустановочное оборудование | PL2 | 10 | ШТ | На складе | сертифицировано | 220.67 | Удален | Распродажа остатков на складе | 0.097 | 0.38 |  |  |  |  | 3245067740088
774016 | Розетка 2К БЕЛ SUNO | Розетка Suno Белая | General family | 574 | Suno электроустановочное оборудование | PL2 | 10 | ШТ | На складе | сертифицировано | 30.34 | Удален | Распродажа остатков на складе | 0.872 | 3.8019 | 395 | 175 | 55 |  | 3245067740163
774020 | Розетка 2К+З БЕЛ SUNO | Розетка 2к+З Бел Suno | General family | 574 | Suno электроустановочное оборудование | PL2 | 100 | ШТ | На складе | сертифицировано | 72.48 | Удален | Распродажа остатков на складе | 0.0917 | 0.38 |  |  |  |  | 3245067740200
774021 | Розетка 2К+З шт БЕЛ SUNO | Розетка 2к+З Шт Бел Suno | General family | 574 | Suno электроустановочное оборудование | PL2 | 10 | ШТ | На складе | сертифицировано | 65.44 | Удален | Распродажа остатков на складе | 0.948 | 3.8019 | 395 | 175 | 55 |  | 3245067740217
774025 | Розетка 2X2К+З БЕЛ SUNO | Розетка 2x2к+З Бел Suno | General family | 574 | Suno электроустановочное оборудование | PL2 | 5 | ШТ | На складе | сертифицировано | 199.81 | Удален | Распродажа остатков на складе | 0.661 | 3.2025 | 305 | 105 | 100 |  | 3245067740255
774026 | Переключатель 2напр подсв БЕЛ SUNO | Перекл.Н/2напр.С/Подс.Suno Бел | General family | 574 | Suno электроустановочное оборудование | PL2 | 10 | ШТ | На складе | сертифицировано | 114.08 | Удален | Распродажа остатков на складе | 0.866 | 3.8019 | 395 | 175 | 55 |  | 3245067740262
774028 | Розетка 2X2К+З шт БЕЛ SUNO | Розетки Со Шт.2х2к+З Suno Бел. | General family | 574 | Suno электроустановочное оборудование | PL2 | 5 | ШТ | На складе | сертифицировано | 237.51 | Удален | Распродажа остатков на складе | 0.615 | 3.1729 | 305 | 103 | 101 |  | 3245067740286
774032 | Розетка TV-FM звезда БЕЛ SUNO | Розетка Tv-Fm "Звезда" Белая | General family | 574 | Suno электроустановочное оборудование | PL2 | 10 | ШТ | На складе | не подлежит сертификации | 191.71 | Удален | Распродажа остатков на складе | 1.14 | 3.8019 | 395 | 175 | 55 |  | 3245067740323
774033 | Розетка TV-FM окон БЕЛ SUNO | Розетка Tv-Fm Оконечная Белая | General family | 574 | Suno электроустановочное оборудование | PL2 | 10 | ШТ | На складе | не подлежит сертификации | 218.42 | Удален | Распродажа остатков на складе | 1.144 | 3.8019 | 395 | 175 | 55 |  | 3245067740330
774038 | Розетка RJ11 БЕЛ SUNO | Розетка Suno Rj11белая | General family | 574 | Suno электроустановочное оборудование | PL2 | 10 | ШТ | На складе | не подлежит сертификации | 128.24 | Удален | Распродажа остатков на складе | 0.667 | 3.8019 | 395 | 175 | 55 |  | 3245067740385
774039 | Розетка 2XRJ11 БЕЛ SUNO | Розетки Suno 2хrj11белые | General family | 574 | Suno электроустановочное оборудование | PL2 | 10 | ШТ | Под заказ Т2 | не подлежит сертификации | 169.81 | Удален | Распродажа остатков на складе | 0.719 | 3.8019 | 395 | 175 | 55 |  | 3245067740392
774041 | Рамка 1п Белая Suno | Рамка 1п Белая Suno | General family | 574 | Suno электроустановочное оборудование | PL2 | 100 | ШТ | На складе | не подлежит сертификации | 12.41 | Удален | Распродажа остатков на складе | 2.612 | 10.944 | 480 | 190 | 120 |  | 3245067740415
774042 | Рамка 2п Белая Suno | Рамка 2п Белая Suno | General family | 574 | Suno электроустановочное оборудование | PL2 | 10 | ШТ | На складе | не подлежит сертификации | 28.77 | Удален | Распродажа остатков на складе | 0.43 | 1.938 | 170 | 120 | 95 |  | 3245067740422
774046 | SUNO Заглушка белая | Заглушка Suno Белая | General family | 574 | Suno электроустановочное оборудование | PL2 | 10 | ШТ | Под заказ Т2 | не подлежит сертификации | 69.7 | Удален | Распродажа остатков на складе | 0.36 | 1.4535 | 190 | 90 | 85 |  | 3245067740460
774047 | Вывод кабеля БЕЛ SUNO | Вывод Кабеля Бел Suno | General family | 574 | Suno электроустановочное оборудование | PL2 | 10 | ШТ | Под заказ Т2 | не подлежит сертификации | 106.19 | Удален | Распродажа остатков на складе | 0.676 | 3.8019 | 395 | 175 | 55 |  | 3245067740477
774052 | Розетка 2К+З IP44 БЕЛ SUNO | Роз. Суно Ip 44 | General family | 574 | Suno электроустановочное оборудование | PL2 | 10 | ШТ | На складе | сертифицировано | 109.06 | Удален | Распродажа остатков на складе | 1.014 | 3.8019 | 395 | 175 | 55 |  | 3245067740521
774061 | Светорегулятор повор 400Вт БЕЛ SUNO | Suno Светорег 400вт Белый | General family | 574 | Suno электроустановочное оборудование | PL2 | 1 | ШТ | На складе | срок действия сертификата истек (обновления не будет) | 759.21 | Удален | Распродажа остатков на складе | 0.127 | 0.86936 | 114 | 93 | 82 |  | 3245067740613
774062 | Светорегулятор нажимн 400Вт БЕЛ SUNO | Suno Светорег 400вт Белый | General family | 574 | Suno электроустановочное оборудование | PL2 | 1 | ШТ | Под заказ Т2 | срок действия сертификата истек (обновления не будет) | 1069.29 | Удален | Распродажа остатков на складе | 0.119 | 0.86936 | 114 | 93 | 82 |  | 3245067740620
774097 | Розетка TV 1.5dB звезда БЕЛ SUNO | Розетка Tv "Звезда" Белая | General family | 574 | Suno электроустановочное оборудование | PL2 | 10 | ШТ | На складе | не подлежит сертификации | 152.07 | Удален | Распродажа остатков на складе | 0.641 | 3.1762 | 411 | 168 | 46 |  | 3245067740972
774099 | Розетка TV 14dB прох БЕЛ SUNO | Розетка Tv Проходная Белая | General family | 574 | Suno электроустановочное оборудование | PL2 | 10 | ШТ | Под заказ Т2 | не подлежит сертификации | 137.6 | Удален | Распродажа остатков на складе | 0.663 | 3.1762 | 411 | 168 | 46 |  | 3245067740996
774601 | Выключатель СЛНК SUNO | Выключатель Suno Сл.К | General family | 574 | Suno электроустановочное оборудование | PL2 | 10 | ШТ | На складе | сертифицировано | 59.83 | Удален | Распродажа остатков на складе | 0.088 | 0.38 |  |  |  |  | 3245067746011
774605 | Выключатель 2клав СЛНК SUNO | Выключатель 2клав Слнк Suno | General family | 574 | Suno электроустановочное оборудование | PL2 | 10 | ШТ | На складе | сертифицировано | 99.98 | Удален | Распродажа остатков на складе | 0.0924 | 0.38 |  |  |  |  | 3245067746059
774606 | Переключатель 2напр СЛНК SUNO | Перекл.На Два Напр.Suno Сл.К | General family | 574 | Suno электроустановочное оборудование | PL2 | 10 | ШТ | На складе | сертифицировано | 99.39 | Удален | Распродажа остатков на складе | 0.0895 | 0.38 |  |  |  |  | 3245067746066
774608 | Переключатель 2напр 2клав СЛНК SUNO | Пер.Дв.Н/Два Напр.Suno Сл.К | General family | 574 | Suno электроустановочное оборудование | PL2 | 10 | ШТ | На складе | сертифицировано | 220.67 | Удален | Распродажа остатков на складе | 0.0971 | 0.38 |  |  |  |  | 3245067746080
774613 | Кнопка подсв пикт.лампы 220В СЛНК SUNO | Кнопка С Подсв.220в Suno Сл.К | General family | 574 | Suno электроустановочное оборудование | PL2 | 10 | ШТ | Под заказ Т2 | сертифицировано | 116.94 | Удален | Распродажа остатков на складе | 0.911 | 3.8019 | 395 | 175 | 55 |  | 3245067746134
774616 | Розетка 2К СЛНК SUNO | Розетка 2к Слнк Suno | General family | 574 | Suno электроустановочное оборудование | PL2 | 10 | ШТ | На складе | сертифицировано | 30.34 | Удален | Распродажа остатков на складе | 0.88 | 3.8019 | 395 | 175 | 55 |  | 3245067746165
774617 | SUNO Светорегулятор400Вт сл.к. | Светорегулятор Suno 400вт Сл.К | General family | 574 | Suno электроустановочное оборудование | PL2 | 1 | ШТ | На складе | информация по запросу | 132.63 | Удален | Распродажа остатков на складе | 0.147 | 0.6768 | 100 | 94 | 72 |  | 3245067746172
774620 | Розетка 2К+З СЛНК SUNO | Розетка 2к+З Слнк Suno | General family | 574 | Suno электроустановочное оборудование | PL2 | 100 | ШТ | На складе | сертифицировано | 72.48 | Удален | Распродажа остатков на складе | 0.0934 | 0.38 |  |  |  |  | 3245067746202
774625 | Розетка 2X2К+З СЛНК SUNO | Розетка 2x2к+З Слнк Suno | General family | 574 | Suno электроустановочное оборудование | PL2 | 5 | ШТ | На складе | сертифицировано | 199.81 | Удален | Распродажа остатков на складе | 0.65 | 3.2025 | 305 | 105 | 100 |  | 3245067746257
774626 | Переключатель 2напр подсв СЛНК SUNO | Переключ.С Подсв.Suno Сл.К | General family | 574 | Suno электроустановочное оборудование | PL2 | 10 | ШТ | На складе | сертифицировано | 114.08 | Удален | Распродажа остатков на складе | 0.924 | 3.8019 | 395 | 175 | 55 |  | 3245067746264
774632 | Розетка TV-FM звезда СЛНК SUNO | Розетка Tv-Fm "Звезда" Сл.К | General family | 574 | Suno электроустановочное оборудование | PL2 | 10 | ШТ | На складе | не подлежит сертификации | 191.71 | Удален | Распродажа остатков на складе | 1.135 | 3.8019 | 395 | 175 | 55 |  | 3245067746325
774633 | Розетка TV-FM окон СЛНК SUNO | Розетка Tv-Fm Оконечная Сл.К | General family | 574 | Suno электроустановочное оборудование | PL2 | 10 | ШТ | Под заказ Т2 | не подлежит сертификации | 218.42 | Удален | Распродажа остатков на складе | 1.138 | 3.8019 | 395 | 175 | 55 |  | 3245067746332
774634 | Розетка TV-FM прох СЛНК SUNO | Розетка Tv-Fm Проходная Сл.К | General family | 574 | Suno электроустановочное оборудование | PL2 | 10 | ШТ | Под заказ Т2 | не подлежит сертификации | 218.42 | Удален | Распродажа остатков на складе | 1.157 | 3.8019 | 395 | 175 | 55 |  | 3245067746349
774638 | Розетка RJ11 СЛНК SUNO | Розетка Suno Rj11сл.К | General family | 574 | Suno электроустановочное оборудование | PL2 | 10 | ШТ | На складе | не подлежит сертификации | 128.24 | Удален | Распродажа остатков на складе | 0.663 | 3.8019 | 395 | 175 | 55 |  | 3245067746387
774641 | Рамка 1п Сл.кость Suno | Рамка 1п Сл.Кость Suno | General family | 574 | Suno электроустановочное оборудование | PL2 | 100 | ШТ | На складе | не подлежит сертификации | 12.41 | Удален | Распродажа остатков на складе | 2.581 | 10.944 | 480 | 190 | 120 |  | 3245067746417
774642 | Рамка 2п Сл.кость Suno | Рамка 2п Сл.Кость Suno | General family | 574 | Suno электроустановочное оборудование | PL2 | 10 | ШТ | На складе | не подлежит сертификации | 28.77 | Удален | Распродажа остатков на складе | 0.422 | 1.938 | 170 | 120 | 95 |  | 3245067746424
774644 | Рамка 4п Сл.кость Suno | Рамка 4п Сл.Кость Suno | General family | 574 | Suno электроустановочное оборудование | PL2 | 1 | ШТ | На складе | не подлежит сертификации | 104.63 | Удален | Распродажа остатков на складе | 0.097 | 0.74025 | 315 | 94 | 25 |  | 3245067746448
774647 | Вывод кабеля СЛНК SUNO | Ввод Кабеля Suno Сл.К | General family | 574 | Suno электроустановочное оборудование | PL2 | 10 | ШТ | Под заказ Т2 | не подлежит сертификации | 106.19 | Удален | Распродажа остатков на складе | 0.678 | 3.8019 | 395 | 175 | 55 |  | 3245067746479
774661 | Светорегулятор повор 400Вт СЛНК SUNO | Suno Светорег 400вт Сл.К | General family | 574 | Suno электроустановочное оборудование | PL2 | 1 | ШТ | На складе | срок действия сертификата истек (обновления не будет) | 1040 | Удален | Распродажа остатков на складе | 0.127 | 0.86936 | 114 | 93 | 82 |  | 3245067746615
774662 | Светорегулятор нажимн 400Вт СЛНК SUNO | Suno Светорег 400вт Сл.К | General family | 574 | Suno электроустановочное оборудование | PL2 | 1 | ШТ | Под заказ Т2 | срок действия сертификата истек (обновления не будет) | 1069.29 | Удален | Распродажа остатков на складе | 0.121 | 0.86936 | 114 | 93 | 82 |  | 3245067746622
774698 | Розетка TV 10dB окон СЛНК SUNO | Розетка Tv Оконечная Сл.Кость | General family | 574 | Suno электроустановочное оборудование | PL2 | 10 | ШТ | На складе | не подлежит сертификации | 132.05 | Удален | Распродажа остатков на складе | 0.636 | 3.1762 | 411 | 168 | 46 |  | 3245067746981
774699 | Розетка TV 14dB прох СЛНК SUNO | Розетка Tv Проходная Сл.Кость | General family | 574 | Suno электроустановочное оборудование | PL2 | 10 | ШТ | На складе | не подлежит сертификации | 137.6 | Удален | Распродажа остатков на складе | 0.66 | 3.1762 | 411 | 168 | 46 |  | 3245067746998
774801 | Выключатель БЕЖ SUNO | Выключатель Suno Бежев | General family | 574 | Suno электроустановочное оборудование | PL2 | 10 | ШТ | На складе | сертифицировано | 8.78 | Удален | Распродажа остатков на складе | 0.885 | 3.8019 | 395 | 175 | 55 |  | 3245067748015
774811 | Кнопка БЕЖ SUNO | Кнопка Suno Бежев | General family | 574 | Suno электроустановочное оборудование | PL2 | 10 | ШТ | Под заказ Т2 | сертифицировано | 17.69 | Удален | Распродажа остатков на складе | 0.882 | 3.8019 | 395 | 175 | 55 |  | 3245067748114
774816 | Розетка 2К БЕЖ SUNO | Розетка Suno Бежев | General family | 574 | Suno электроустановочное оборудование | PL2 | 10 | ШТ | На складе | сертифицировано | 13.07 | Удален | Распродажа остатков на складе | 0.881 | 3.8019 | 395 | 175 | 55 |  | 3245067748169
774826 | Переключатель 2напр подсв БЕЖ SUNO | Перекл.На 2н.С Подсв.Suno Беж. | General family | 574 | Suno электроустановочное оборудование | PL2 | 10 | ШТ | На складе | сертифицировано | 29.85 | Удален | Распродажа остатков на складе | 0.914 | 3.8019 | 395 | 175 | 55 |  | 3245067748268
774833 | Розетка TV-FM окон БЕЖ SUNO | Розетка Tv-Fm Оконечная Бежев. | General family | 574 | Suno электроустановочное оборудование | PL2 | 10 | ШТ | На складе | не подлежит сертификации | 93.75 | Удален | Распродажа остатков на складе | 1.138 | 3.8019 | 395 | 175 | 55 |  | 3245067748336
774838 | Розетка RJ11 БЕЖ SUNO | Розетка Suno Rj11бежев. | General family | 574 | Suno электроустановочное оборудование | PL2 | 10 | ШТ | На складе | не подлежит сертификации | 55.25 | Удален | Распродажа остатков на складе | 0.672 | 3.8019 | 395 | 175 | 55 |  | 3245067748381
774839 | Розетка 2XRJ11 БЕЖ SUNO | Розетки Suno 2хrj11бежев. | General family | 574 | Suno электроустановочное оборудование | PL2 | 10 | ШТ | На складе | не подлежит сертификации | 73.16 | Удален | Распродажа остатков на складе | 0.711 | 3.8019 | 395 | 175 | 55 |  | 3245067748398

## Удаленные
Тариф (Прайс-лист) |  | ООО "Регионприбор"
Вступает в действие с 18.01.2016 |  | Тел. (351) 216-4-888 mail@region-pribor.ru
Удаленные артикулы
Артикул | Наименование | Расширенное наименование | Товарная группа | Серия | Наименование серии | Минимальная упаковка | Единица измерения | Статус: на складе / под заказ Т1 / под заказ Т2 | Сертификат | Новые / удаленные артикулы | Комментарий | Вес минимальной упаковки, кг | Обьем минимальной упаковки, dm3 | Длина, мм | Ширина, мм | Высота, мм | Артикул замены (артикул замены / нет замены) | Код EAN13
1211 | Щиток Ekinoxe - 1 X 13 Мод | Щиток Ekinoxe - 1 X 13 Мод | Consumer Units | 85 | Щитки распределительные | 1 | ШТ | На складе | информация по запросу | Удален |  | 0.814 | 6.9401 | 255 | 112 | 243 |  | 3245060012113
1341 | EkinoxeДверь д/щит 1х13м проз | Дверь Д/Щит Ekinoxe 1х13m Проз | Consumer Units | 85 | Щитки распределительные | 1 | ШТ | На складе | не подлежит сертификации | Удален |  | 0.255 | 1.8416 | 233 | 247 | 32 |  | 3245060013417
1633 | Ekinoxe TX Дверь бел. 3X18м | Дверь Бел.Д/Ekinoxe Tx 3x18m | Consumer Units | 88 | Щитки распределительные | 1 | ШТ | Под заказ Т2 | не подлежит сертификации | Удален |  | 1.56 | 11.9167 | 613 | 432 | 45 |  | 3245060016333
1706 | Plexo Шкаф с DIN рейк.на 6м | Шкаф Plexo С Din Рейк.На 6m | Consumer Units | 86 | Щитки влагозащищенные | 1 | ШТ | Под заказ Т2 | не подлежит сертификации | Удален |  | 0.663 | 3.6846 | 180 | 178 | 115 |  | 3245060017064
1736 | Plexo Шкаф с DIN рейк.на 6м | Шкаф Plexo С Din Рейк.На 6m | Consumer Units | 86 | Щитки влагозащищенные | 1 | ШТ | Под заказ Т2 | не подлежит сертификации | Удален |  | 0.602 | 3.684 |  |  |  |  | 3245060017361
1745 | Plexo Шкаф с DIN рейк.на 36м | Шкаф Plexo С Din Рейк.На 36m | Consumer Units | 86 | Щитки влагозащищенные | 1 | ШТ | Под заказ Т2 | не подлежит сертификации | Удален |  | 3.069 | 30.007 |  |  |  |  | 3245060017453
2803 | Авт.Защ. Двиг. 0,63A Термомаг. | Модульный автоматический выключатель для защиты электродвигателя - 3П - 0,63 А - установки от 0,4 до | General family | 30 | Защита электродвигателей | 1 | ШТ | Под заказ Т2 | сертифицировано | Удален |  | 0.277 | 0.52136 | 101 | 58 | 89 | 417303 | 3245060028039
2805 | Авт.Защ. Двиг. 1,6A Термомаг. | Модульный автоматический выключатель для защиты электродвигателя - 3П - 1,6 А - установки от 1 до 1, | General family | 30 | Защита электродвигателей | 1 | ШТ | Под заказ Т2 | сертифицировано | Удален |  | 0.363 | 0.52136 | 101 | 58 | 89 | 417305 | 3245060028053
2806 | Авт.Защ. Двиг. 2,5A Термомаг. | Модульный автоматический выключатель для защиты электродвигателя - 3П - 2,5 А - установки от 1,6 до | General family | 30 | Защита электродвигателей | 1 | ШТ | Под заказ Т2 | сертифицировано | Удален |  | 0.365 | 0.52136 | 101 | 58 | 89 | 417306 | 3245060028060
2807 | Авт.Защ. Двиг. 4A Термомаг. | Модульный автоматический выключатель для защиты электродвигателя - 3П - 4 А - установки от 2,5 до 4 | General family | 30 | Защита электродвигателей | 1 | ШТ | Под заказ Т2 | сертифицировано | Удален |  | 0.354 | 0.52136 | 101 | 58 | 89 | 417307 | 3245060028077
2808 | Авт.Защ. Двиг. 6,5A Термомаг. | Модульный автоматический выключатель для защиты электродвигателя - 3П - 6,5 А - установки от 4 до 6, | General family | 30 | Защита электродвигателей | 1 | ШТ | На складе | сертифицировано | Удален |  | 0.365 | 0.52136 | 101 | 58 | 89 | 417308 | 3245060028084
2809 | Авт.Защ. Двиг. 10A Термомаг. | Модульный автоматический выключатель для защиты электродвигателя - 3П - 10 А - установки от 6,5 до 1 | General family | 30 | Защита электродвигателей | 1 | ШТ | Под заказ Т2 | сертифицировано | Удален |  | 0.348 | 0.52136 | 101 | 58 | 89 |  | 3245060028091
2810 | Авт.Защ. Двиг. 14A Термомаг. | Модульный автоматический выключатель для защиты электродвигателя - 3П - 14 А - установки от 9 до 14 | General family | 30 | Защита электродвигателей | 1 | ШТ | Под заказ Т2 | сертифицировано | Удален |  | 0.353 | 0.52136 | 101 | 58 | 89 | 417311 | 3245060028107
2811 | Авт.Защ. Двиг. 18A Термомаг. | Модульный автоматический выключатель для защиты электродвигателя - 3П - 18 А - установки от 13 до 18 | General family | 30 | Защита электродвигателей | 1 | ШТ | Под заказ Т2 | сертифицировано | Удален |  | 0.353 | 0.52136 | 101 | 58 | 89 | 417312 | 3245060028114
2812 | Авт.Защ. Двиг. 23A Термомаг. | Модульный автоматический выключатель для защиты электродвигателя - 3П - 23 А - установки от 17 до 23 | General family | 30 | Защита электродвигателей | 1 | ШТ | Под заказ Т2 | сертифицировано | Удален |  | 0.352 | 0.52136 | 101 | 58 | 89 | 417313 | 3245060028121
2813 | Авт.Защ. Двиг. 25A Термомаг. | Модульный автоматический выключатель для защиты электродвигателя - 3П - 25 А - установки от 20 до 25 | General family | 30 | Защита электродвигателей | 1 | ШТ | Под заказ Т2 | сертифицировано | Удален |  | 0.35 | 0.52136 | 101 | 58 | 89 | 417314 | 3245060028138
2816 | Ка 1F+Sd 1O Авт.Защ. Двиг. | Дополнительный контакт сигнализации аварийного срабатывания - З+О - 6 А/690 В - 0,5 модуля | General family | 30 | Защита электродвигателей | 1 | ШТ | Под заказ Т2 | сертифицировано | Удален |  | 0.056 | 0.18602 | 103 | 21 | 86 |  | 3245060028169
2817 | Ка 1F+1O Авт.Защ. Двиг. | Дополнительный сигнальный контакт - автоматический выключатель для защиты эл. двигателя - З+О - 6 A/ | General family | 30 | Защита электродвигателей | 1 | ШТ | На складе | сертифицировано | Удален |  | 0.054 | 0.18602 | 103 | 21 | 86 |  | 3245060028176
2826 | Расц.Нез.400В Авт.Защ. Двиг. | Независимый расцепитель - автоматический выключатель для защиты электродвигателя - 400 В~ - 1 модуль | General family | 30 | Защита электродвигателей | 1 | ШТ | Под заказ Т2 | сертифицировано | Удален |  | 0.13 | 0.36855 | 101 | 41 | 89 |  | 3245060028268
2829 | Бокс Ip65 85Mm Авт.Защ. Двиг. | Коробка - автоматический выключатель для защиты электродвигателя - IP 65 - 4 модуля | General family | 30 | Защита электродвигателей | 1 | ШТ | Под заказ Т2 | не подлежит сертификации | Удален |  | 0.346 | 2.602 | 185 | 145 | 97 | 417481 | 3245060028299
2830 | Авар. Выкл. Авт.Защ. Двиг. | Кнопка аварийного останова - автоматический выключатель для защиты электродвигателя | General family | 30 | Защита электродвигателей | 1 | ШТ | Под заказ Т2 | не подлежит сертификации | Удален |  | 0.149 | 0.70114 | 101 | 78 | 89 | Без замены | 3245060028305
2831 | Индик. 220В Авт.Защ. Двиг. | Сигнальная лампа - автоматический выключатель для защиты электродвигателя - 230 В~ - бесцветная | General family | 30 | Защита электродвигателей | 1 | ШТ | Под заказ Т2 | сертифицировано | Удален |  | 0.02 | 0.2288 | 100 | 88 | 26 | Без замены | 3245060028312
3312 | Авт.Выкл. DX 2П B16A 6kA | Авт.Выкл. Dx 2п B16a 6ka | General family | 13 | Автоматические выключатели Din 6 с дополнительными блоками | 5 | ШТ | Под заказ Т2 | информация по запросу | Удален |  | 1.401 | 1.6192 | 184 | 100 | 88 |  | 3245060033125
3384 | Авт.Выкл. DX 1П C10A 6kA | Авт.Выкл. Dx 1п C10a 6ka | General family | 13 | Автоматические выключатели Din 6 с дополнительными блоками | 10 | ШТ | Под заказ Т2 | информация по запросу | Удален |  | 1.377 | 1.6192 | 184 | 100 | 88 | 407261 | 3245060033842
3386 | Авт.Выкл. DX 1П C16A 6kA | Legrand DX CT Автоматический выключатель 1P 16A (C) 6kA | General family | 13 | Автоматические выключатели Din 6 с дополнительными блоками | 10 | ШТ | Под заказ Т2 | информация по запросу | Удален |  | 1.366 | 1.6192 | 184 | 100 | 88 | 407263 | 3245060033866
3387 | Авт.Выкл. DX 1П C20A 6kA | Авт.Выкл. Dx 1п C20a 6ka | General family | 13 | Автоматические выключатели Din 6 с дополнительными блоками | 10 | ШТ | Под заказ Т2 | информация по запросу | Удален |  | 1.399 | 1.6192 | 184 | 100 | 88 | 407264 | 3245060033873
3451 | Авт.Выкл. DX 3П C16A 6kA | Авт.Выкл. Dx 3п C16a 6ka | General family | 13 | Автоматические выключатели Din 6 с дополнительными блоками | 12 | ШТ | Под заказ Т2 | информация по запросу | Удален |  | 5.272 | 10.8587 | 278 | 217 | 180 | 407291 | 3245060034511
3456 | Авт.Выкл. DX 3П C50A 6kA | Авт.Выкл. Dx 3п C50a 6ka | General family | 13 | Автоматические выключатели Din 6 с дополнительными блоками | 12 | ШТ | Под заказ Т2 | информация по запросу | Удален |  | 6.285 | 10.8587 | 278 | 217 | 180 | 407296 | 3245060034566
3565 | Блок сценариев программируемый | Блок Программир Сценар 6din | My Home Legrand | 647 | Сценарные устройства и системы управления MYHOME (LEGRAND) | 1 | ШТ | На складе | сертифицировано | Удален |  | 0.397 | 2.8958 | 195 | 165 | 90 | MH200N | 3245060035655
3609 | Фильтр ВЧ сигнал 63A DIN IOBL | Фильтр Вч Сигнал 63a Din Iobl | Luxe | 648 | Прочие комплектующие изделия | 1 | ШТ | На складе | информация по запросу | Удален |  | 0.592 | 1.0053 | 112 | 102 | 88 |  | 3245060036096
3653 | Светорегулятор 400ВА | Светорегул Элек Тран 4din | My Home Legrand | 216 | Контроль освещения и управления жалюзи MYHOME (LEGRAND) | 1 | ШТ | Под заказ Т2 | сертифицировано | Удален |  | 0.23 | 0.6545 | 110 | 85 | 70 | F415 | 3245060036539
3740 | Таймер24ч(рез/100ч)1x16Aвер.шк | Таймер 24часа(Рез/100ч)1x16a | General family | 110 | Таймеры модульные | 1 | ШТ | На складе | сертифицировано | Удален |  | 0.085 | 0.19166 | 99 | 22 | 88 | 412790 | 3245060037406
3753 | Таймер24ч(рез/100ч)1x16Aгор.шк | Таймер 24 Часа(Рез/100ч)1x16a | General family | 110 | Таймеры модульные | 1 | ШТ | Под заказ Т2 | сертифицировано | Удален |  | 0.154 | 0.40738 | 92 | 54 | 82 | 412813 | 3245060037536
3814 | Откл. Н. Н.1Ф/3Ф 1Транс 3C | Реле отключения неприоритетных нагрузок - однофазное - 230 В~ - 3 цепи нагрузки - макс. 15 А - с отд | General family | 151 | КИПиА | 1 | ШТ | Под заказ Т2 | сертифицировано | Удален |  | 0.464 | 1.3154 | 148 | 101 | 88 |  | 3245060038144
4078 | КОНТАКТОР 63A 4НO 230В | Контактор 63a 4нo 230в | General family | 120 | Контакторы и реле модульные | 1 | ШТ | Под заказ Т2 | сертифицировано | Удален |  | 0.345 | 0.52136 | 101 | 58 | 89 | 412556 | 3245060040789
4149 | КОНТ 25A 2НО 230В | Конт 25a 2но 230в | DPX, DCX-M, CONTACTORS | 120 | Контакторы и реле модульные | 1 | ШТ | Под заказ Т2 | сертифицировано | Удален |  | 0.131 | 0.19776 | 101 | 22 | 89 | 412558 | 3245060041496
4163 | РЕЛЕ ИМПУЛЬСНОЕ 16A 1НО 230В | Реле Импульс. 16a 1но 230в | General family | 140 | Реле импульсные модульные | 10 | ШТ | Под заказ Т2 | сертифицировано | Удален |  | 1.154 | 1.6192 | 184 | 100 | 88 | 412408 | 3245060041632
4187 | БЛОК ВСПОМОГ.Д./РЕЛЕ 230 В | Блок Вспомог.Д./Реле 230 В | General family | 140 | Реле импульсные модульные | 1 | ШТ | Под заказ Т2 | сертифицировано | Удален |  | 0.056 | 0.19776 | 101 | 22 | 89 | 412434 | 3245060041878
4330 | Модул.выключатель 2п 63А 2м | Модул.Выключатель 2p 63а 2m | General family | 153 | Выключатели модульные | 5 | ШТ | Под заказ Т2 | сертифицировано | Удален |  | 0.899 | 1.6192 | 184 | 100 | 88 | 406441 | 3245060043308
4388 | Модул.выключ.НО+НЗ 20А 1м | Н.О. + Н.З переключатель - 250 В~ - 20 A - 1 модуль | General family | 153 | Выключатели модульные | 10 | ШТ | Под заказ Т2 | сертифицировано | Удален |  | 0.683 | 1.3811 | 186 | 99 | 75 | 412904 | 3245060043889
4432 | Лампа накал.8/12В д/мод.индик | Лампа Накал.8/12v Д/Мод.Индик | General family | 153 | Выключатели модульные | 10 | ШТ | Под заказ Т2 | сертифицировано | Удален |  | 0.046 | 0.53631 | 97 | 97 | 57 | Без замены | 3245060044329
4437 | Лампа неонов.230В д/мод.индик. | Сменная лампа - E10 - 1,2 Вт - 230 В - люминесцентная лампа для синего и зеленого рассеивателей | General family | 153 | Выключатели модульные | 10 | ШТ | Под заказ Т2 | сертифицировано | Удален |  | 0.051 | 0.53631 | 97 | 97 | 57 | Без замены | 3245060044374
4442 | Суп.бл-ра диаметром 4/5мм | Аксессуар. Для Замков Д4 И 6 | General family | 153 | Выключатели модульные | 2 | ШТ | Под заказ Т2 | не подлежит сертификации | Удален |  | 0.016 | 0.19776 | 101 | 22 | 89 | 406303 | 3245060044428
4453 | Кнопочный выкл.с фиксат.1НО | Кнопка, переключатель управления - одна функция - 20 А - 250 В~ - 1 Н.Р. | General family | 153 | Выключатели модульные | 10 | ШТ | На складе | сертифицировано | Удален |  | 0.471 | 1.6192 | 184 | 100 | 88 | 412908 | 3245060044534
4454 | Кнопочный выкл.с фиксат.1НЗ | Кнопка, переключатель управления - одна функция - 20 А - 250 В~ - 1 Н.З. | General family | 153 | Выключатели модульные | 10 | ШТ | Под заказ Т2 | сертифицировано | Удален |  | 0.46 | 1.3811 | 186 | 99 | 75 | 412909 | 3245060044541
4458 | Кнопочный выкл.с фикс.НО+НЗ | Кнопка, переключатель управления - одна функция - 20 А - 250 В~ - 1 Н.Р. + Н.З. | General family | 153 | Выключатели модульные | 10 | ШТ | На складе | сертифицировано | Удален |  | 0.555 | 1.6192 | 184 | 100 | 88 | 412911 | 3245060044589
4463 | Кнопочный выкл.с фикс.1НО+инд | Кнопка, переключатель управления - две функции - 20 А - 250 В~ - 1 Н.Р. + зеленый индикатор | General family | 153 | Выключатели модульные | 10 | ШТ | На складе | сертифицировано | Удален |  | 0.583 | 1.6192 | 184 | 100 | 88 | 412914 | 3245060044633
4468 | Кнопочный выкл.с фикс1НО+1НЗ | Кнопка, переключатель управления - две функции - 20 А - 250 В~ - 1 Н.Р.(зеленая) + Н.З.(красная) | General family | 153 | Выключатели модульные | 10 | ШТ | На складе | сертифицировано | Удален |  | 0.599 | 1.3811 | 186 | 99 | 75 | Без замены | 3245060044688
4483 | Индикатор Простой Зеленый | Индикатор Простой Зеленый | General family | 153 | Выключатели модульные | 10 | ШТ | На складе | сертифицировано | Удален |  | 0.462 | 1.6192 | 184 | 100 | 88 | 412926 | 3245060044831
4486 | Индикат.одинарн."синий" | Индикат.Одинарн."Синий" | General family | 153 | Выключатели модульные | 10 | ШТ | Под заказ Т2 | сертифицировано | Удален |  | 0.466 | 1.6192 | 184 | 100 | 88 | 412929 | 3245060044862
4487 | Индикат.одинарн."бесцветный" | Индикат.Одинарн."Бесцветный" | General family | 153 | Выключатели модульные | 10 | ШТ | Под заказ Т2 | сертифицировано | Удален |  | 0.466 | 1.6192 | 184 | 100 | 88 | 412930 | 3245060044879
4488 | Индикат.двойн."зел."+"красн." | Индикатор с двумя лампами - 250 В~ - зеленая + красная | General family | 153 | Выключатели модульные | 10 | ШТ | На складе | сертифицировано | Удален |  | 0.575 | 1.6192 | 184 | 100 | 88 | 412931 | 3245060044886
4505 | Монтажные аксессуары | Монтажные Аксессуары | General family | 82 | Распределительные системы XL3 | 1 | ШТ | Под заказ Т2 | информация по запросу | Удален |  | 0.175 | 0.36855 | 101 | 89 | 41 |  | 3245060045050
4510 | Монтажные аксессуары | Монтажные Аксессуары | General family | 82 | Распределительные системы XL3 | 1 | ШТ | Под заказ Т2 | информация по запросу | Удален |  | 0.099 | 0.36855 | 101 | 89 | 41 |  | 3245060045104
4511 | Монтажные аксессуары | Монтажные Аксессуары | General family | 82 | Распределительные системы XL3 | 4 | ШТ | Под заказ Т2 | информация по запросу | Удален |  | 0.101 | 0.36855 | 101 | 89 | 41 |  | 3245060045111
4514 | Монтажные аксессуары | Монтажные Аксессуары | General family | 82 | Распределительные системы XL3 | 4 | ШТ | Под заказ Т2 | информация по запросу | Удален |  | 0.1 | 0.36855 | 101 | 89 | 41 |  | 3245060045142
4525 | Монтажные аксессуары | Монтажные Аксессуары | General family | 82 | Распределительные системы XL3 | 1 | ШТ | Под заказ Т2 | информация по запросу | Удален |  | 0.125 | 1.0053 | 112 | 102 | 88 |  | 3245060045258
4631 | Трансф.тока 50/5 | Трансформатор тока Ti - однофазный - для шин 16 x 12,5 мм и кабеля диам. 21 мм - 50/5 - 1,25 ВА | General family | 151 | КИПиА | 1 | ШТ | Под заказ Т2 | информация по запросу | Удален |  | 0.193 | 0.53631 | 97 | 97 | 57 |  | 3245060046316
4634 | Трансф.тока 100/5 | Трансформатор тока Ti - однофазный - для шин 16 x 12,5 мм и кабеля диам. 21 мм - 100/5 - 2,5 ВА | General family | 151 | КИПиА | 1 | ШТ | Под заказ Т2 | информация по запросу | Удален |  | 0.175 | 0.53631 | 97 | 97 | 57 |  | 3245060046347
4636 | Трансф.тока 200/5 | Трансформатор тока Ti - для шин 16 x 12,5 мм и кабеля диам. 21 мм - однофазный - 200/5 - 5,5 ВА | General family | 151 | КИПиА | 1 | ШТ | На складе | информация по запросу | Удален |  | 0.178 | 0.53631 | 97 | 97 | 57 |  | 3245060046361
4638 | Трансф.тока 400/5 | Трансформатор тока Ti - однофазный - для шин 40,5 x 10,5 мм и кабеля диам. 35 мм - 400/5 - 12 ВА | General family | 151 | КИПиА | 1 | ШТ | Под заказ Т2 | информация по запросу | Удален |  | 0.43 | 1.0053 | 112 | 102 | 88 |  | 3245060046385
4645 | Трансф. Tas127 1500/5 | Трансформатор тока Ti - однофазный - для шин 127 x 38 мм - 1500/5 | General family | 151 | КИПиА | 1 | ШТ | Под заказ Т2 | информация по запросу | Удален |  | 0.748 | 1.6758 | 180 | 98 | 95 |  | 3245060046453
4646 | Трансф.тока 2000/5 | Трансформатор тока Ti - однофазный - для шин 127 x 38 мм - 2000/5 | General family | 151 | КИПиА | 1 | ШТ | Под заказ Т2 | информация по запросу | Удален |  | 0.838 | 1.6758 | 180 | 98 | 95 |  | 3245060046460
4648 | Трансф. 4000A/5A | Трансформатор тока Ti - однофазный - для шин 127 x 54 мм - 4000/5 | General family | 151 | КИПиА | 1 | ШТ | Под заказ Т2 | информация по запросу | Удален |  | 1.171 | 2.3629 | 174 | 140 | 97 |  | 3245060046484
4688 | Интерфейс Ethernet, 2 мод. | Преобразователь интерфейса RS 485 в Ethernet - для счетчиков электроэнергии EMDX³ | General family | 151 | КИПиА | 1 | ШТ | Под заказ Т2 | сертифицировано | Удален |  | 0.125 | 0.6048 | 112 | 90 | 60 |  | 3245060046880
4764 | Сумеречн. Выкл. 1К 220В | Сумеречн. Выкл. 1к 220в | General family | 110 | Таймеры модульные | 1 | ШТ | На складе | сертифицировано | Удален |  | 0.196 | 0.55826 | 92 | 74 | 82 | 412654 | 3245060047641
4775 | Трансф.тока 300/5 | Трансформатор тока Ti - однофазный - для шин 20,5 x 12,5 и 30 x10,5 мм и кабеля диам. 23 мм - 300/5 | General family | 151 | КИПиА | 1 | ШТ | Под заказ Т2 | информация по запросу | Удален |  | 0.314 | 0.70114 | 101 | 78 | 89 |  | 3245060047757
4776 | Трансф.тока 600/5 | Трансформатор тока Ti - однофазный - для шин 65 x 32 - 600/5 - 12 ВА | General family | 151 | КИПиА | 1 | ШТ | Под заказ Т2 | информация по запросу | Удален |  | 0.478 | 1.0053 | 112 | 102 | 88 | Без замены | 3245060047764
4777 | Трансф.тока 800/5 | Трансформатор тока Ti - однофазный - для шин 65 x 32 - 800/5 - 15 ВА | General family | 151 | КИПиА | 1 | ШТ | Под заказ Т2 | информация по запросу | Удален |  | 0.478 | 1.0053 | 112 | 102 | 88 | Без замены | 3245060047771
4778 | Трансф.тока 1000/5 | Трансформатор тока Ti - однофазный - для шин 65 x 32 - 1000/5 - 20 ВА | General family | 151 | КИПиА | 1 | ШТ | Под заказ Т2 | информация по запросу | Удален |  | 0.531 | 1.0053 | 112 | 102 | 88 |  | 3245060047788
4779 | Трансф.тока 1250/5 | Трансформатор тока Ti - однофазный - для шин 84 x 34 - 1200/5 - 15 ВА | General family | 151 | КИПиА | 1 | ШТ | Под заказ Т2 | информация по запросу | Удален |  | 0.62 | 1.5625 | 125 | 125 | 100 |  | 3245060047795
4818 | Основание д/клемм.колод.28отв. | Основание клеммных колодок - 28 отверстий - длина 227 мм | General family | 81 | Аксессуары для распределительного оборудования | 5 | ШТ | Под заказ Т2 | не подлежит сертификации | Удален |  | 0.154 | 0.69043 | 96 | 29 | 248 |  | 3245060048181
5599 | Замок | Замок Leg 5599 | Consumer Units | 85 | Щитки распределительные | 3 | ШТ | Под заказ Т2 | не подлежит сертификации | Удален |  | 0.21 | 0.70114 | 101 | 78 | 89 | Без замены | 3245060055998
6265 | Авт.Выкл. DX 2П B16A 10kA | Авт.Выкл. Dx 2п B16a 10ka | General family | 12 | Автоматические выключатели модульные | 5 | ШТ | Под заказ Т2 | информация по запросу | Удален |  | 1.412 | 1.6192 | 184 | 100 | 88 | 407509 | 3245060062651
6369 | Авт.Выкл. DX 1П C2A 10kA | Авт.Выкл. Dx 1п C2a 10ka | General family | 12 | Автоматические выключатели модульные | 1 | ШТ | Под заказ Т2 | информация по запросу | Удален |  | 0.144 | 0.18304 | 104 | 20 | 88 | 407663 | 3245060063696
6374 | Авт.Выкл. DX 1П C10A 10kA | Авт.Выкл. Dx 1п C10a 10ka | General family | 12 | Автоматические выключатели модульные | 10 | ШТ | Под заказ Т2 | информация по запросу | Удален |  | 1.359 | 1.6192 | 184 | 100 | 88 | 407668 | 3245060063740
6462 | Авт.Выкл. DX 2П C3A 10kA | Авт.Выкл. Dx 2п C3a 10ka | General family | 12 | Автоматические выключатели модульные | 1 | ШТ | Под заказ Т2 | информация по запросу | Удален |  | 0.308 | 0.36608 | 104 | 40 | 88 | 407794 | 3245060064624
6475 | Авт.Выкл. DX 2П C80A 16kA | Авт.Выкл. Dx 2п C80a 16ka | General family | 11 | Автоматические выключатели модульные DX-H, DX-L | 1 | ШТ | Под заказ Т2 | информация по запросу | Удален |  | 0.489 | 0.49509 | 97 | 58 | 88 | 409228 | 3245060064754
6493 | Авт.Выкл. DX 3П C50A 10kA | Авт.Выкл. Dx 3п C50a 10ka | General family | 12 | Автоматические выключатели модульные | 1 | ШТ | Под заказ Т2 | информация по запросу | Удален |  | 0.477 | 0.68952 | 104 | 78 | 85 | 407864 | 3245060064938
6496 | Авт.Выкл. DX 3П C100A 12.5kA | Авт.Выкл. Dx 3п C100a 12.5ka | General family | 11 | Автоматические выключатели модульные DX-H, DX-L | 5 | ШТ | Под заказ Т2 | информация по запросу | Удален |  | 3.34 | 7.696 | 296 | 200 | 130 |  | 3245060064969
6587 | Авт.Выкл. DX 1П D40A 10kA | Авт.Выкл. Dx 1п D40a 10ka | General family | 12 | Автоматические выключатели модульные | 1 | ШТ | Под заказ Т2 | информация по запросу | Удален |  | 0.16 | 0.18304 | 104 | 20 | 88 | 407975 | 3245060065874
6854 | Авт.Выкл. DX 1П C3A 25kA | Авт.Выкл. Dx 1п C3a 25ka | General family | 11 | Автоматические выключатели модульные DX-H, DX-L | 1 | ШТ | Под заказ Т2 | информация по запросу | Удален |  | 0.195 | 0.2288 | 100 | 88 | 26 |  | 3245060068547
6914 | Авт.Выкл. DX 2П C3A 30kA | Авт.Выкл. Dx 2п C3a 30ka | General family | 11 | Автоматические выключатели модульные DX-H, DX-L | 1 | ШТ | Под заказ Т2 | информация по запросу | Удален |  | 0.307 | 0.36608 | 104 | 40 | 88 |  | 3245060069148
7350 | Контакт перекл.вспом.1/2м | Контакт Переключ.Вспомогат. | General family | 12 | Автоматические выключатели модульные | 1 | ШТ | Под заказ Т2 | информация по запросу | Удален |  | 0.048 | 0.1804 | 88 | 82 | 25 | 406258 | 3245060073503
7879 | DXАВДТ1п+н10мА C16(AC)6000А6кА | Дифф.Автом. 1p+N 10ma/16а-Ac | DX | 21 | АВДТ P+N 2 модуля | 1 | ШТ | Под заказ Т2 | информация по запросу | Удален |  | 0.246 | 0.38081 | 108 | 86 | 41 | 410993 | 3245060078799
7884 | DXАВДТ1п+н30мА C10(AC)6000А6кА | Дифф.Автом. 1p+N 30ma/10а-Ac | General family | 21 | АВДТ P+N 2 модуля | 1 | ШТ | Под заказ Т2 | информация по запросу | Удален |  | 0.241 | 0.38081 | 108 | 86 | 41 | 411000 | 3245060078843
7950 | DXАВДТ2п300мА С40(AC)6000A10кА | Дифф.Автомат 2p 300ma/40а -Ac | DX | 20 | АВДТ моноблочные | 1 | ШТ | Под заказ Т2 | информация по запросу | Удален |  | 0.5 | 0.65892 | 102 | 76 | 85 | 411176 | 3245060079505
7980 | DXАВДТ4п300мА С32(AC)6000A10кА | Дифф.Авт.4p 300ma/32а-Ac-4m | General family | 20 | АВДТ моноблочные | 1 | ШТ | Под заказ Т2 | информация по запросу | Удален |  | 0.471 | 0.70114 | 101 | 78 | 89 |  | 3245060079802
8014 | DXАВДТ 4п30мА С50(AC)6000A10кА | Дифф.Автом. 4p 30ma/50а-Ac-7м | General family | 20 | АВДТ моноблочные | 1 | ШТ | Под заказ Т2 | информация по запросу | Удален |  | 1.026 | 1.1938 | 133 | 102 | 88 | 411191 | 3245060080143
8015 | DXАВДТ 4п30мА С63(AC)6000A10кА | Дифф.Автом. 4p 30ma/63а-Ac-7м | General family | 20 | АВДТ моноблочные | 1 | ШТ | Под заказ Т2 | информация по запросу | Удален |  | 0.946 | 1.1938 | 133 | 102 | 88 | 411192 | 3245060080150
8031 | DXАВДТ4п300мА С40(AC)6000A10кА | Дифф.Авт.4p 300ma/40а-Ac-7м | General family | 20 | АВДТ моноблочные | 1 | ШТ | Под заказ Т2 | информация по запросу | Удален |  | 0.872 | 1.1938 | 133 | 102 | 88 | 411209 | 3245060080310
8033 | DXАВДТ4п300мА С63(AC)6000A10кА | Дифф.Авт.4p 300ma/63а-Ac-7м | General family | 20 | АВДТ моноблочные | 1 | ШТ | Под заказ Т2 | информация по запросу | Удален |  | 0.922 | 1.1938 | 133 | 102 | 88 | 411211 | 3245060080334
8076 | DXАВДТ4п 30мА C16(A)6000А 10кА | Дифф.Авт.4p 30ma/16а-A25-Е-4м | General family | 20 | АВДТ моноблочные | 1 | ШТ | Под заказ Т2 | информация по запросу | Удален |  | 0.493 | 0.70114 | 101 | 78 | 89 |  | 3245060080761
8078 | DXАВДТ4п 30мА C25(A)6000А 10кА | Дифф.Авт.4p 30ma/25а-A25-Е-4м | DX | 20 | АВДТ моноблочные | 1 | ШТ | Под заказ Т2 | информация по запросу | Удален |  | 0.502 | 0.70114 | 101 | 78 | 89 |  | 3245060080785
8587 | DXАВДТ1п+н(сп30мА C16(A)6000А6кА | Дифф.Авт.Ph.N/D 30ma/16а | General family | 21 | АВДТ P+N 2 модуля | 1 | ШТ | Под заказ Т2 | информация по запросу | Удален |  | 0.235 | 0.38081 | 108 | 86 | 41 | 411050 | 3245060085872
8910 | Диф.Выкл. DX 2П 40A 30MA -AC | Диф.Выкл. Dx 2п 40a 30ma -Ac | General family | 25 | ВДТ Legrand | 24 | ШТ | Под заказ Т2 | информация по запросу | Удален |  | 5.43 | 11.6624 | 296 | 200 | 197 | 411505 | 3245060089108
8994 | Диф.Выкл. DX 4П 40A 30MA -AC | Диф.Выкл. Dx 4п 40a 30ma -Ac | General family | 25 | ВДТ Legrand | 1 | ШТ | Под заказ Т2 | информация по запросу | Удален |  | 0.36 | 0.70114 | 101 | 78 | 89 | 411703 | 3245060089948
9001 | Диф.Выкл. DX 4П 63A 100MA -AC | Диф.Выкл. Dx 4п 63a 100ma -Ac | General family | 25 | ВДТ Legrand | 1 | ШТ | Под заказ Т2 | информация по запросу | Удален |  | 0.373 | 0.70114 | 101 | 78 | 89 | 411714 | 3245060090012
9013 | Диф.Выкл. DX 4П 63A 300MA -AC | Диф.Выкл. Dx 4п 63a 300ma -Ac | General family | 25 | ВДТ Legrand | 1 | ШТ | Под заказ Т2 | информация по запросу | Удален |  | 0.349 | 0.70114 | 101 | 78 | 89 | 411724 | 3245060090135
9018 | Диф.Выкл.DX 4П 40A 300MA(S)-AC | Диф.Выкл.Dx 4п 40a 300ma(S)-Ac | General family | 25 | ВДТ Legrand | 1 | ШТ | Под заказ Т2 | информация по запросу | Удален |  | 0.4 | 0.70114 | 101 | 78 | 89 | 411745 | 3245060090180
9140 | Диф.Выкл. DX 4П 25A 30MA -A | Диф.Выкл. Dx 4п 25a 30ma -A | General family | 25 | ВДТ Legrand | 1 | ШТ | Под заказ Т2 | информация по запросу | Удален |  | 0.361 | 0.70114 | 101 | 78 | 89 | 411759 | 3245060091408
9800 | Основание монт.элемента | Основание Монт.Элемента | General family | 82 | Распределительные системы XL3 | 5 | ШТ | Под заказ Т2 | информация по запросу | Удален |  | 0.365 | 1.2936 | 140 | 105 | 88 | Без замены | 3245060098001
9801 | Основание монт.элемента | Основание Монт.Элемента | General family | 82 | Распределительные системы XL3 | 5 | ШТ | Под заказ Т2 | информация по запросу | Удален |  | 0.365 | 1.2936 | 140 | 105 | 88 | Без замены | 3245060098018
9802 | Основание монт.элемента | Основание Монт.Элемента | General family | 82 | Распределительные системы XL3 | 5 | ШТ | Под заказ Т2 | информация по запросу | Удален |  | 0.386 | 1.2936 | 140 | 105 | 88 | Без замены | 3245060098025
9803 | Основание монт.элемента | Основание Монт.Элемента | General family | 82 | Распределительные системы XL3 | 5 | ШТ | Под заказ Т2 | информация по запросу | Удален |  | 0.408 | 1.2936 | 140 | 105 | 88 | Без замены | 3245060098032
9804 | Основание монт.элемента | Основание Монт.Элемента | General family | 82 | Распределительные системы XL3 | 1 | ШТ | Под заказ Т2 | информация по запросу | Удален |  | 0.239 | 0.8429 | 147 | 94 | 61 | Без замены | 3245060098049
9805 | Основание монт.элемента | Основание Монт.Элемента | General family | 82 | Распределительные системы XL3 | 1 | ШТ | Под заказ Т2 | информация по запросу | Удален |  | 0.314 | 1.2936 | 140 | 105 | 88 | Без замены | 3245060098056
9811 | Монтажные аксессуары | Монтажные Аксессуары | General family | 82 | Распределительные системы XL3 | 1 | ШТ | Под заказ Т2 | информация по запросу | Удален |  | 0.18 | 2.6676 | 190 | 120 | 117 |  | 3245060098117
9812 | Монтажные аксессуары | Монтажные Аксессуары | General family | 82 | Распределительные системы XL3 | 1 | ШТ | Под заказ Т2 | информация по запросу | Удален |  | 0.2 | 2.6676 | 190 | 120 | 117 |  | 3245060098124
9813 | Монтажные аксессуары | Монтажные Аксессуары | General family | 82 | Распределительные системы XL3 | 1 | ШТ | Под заказ Т2 | информация по запросу | Удален |  | 0.147 | 2.6676 | 190 | 120 | 117 |  | 3245060098131
9814 | Монтажные аксессуары | Монтажные Аксессуары | General family | 82 | Распределительные системы XL3 | 1 | ШТ | Под заказ Т2 | информация по запросу | Удален |  | 0.475 | 4.9836 | 214 | 142 | 164 |  | 3245060098148
9825 | Основание монт.элемента | Основание Монт.Элемента | General family | 82 | Распределительные системы XL3 | 1 | ШТ | Под заказ Т2 | информация по запросу | Удален |  | 4.133 | 17.5525 | 590 | 170 | 175 | Без замены | 3245060098254
9826 | Основание монт.элемента | Основание Монт.Элемента | General family | 82 | Распределительные системы XL3 | 1 | ШТ | Под заказ Т2 | информация по запросу | Удален |  | 3.03 | 17.5525 | 590 | 170 | 175 | Без замены | 3245060098261
9827 | Основание монт.элемента | Основание Монт.Элемента | General family | 82 | Распределительные системы XL3 | 1 | ШТ | Под заказ Т2 | информация по запросу | Удален |  | 5.088 | 19.9631 | 585 | 195 | 175 | Без замены | 3245060098278
9828 | Основание монт.элемента | Основание Монт.Элемента | General family | 82 | Распределительные системы XL3 | 1 | ШТ | Под заказ Т2 | информация по запросу | Удален |  | 5.64 | 19.9631 | 585 | 195 | 175 | Без замены | 3245060098285
9829 | Основание монт.элемента | Основание Монт.Элемента | General family | 82 | Распределительные системы XL3 | 1 | ШТ | Под заказ Т2 | информация по запросу | Удален |  | 6.146 | 19.9631 | 585 | 195 | 175 | Без замены | 3245060098292
9830 | Основание монт.элемента | Основание Монт.Элемента | General family | 82 | Распределительные системы XL3 | 1 | ШТ | Под заказ Т2 | информация по запросу | Удален |  | 5.952 | 17.8145 | 550 | 205 | 158 | Без замены | 3245060098308
9831 | Основание монт.элемента | Основание Монт.Элемента | General family | 82 | Распределительные системы XL3 | 1 | ШТ | Под заказ Т2 | информация по запросу | Удален |  | 7.536 | 27.8332 | 590 | 255 | 185 | Без замены | 3245060098315
9832 | Основание монт.элемента | Основание Монт.Элемента | General family | 82 | Распределительные системы XL3 | 1 | ШТ | Под заказ Т2 | информация по запросу | Удален |  | 7.423 | 31.9419 | 745 | 175 | 245 | Без замены | 3245060098322
9840 | Основание монт.элемента | Основание Монт.Элемента | General family | 82 | Распределительные системы XL3 | 5 | ШТ | Под заказ Т2 | информация по запросу | Удален |  | 0.191 | 0.9996 | 140 | 105 | 68 | Без замены | 3245060098407
9857 | Основание монт.элемента | Основание Монт.Элемента | General family | 82 | Распределительные системы XL3 | 1 | ШТ | Под заказ Т2 | информация по запросу | Удален |  | 0.795 | 2.3629 | 174 | 140 | 97 | Без замены | 3245060098575
9858 | Основание монт.элемента | Основание Монт.Элемента | General family | 82 | Распределительные системы XL3 | 1 | ШТ | Под заказ Т2 | информация по запросу | Удален |  | 0.806 | 2.3629 | 174 | 140 | 97 | Без замены | 3245060098582
9859 | Основание монт.элемента | Основание Монт.Элемента | General family | 82 | Распределительные системы XL3 | 1 | ШТ | Под заказ Т2 | информация по запросу | Удален |  | 1.075 | 3.2966 | 202 | 136 | 120 | Без замены | 3245060098599
9860 | Основание монт.элемента | Основание Монт.Элемента | General family | 82 | Распределительные системы XL3 | 1 | ШТ | Под заказ Т2 | информация по запросу | Удален |  | 0.943 | 2.058 | 200 | 147 | 70 | Без замены | 3245060098605
9865 | Основание монт.элемента | Основание Монт.Элемента | General family | 82 | Распределительные системы XL3 | 1 | ШТ | Под заказ Т2 | информация по запросу | Удален |  | 1.532 | 3.9283 | 266 | 142 | 104 | Без замены | 3245060098650
9867 | Основание монт.элемента | Основание Монт.Элемента | General family | 82 | Распределительные системы XL3 | 1 | ШТ | Под заказ Т2 | информация по запросу | Удален |  | 3.513 | 16.302 | 520 | 190 | 165 | Без замены | 3245060098674
9868 | Основание монт.элемента | Основание Монт.Элемента | General family | 82 | Распределительные системы XL3 | 1 | ШТ | Под заказ Т2 | информация по запросу | Удален |  | 4.196 | 24.2552 | 545 | 207 | 215 | Без замены | 3245060098681
9869 | Основание монт.элемента | Основание Монт.Элемента | General family | 82 | Распределительные системы XL3 | 1 | ШТ | Под заказ Т2 | информация по запросу | Удален |  | 4.739 | 24.2552 | 545 | 207 | 215 | Без замены | 3245060098698
9870 | Основание монт.элемента | Основание Монт.Элемента | General family | 82 | Распределительные системы XL3 | 1 | ШТ | Под заказ Т2 | информация по запросу | Удален |  | 5.098 | 24.2552 | 545 | 207 | 215 | Без замены | 3245060098704
9871 | Основание монт.элемента | Основание Монт.Элемента | General family | 82 | Распределительные системы XL3 | 1 | ШТ | Под заказ Т2 | информация по запросу | Удален |  | 5.018 | 16.302 | 520 | 190 | 165 | Без замены | 3245060098711
9872 | Основание монт.элемента | Основание Монт.Элемента | General family | 82 | Распределительные системы XL3 | 1 | ШТ | Под заказ Т2 | информация по запросу | Удален |  | 5.758 | 17.8145 | 550 | 205 | 158 | Без замены | 3245060098728
9873 | Основание монт.элемента | Основание Монт.Элемента | General family | 82 | Распределительные системы XL3 | 1 | ШТ | Под заказ Т2 | информация по запросу | Удален |  | 6.447 | 24.2552 | 545 | 207 | 215 | Без замены | 3245060098735
9874 | Основание монт.элемента | Основание Монт.Элемента | General family | 82 | Распределительные системы XL3 | 1 | ШТ | Под заказ Т2 | информация по запросу | Удален |  | 7.041 | 17.8145 | 550 | 205 | 158 | Без замены | 3245060098742
9879 | Монтажный комплект XL3 | Монтажные Комплект Xl3 | General family | 82 | Распределительные системы XL3 | 1 | ШТ | Под заказ Т2 | информация по запросу | Удален |  | 0.9 | 5.8781 | 495 | 125 | 95 |  | 3245060098797
14673 | Модуль Rs485 Jbus/Modbus Мног. | Модуль связи - для прибора EMDX³ Premium - RS 485 | General family | 151 | КИПиА | 1 | ШТ | Под заказ Т2 | сертифицировано | Удален |  | 0.14 | 1.472 | 230 | 160 | 40 | 412055 | 3245060146733
20600 | XL3 800 Устр. фиксации24м. | Рейка XL³ 800/4000 - для модульного оборудования, Vistop до 160 A | XL3 | 97 | Шкафы XL3 800 / 4000 | 1 | ШТ | На складе | не подлежит сертификации | Удален |  | 0.898 | 4.32 | 480 | 100 | 90 |  | 3245060206000
20697 | Пластина Для 1 Nh 3 | Пластина Для 1 Nh 3 | XL3 | 97 | Шкафы XL3 800 / 4000 | 1 | ШТ | Под заказ Т2 | не подлежит сертификации | Удален |  | 1.986 | 12.1716 | 630 | 210 | 92 |  | 3245060206970
20698 | Пластина Nh 000 / 00 Шины | Пластина Nh 000 / 00 Шины | XL3 | 97 | Шкафы XL3 800 / 4000 | 1 | ШТ | Под заказ Т2 | не подлежит сертификации | Удален |  | 0.683 | 0.74025 | 235 | 90 | 35 |  | 3245060206987
20705 | Лиц. Пан. Мет. Nh 000 | Лиц. Панель Мет. Nh 000 | XL3 | 97 | Шкафы XL3 800 / 4000 | 1 | ШТ | Под заказ Т2 | не подлежит сертификации | Удален |  | 2.183 | 5.8117 | 615 | 315 | 30 |  | 3245060207052
20709 | Лиц. Пан. Мет. Nh 3 | Лиц. Панель Мет. Nh 3 | XL3 | 97 | Шкафы XL3 800 / 4000 | 1 | ШТ | Под заказ Т2 | не подлежит сертификации | Удален |  | 2.253 | 7.503 | 610 | 410 | 30 |  | 3245060207090
25427 | Авт.Выкл.DPX L 250 3П 100A | Авт.Выкл.Dpx L 250 3р 100a | DPX, DCX-M, CONTACTORS | 40 | Автоматические выключатели DPX | 1 | ШТ | Под заказ Т2 | сертифицировано | Удален |  | 3.265 | 4.0796 | 215 | 115 | 165 | Без замены | 3245060254278
25428 | Авт.Выкл.DPX L 250 3П 160A | Авт.Выкл.Dpx L 250 3р 160a | DPX, DCX-M, CONTACTORS | 40 | Автоматические выключатели DPX | 1 | ШТ | Под заказ Т2 | сертифицировано | Удален |  | 3.259 | 4.0796 | 215 | 115 | 165 | Без замены | 3245060254285
25431 | Авт.Выкл.DPX L 4П 40A 100 КА S | Автоматический выключатель DPX-L 250 - с электронным расцепителем S1 - 100 кА - 4П - 40 А | DPX, DCX-M, CONTACTORS | 40 | Автоматические выключатели DPX | 1 | ШТ | Под заказ Т2 | сертифицировано | Удален |  | 4.096 | 5.3213 | 215 | 150 | 165 | Без замены | 3245060254315
25521 | Авт.Выкл. DPX 3П 250A36kA Магн | Автоматический выключатель DPX 630 - с термомагнитным расцепителем - 36 кА - 3П - 250 А | DPX, DCX-M, CONTACTORS | 40 | Автоматические выключатели DPX | 1 | ШТ | Под заказ Т2 | сертифицировано | Удален |  | 5.477 | 9.2137 | 270 | 195 | 175 | 422000 | 3245060255213
25522 | Авт.Выкл. DPX 3П 320A36kA Магн | Автоматический выключатель DPX 630 - с термомагнитным расцепителем - 36 кА - 3П - 320 А | DPX, DCX-M, CONTACTORS | 40 | Автоматические выключатели DPX | 1 | ШТ | Под заказ Т2 | сертифицировано | Удален |  | 5.4 | 9.2137 | 270 | 195 | 175 | 422001 | 3245060255220
25531 | DPX 630 3п+н/2 250А 36кА | Выключатель авт. 3п+н/2 DPX 630 250А 36кА Leg 25531 | DPX, DCX-M, CONTACTORS | 40 | Автоматические выключатели DPX | 1 | ШТ | Под заказ Т2 | сертифицировано | Удален |  | 6.91 | 9.2137 | 270 | 195 | 175 | Без замены | 3245060255312
25532 | DPX 630 3п+н/2 320А 36кА | Выключатель авт. 3п+н/2 DPX 630 320А 36кА Leg 25532 | DPX, DCX-M, CONTACTORS | 40 | Автоматические выключатели DPX | 1 | ШТ | Под заказ Т2 | сертифицировано | Удален |  | 6.883 | 9.2137 | 270 | 195 | 175 | 422010 | 3245060255329
25533 | DPX 630 3п+н/2 400А 36кА | Выключатель авт. 3п+н/2 DPX 630 400А 36кА Leg 25533 | DPX, DCX-M, CONTACTORS | 40 | Автоматические выключатели DPX | 1 | ШТ | Под заказ Т2 | сертифицировано | Удален |  | 6.93 | 9.2137 | 270 | 195 | 175 | 422011 | 3245060255336
25534 | DPX 630 4п 630А 36кА | Выключатель авт. 4п DPX 630 630А 36кА Leg 25534 | DPX, DCX-M, CONTACTORS | 40 | Автоматические выключатели DPX | 1 | ШТ | Под заказ Т2 | сертифицировано | Удален |  | 7.16 | 9.2137 | 270 | 195 | 175 | 422013 | 3245060255343
25535 | DPX 630 3п+н/2 500А 36кА | Выключатель авт. 3п+н/2 DPX 630 500А 36кА Leg 25535 | DPX, DCX-M, CONTACTORS | 40 | Автоматические выключатели DPX | 1 | ШТ | Под заказ Т2 | сертифицировано | Удален |  | 7.14 | 9.2137 | 270 | 195 | 175 | 422012 | 3245060255350
25536 | Авт.Выкл. DPX 4П 250A36kA Магн | Автоматический выключатель DPX 630 - с термомагнитным расцепителем - 36 кА - 4П - 250 А | DPX, DCX-M, CONTACTORS | 40 | Автоматические выключатели DPX | 1 | ШТ | Под заказ Т2 | сертифицировано | Удален |  | 6.847 | 9.2137 | 270 | 195 | 175 | 422005 | 3245060255367
25537 | Авт.Выкл. DPX 4П 320A36kA Магн | Автоматический выключатель DPX 630 - с термомагнитным расцепителем - 36 кА - 4П - 320 А | DPX, DCX-M, CONTACTORS | 40 | Автоматические выключатели DPX | 1 | ШТ | Под заказ Т2 | сертифицировано | Удален |  | 6.856 | 9.2137 | 270 | 195 | 175 | 422006 | 3245060255374
25538 | Авт.Выкл. DPX 4П 400A36kA Магн | Автоматический выключатель DPX 630 - с термомагнитным расцепителем - 36 кА - 4П - 400 А | DPX, DCX-M, CONTACTORS | 40 | Автоматические выключатели DPX | 1 | ШТ | Под заказ Т2 | сертифицировано | Удален |  | 6.841 | 9.2137 | 270 | 195 | 175 | 422007 | 3245060255381
25539 | Авт.Выкл. DPX 4П 500A36kA Магн | Автоматический выключатель DPX 630 - с термомагнитным расцепителем - 36 кА - 4П - 500 А | DPX, DCX-M, CONTACTORS | 40 | Автоматические выключатели DPX | 1 | ШТ | Под заказ Т2 | сертифицировано | Удален |  | 7.134 | 9.2137 | 270 | 195 | 175 | 422008 | 3245060255398
25540 | Авт.Выкл. DPX 4П 630A36kA Магн | Автоматический выключатель DPX 630 - с термомагнитным расцепителем - 36 кА - 4П - 630 А | DPX, DCX-M, CONTACTORS | 40 | Автоматические выключатели DPX | 1 | ШТ | Под заказ Т2 | сертифицировано | Удален |  | 7.107 | 9.2137 | 270 | 195 | 175 | 422009 | 3245060255404
25541 | Авт.Выкл.DPX-H 3П250A70kA Магн | Автоматический выключатель DPX-H 630 - с термомагнитным расцепителем - 70 кА - 3П - 250 А | DPX, DCX-M, CONTACTORS | 40 | Автоматические выключатели DPX | 1 | ШТ | Под заказ Т2 | сертифицировано | Удален |  | 5.645 | 9.2944 | 296 | 200 | 157 | 422028 | 3245060255411
25542 | Авт.Выкл.DPX-H 3П320A70kA Магн | Автоматический выключатель DPX-H 630 - с термомагнитным расцепителем - 70 кА - 3П - 320 А | DPX, DCX-M, CONTACTORS | 40 | Автоматические выключатели DPX | 1 | ШТ | Под заказ Т2 | сертифицировано | Удален |  | 5.507 | 9.2137 | 270 | 195 | 175 | 422029 | 3245060255428
25545 | Авт.Выкл.DPX-H 3П500A70kA Магн | Автоматический выключатель DPX-H 630 - с термомагнитным расцепителем - 70 кА - 3П - 500 А | DPX, DCX-M, CONTACTORS | 40 | Автоматические выключатели DPX | 1 | ШТ | Под заказ Т2 | сертифицировано | Удален |  | 5.677 | 9.2137 | 270 | 195 | 175 | 422031 | 3245060255459
25551 | DPX-H 630 3п+н/2 250А 70кА | Выключатель авт. 3п+н/2 DPX-H 630 250А 70кА Leg 25551 | DPX, DCX-M, CONTACTORS | 40 | Автоматические выключатели DPX | 1 | ШТ | Под заказ Т2 | сертифицировано | Удален |  | 6.87 | 9.2137 | 270 | 195 | 175 | Без замены | 3245060255510
25552 | DPX-H 630 3п+н/2 320А 70кА | Выключатель авт. 3п+н/2 DPX-H 630 320А 70кА Leg 25552 | DPX, DCX-M, CONTACTORS | 40 | Автоматические выключатели DPX | 1 | ШТ | Под заказ Т2 | сертифицировано | Удален |  | 7.125 | 9.2137 | 270 | 195 | 175 | 422038 | 3245060255527
25553 | DPX-H 630 3п+н/2 400А 70кА | Выключатель авт. 3п+н/2 DPX-H 630 400А 70кА Leg 25553 | DPX, DCX-M, CONTACTORS | 40 | Автоматические выключатели DPX | 1 | ШТ | Под заказ Т2 | сертифицировано | Удален |  | 6.803 | 9.2137 | 270 | 195 | 175 | 422039 | 3245060255534
25554 | DPX-H 630 4п 630А 70кА | Выключатель авт. 4п DPX-H 630 630А 70кА Leg 25554 | DPX, DCX-M, CONTACTORS | 40 | Автоматические выключатели DPX | 1 | ШТ | Под заказ Т2 | сертифицировано | Удален |  | 7.167 | 9.2137 | 270 | 195 | 175 | 422041 | 3245060255541
25556 | Авт.Выкл.DPX-H 4П250A70kA Магн | Автоматический выключатель DPX-H 630 - с термомагнитным расцепителем - 70 кА - 4П - 250 А | DPX, DCX-M, CONTACTORS | 40 | Автоматические выключатели DPX | 1 | ШТ | Под заказ Т2 | сертифицировано | Удален |  | 6.881 | 9.2137 | 270 | 195 | 175 | 422033 | 3245060255565
25557 | Авт.Выкл.DPX-H 4П320A70kA Магн | Автоматический выключатель DPX-H 630 - с термомагнитным расцепителем - 70 кА - 4П - 320 А | DPX, DCX-M, CONTACTORS | 40 | Автоматические выключатели DPX | 1 | ШТ | Под заказ Т2 | сертифицировано | Удален |  | 6.843 | 9.2137 | 270 | 195 | 175 | 422034 | 3245060255572
25558 | Авт.Выкл.DPX-H 4П400A70kA Магн | Автоматический выключатель DPX-H 630 - с термомагнитным расцепителем - 70 кА - 4П - 400 А | DPX, DCX-M, CONTACTORS | 40 | Автоматические выключатели DPX | 1 | ШТ | Под заказ Т2 | сертифицировано | Удален |  | 6.5 | 9.2137 | 270 | 195 | 175 | 422035 | 3245060255589
25559 | Авт.Выкл.DPX-H 4П500A70kA Магн | Автоматический выключатель DPX-H 630 - с термомагнитным расцепителем - 70 кА - 4П - 500 А | DPX, DCX-M, CONTACTORS | 40 | Автоматические выключатели DPX | 1 | ШТ | Под заказ Т2 | сертифицировано | Удален |  | 7 | 9.2137 | 270 | 195 | 175 | 422036 | 3245060255596
25560 | Авт.Выкл.DPX-H 4П630A70kA Магн | Автоматический выключатель DPX-H 630 - с термомагнитным расцепителем - 70 кА - 4П - 630 А | DPX, DCX-M, CONTACTORS | 40 | Автоматические выключатели DPX | 1 | ШТ | Под заказ Т2 | сертифицировано | Удален |  | 7.149 | 9.2137 | 270 | 195 | 175 | 422037 | 3245060255602
25562 | DPX-L 630 3п. 320А 100кА | Автоматический выключатель DPX-L 630 - с термомагнитным расцепителем - 100 кА - 3П - 320 А | DPX, DCX-M, CONTACTORS | 40 | Автоматические выключатели DPX | 1 | ШТ | Под заказ Т2 | сертифицировано | Удален |  | 5.452 | 9.2137 | 270 | 195 | 175 | 422043 | 3245060255626
25563 | DPX-L 630 3п 400А 100кА | Автоматический выключатель DPX-L 630 - с термомагнитным расцепителем - 100 кА - 3П - 400 А | DPX, DCX-M, CONTACTORS | 40 | Автоматические выключатели DPX | 1 | ШТ | Под заказ Т2 | сертифицировано | Удален |  | 6.841 | 9.2137 | 270 | 195 | 175 | 422044 | 3245060255633
25564 | DPX-L 630 3п 630А 100кА | Автоматический выключатель DPX-L 630 - с термомагнитным расцепителем - 100 кА - 3П - 630 А | DPX, DCX-M, CONTACTORS | 40 | Автоматические выключатели DPX | 1 | ШТ | Под заказ Т2 | сертифицировано | Удален |  | 5.704 | 9.2137 | 270 | 195 | 175 | 422046 | 3245060255640
25565 | DPX-L 630 3п 500А 100кА | Автоматический выключатель DPX-L 630 - с термомагнитным расцепителем - 100 кА - 3П - 500 А | DPX, DCX-M, CONTACTORS | 40 | Автоматические выключатели DPX | 1 | ШТ | Под заказ Т2 | сертифицировано | Удален |  | 5.686 | 9.2137 | 270 | 195 | 175 | 422045 | 3245060255657
25575 | DPX 630 3п+н/2 500А 100кА | Выключатель авт. 3п+н/2 DPX 630 500А 100кА Leg 25575 | DPX, DCX-M, CONTACTORS | 40 | Автоматические выключатели DPX | 1 | ШТ | Под заказ Т2 | сертифицировано | Удален |  | 7.165 | 9.2137 | 270 | 195 | 175 | 422054 | 3245060255756
25576 | DPX 630 4п 250А 100кА | Автоматический выключатель DPX-L 630 - с термомагнитным расцепителем - 100 кА - 4П - 250 А | DPX, DCX-M, CONTACTORS | 40 | Автоматические выключатели DPX | 1 | ШТ | Под заказ Т2 | сертифицировано | Удален |  | 6.827 | 9.2137 | 270 | 195 | 175 | 422047 | 3245060255763
25577 | DPX 630 4п 320А 100кА | Автоматический выключатель DPX-L 630 - с термомагнитным расцепителем - 100 кА - 4П - 320 А | DPX, DCX-M, CONTACTORS | 40 | Автоматические выключатели DPX | 1 | ШТ | Под заказ Т2 | сертифицировано | Удален |  | 6.855 | 9.2137 | 270 | 195 | 175 | 422048 | 3245060255770
25578 | DPX 630 4п 400А 100кА | Автоматический выключатель DPX-L 630 - с термомагнитным расцепителем - 100 кА - 4П - 400 А | DPX, DCX-M, CONTACTORS | 40 | Автоматические выключатели DPX | 1 | ШТ | Под заказ Т2 | сертифицировано | Удален |  | 6.861 | 9.2137 | 270 | 195 | 175 | 422049 | 3245060255787
25579 | DPX 630 4п 500А 100кА | Автоматический выключатель DPX-L 630 - с термомагнитным расцепителем - 100 кА - 4П - 500 А | DPX, DCX-M, CONTACTORS | 40 | Автоматические выключатели DPX | 1 | ШТ | Под заказ Т2 | сертифицировано | Удален |  | 7.071 | 9.2137 | 270 | 195 | 175 | 422050 | 3245060255794
25580 | DPX 630 4п 630А 100кА | Автоматический выключатель DPX-L 630 - с термомагнитным расцепителем - 100 кА - 4П - 630 А | DPX, DCX-M, CONTACTORS | 40 | Автоматические выключатели DPX | 1 | ШТ | Под заказ Т2 | сертифицировано | Удален |  | 7.168 | 9.2137 | 270 | 195 | 175 | 422051 | 3245060255800
25587 | Авт.Выкл. DPX-I 4П 400A | Автоматический выключатель без расцепителя - DPX-I 630 - 4П - 400 А | DPX, DCX-M, CONTACTORS | 40 | Автоматические выключатели DPX | 1 | ШТ | Под заказ Т2 | сертифицировано | Удален |  | 6.65 | 9.2137 | 270 | 195 | 175 | 422218 | 3245060255879
25589 | Авт.Выкл. DPX-I 4П 630A | Автоматический выключатель без расцепителя - DPX-I 630 - 4П - 630 А | DPX, DCX-M, CONTACTORS | 40 | Автоматические выключатели DPX | 1 | ШТ | Под заказ Т2 | сертифицировано | Удален |  | 6.97 | 9.2137 | 270 | 195 | 175 | 422219 | 3245060255893
25600 | Авт.Выкл. DPX-I 3П 160A S1 | Автоматический выключатель DPX 630 - с электронным расцепителем S1 - 36 кА - 3П - 160 А | DPX, DCX-M, CONTACTORS | 40 | Автоматические выключатели DPX | 1 | ШТ | Под заказ Т2 | сертифицировано | Удален |  | 5.966 | 9.2137 | 270 | 195 | 175 | Без замены | 3245060256005
25601 | Авт.Выкл.DPX 3П 250A36kA Эл S1 | Автоматический выключатель DPX 630 - с электронным расцепителем S1 - 36 кА - 3П - 250 А | DPX, DCX-M, CONTACTORS | 40 | Автоматические выключатели DPX | 1 | ШТ | Под заказ Т2 | сертифицировано | Удален |  | 6.3 | 9.2137 | 270 | 195 | 175 | Без замены | 3245060256012
25604 | Авт.Выкл.DPX 4П 160A36kA Эл S1 | Автоматический выключатель DPX 630 - с электронным расцепителем S1 - 36 кА - 4П - 160 А | DPX, DCX-M, CONTACTORS | 40 | Автоматические выключатели DPX | 1 | ШТ | Под заказ Т2 | сертифицировано | Удален |  | 7.504 | 9.2137 | 270 | 195 | 175 | Без замены | 3245060256043
25605 | Авт.Выкл.DPX 4П 250A36kA Эл S1 | Автоматический выключатель DPX 630 - с электронным расцепителем S1 - 36 кА - 4П - 250 А | DPX, DCX-M, CONTACTORS | 40 | Автоматические выключатели DPX | 1 | ШТ | Под заказ Т2 | сертифицировано | Удален |  | 7.641 | 9.2137 | 270 | 195 | 175 | Без замены | 3245060256050
25606 | Авт.Выкл.DPX 4П 400A36kA Эл S1 | Автоматический выключатель DPX 630 - с электронным расцепителем S1 - 36 кА - 4П - 400 А | DPX, DCX-M, CONTACTORS | 40 | Автоматические выключатели DPX | 1 | ШТ | Под заказ Т2 | сертифицировано | Удален |  | 7.656 | 9.2137 | 270 | 195 | 175 | Без замены | 3245060256067
25607 | Авт.Выкл.DPX 4П 630A36kA Эл S1 | Автоматический выключатель DPX 630 - с электронным расцепителем S1 - 36 кА - 4П - 630 А | DPX, DCX-M, CONTACTORS | 40 | Автоматические выключатели DPX | 1 | ШТ | Под заказ Т2 | сертифицировано | Удален |  | 8.153 | 9.2137 | 270 | 195 | 175 | Без замены | 3245060256074
25609 | DPX-H 630 S1 3п 250А эл. | Автоматический выключатель DPX-H 630 - с электронным расцепителем S1 - 70 кА - 3П - 250 А | DPX, DCX-M, CONTACTORS | 40 | Автоматические выключатели DPX | 1 | ШТ | Под заказ Т2 | сертифицировано | Удален |  | 6.075 | 9.2137 | 270 | 195 | 175 | Без замены | 3245060256098
25610 | DPX 630S1 3п 400А эл.р. | Автоматический выключатель DPX-H 630 - с электронным расцепителем S1 - 70 кА - 3П - 400 А | DPX, DCX-M, CONTACTORS | 40 | Автоматические выключатели DPX | 1 | ШТ | Под заказ Т2 | сертифицировано | Удален |  | 6.14 | 9.2137 | 270 | 195 | 175 | Без замены | 3245060256104
25611 | DPX 630S1 3п 630А эл.р. | Автоматический выключатель DPX-H 630 - с электронным расцепителем S1 - 70 кА - 3П - 630 А | DPX, DCX-M, CONTACTORS | 40 | Автоматические выключатели DPX | 1 | ШТ | Под заказ Т2 | сертифицировано | Удален |  | 6.505 | 9.2137 | 270 | 195 | 175 | Без замены | 3245060256111
25613 | DPX-H 630 S1 4п 250А 70кА эл.р | Автоматический выключатель DPX-H 630 - с электронным расцепителем S1 - 70 кА - 4П - 250 А | DPX, DCX-M, CONTACTORS | 40 | Автоматические выключатели DPX | 1 | ШТ | Под заказ Т2 | сертифицировано | Удален |  | 7.6 | 9.2137 | 270 | 195 | 175 | Без замены | 3245060256135
25614 | DPX-H 630 S1 4п 400А 70кА эл.р | Автоматический выключатель DPX-H 630 - с электронным расцепителем S1 - 70 кА - 4П - 400 А | DPX, DCX-M, CONTACTORS | 40 | Автоматические выключатели DPX | 1 | ШТ | Под заказ Т2 | сертифицировано | Удален |  | 7.85 | 9.2137 | 270 | 195 | 175 | Без замены | 3245060256142
25615 | DPX-H 630 S1 4п 630А 70кА эл.р | Автоматический выключатель DPX-H 630 - с электронным расцепителем S1 - 70 кА - 4П - 630 А | DPX, DCX-M, CONTACTORS | 40 | Автоматические выключатели DPX | 1 | ШТ | Под заказ Т2 | сертифицировано | Удален |  | 8.163 | 9.2137 | 270 | 195 | 175 | Без замены | 3245060256159
25618 | DPX-L 630 S1 3п.400А эл. | Автоматический выключатель DPX-L 630 - с электронным расцепителем S1 - 100 кА - 3П - 400 А | DPX, DCX-M, CONTACTORS | 40 | Автоматические выключатели DPX | 1 | ШТ | Под заказ Т2 | сертифицировано | Удален |  | 6.26 | 9.2137 | 270 | 195 | 175 | Без замены | 3245060256180
25619 | DPX-L 630 S1 3п.630А эл. | Автоматический выключатель DPX-L 630 - с электронным расцепителем S1 - 100 кА - 3П - 630 А | DPX, DCX-M, CONTACTORS | 40 | Автоматические выключатели DPX | 1 | ШТ | Под заказ Т2 | сертифицировано | Удален |  | 6.67 | 9.2137 | 270 | 195 | 175 | Без замены | 3245060256197
25622 | DPX-L630 S1 4п 400А 100кА эл.р | Автоматический выключатель DPX-L 630 - с электронным расцепителем S1 - 100 кА - 4П - 400 А | DPX, DCX-M, CONTACTORS | 40 | Автоматические выключатели DPX | 1 | ШТ | Под заказ Т2 | сертифицировано | Удален |  | 7.635 | 9.2137 | 270 | 195 | 175 | Без замены | 3245060256227
25623 | DPX-L630 S1 4п 630А 100кА эл.р | Автоматический выключатель DPX-L 630 - с электронным расцепителем S1 - 100 кА - 4П - 630 А | DPX, DCX-M, CONTACTORS | 40 | Автоматические выключатели DPX | 1 | ШТ | Под заказ Т2 | сертифицировано | Удален |  | 8.186 | 9.2137 | 270 | 195 | 175 | Без замены | 3245060256234
25626 | Авт.Выкл.DPX 3П 250A36kA Эл S2 | Автоматический выключатель DPX 630 - с электронным расцепителем S2 - 36 кА - 3П - 250 А | DPX, DCX-M, CONTACTORS | 40 | Автоматические выключатели DPX | 1 | ШТ | Под заказ Т2 | сертифицировано | Удален |  | 6.3 | 9.2137 | 270 | 195 | 175 | 422056 | 3245060256265
25627 | Авт.Выкл.DPX 3П 400A36kA Эл S2 | Автоматический выключатель DPX 630 - с электронным расцепителем S2 - 36 кА - 3П - 400 А | DPX, DCX-M, CONTACTORS | 40 | Автоматические выключатели DPX | 1 | ШТ | Под заказ Т2 | сертифицировано | Удален |  | 6.114 | 9.2137 | 270 | 195 | 175 | 422058 | 3245060256272
25629 | Авт.Выкл.DPX 4П 160A36kA Эл S2 | Автоматический выключатель DPX 630 - с электронным расцепителем S2 - 36 кА - 4П - 160 А | DPX, DCX-M, CONTACTORS | 40 | Автоматические выключатели DPX | 1 | ШТ | Под заказ Т2 | сертифицировано | Удален |  | 7.519 | 9.2137 | 270 | 195 | 175 | Без замены | 3245060256296
25630 | Авт.Выкл.DPX 4П 250A36kA Эл S2 | Автоматический выключатель DPX 630 - с электронным расцепителем S2 - 36 кА - 4П - 250 А | DPX, DCX-M, CONTACTORS | 40 | Автоматические выключатели DPX | 1 | ШТ | Под заказ Т2 | сертифицировано | Удален |  | 7.865 | 9.2137 | 270 | 195 | 175 | 422061 | 3245060256302
25631 | Авт.Выкл.DPX 4П 400A36kA Эл S2 | Автоматический выключатель DPX 630 - с электронным расцепителем S2 - 36 кА - 4П - 400 А | DPX, DCX-M, CONTACTORS | 40 | Автоматические выключатели DPX | 1 | ШТ | Под заказ Т2 | сертифицировано | Удален |  | 7.83 | 9.2137 | 270 | 195 | 175 | 422063 | 3245060256319
25632 | Авт.Выкл.DPX 4П 630A36kA Эл S2 | Автоматический выключатель DPX 630 - с электронным расцепителем S2 - 36 кА - 4П - 630 А | DPX, DCX-M, CONTACTORS | 40 | Автоматические выключатели DPX | 1 | ШТ | Под заказ Т2 | сертифицировано | Удален |  | 8.122 | 9.2137 | 270 | 195 | 175 | 422065 | 3245060256326
25634 | DPX-H 630 S2 3п 250А 70кА эл.р | Автоматический выключатель DPX-H 630 - с электронным расцепителем S2 - 70 кА - 3П - 250 А | DPX, DCX-M, CONTACTORS | 40 | Автоматические выключатели DPX | 1 | ШТ | Под заказ Т2 | сертифицировано | Удален |  | 6.285 | 9.2944 | 296 | 200 | 157 | 422076 | 3245060256340
25635 | DPX-H630 S2 4п.400А 70кА э.р. | Автоматический выключатель DPX-H 630 - с электронным расцепителем S2 - 70 кА - 3П - 400 А | DPX, DCX-M, CONTACTORS | 40 | Автоматические выключатели DPX | 1 | ШТ | Под заказ Т2 | сертифицировано | Удален |  | 6.238 | 9.2944 | 296 | 200 | 157 | 422078 | 3245060256357
25636 | DPX 630S2 3п 630А эл.р | Автоматический выключатель DPX-H 630 - с электронным расцепителем S2 - 70 кА - 3П - 630 А | DPX, DCX-M, CONTACTORS | 40 | Автоматические выключатели DPX | 1 | ШТ | Под заказ Т2 | сертифицировано | Удален |  | 7.657 | 9.2137 | 270 | 195 | 175 | 422080 | 3245060256364
25638 | DPX-H 630 S2 4п 250А 70кА эл.р | Автоматический выключатель DPX-H 630 - с электронным расцепителем S2 - 70 кА - 4П - 250 А | DPX, DCX-M, CONTACTORS | 40 | Автоматические выключатели DPX | 1 | ШТ | Под заказ Т2 | сертифицировано | Удален |  | 7.644 | 9.2137 | 270 | 195 | 175 | 422081 | 3245060256388
25639 | DPX-H 630 S2 4п 400А 70кА эл.р | Автоматический выключатель DPX-H 630 - с электронным расцепителем S2 - 70 кА - 4П - 400 А | DPX, DCX-M, CONTACTORS | 40 | Автоматические выключатели DPX | 1 | ШТ | Под заказ Т2 | сертифицировано | Удален |  | 7.638 | 9.2137 | 270 | 195 | 175 | 422083 | 3245060256395
25640 | DPX-H 630 S2 4п 630А 70кА эл.р | Автоматический выключатель DPX-H 630 - с электронным расцепителем S2 - 70 кА - 4П - 630 А | DPX, DCX-M, CONTACTORS | 40 | Автоматические выключатели DPX | 1 | ШТ | Под заказ Т2 | сертифицировано | Удален |  | 8.209 | 9.2137 | 270 | 195 | 175 | 422085 | 3245060256401
25650 | Авт.Выкл.DPX 3П 160A36kA Эл SG | Выключатель авт. 3п DPX 160A 36kA SG эл. расцеп. Leg 25650 | DPX, DCX-M, CONTACTORS | 40 | Автоматические выключатели DPX | 1 | ШТ | Под заказ Т2 | сертифицировано | Удален |  | 5.977 | 9.2137 | 270 | 195 | 175 | Без замены | 3245060256500
25651 | Авт.Выкл.DPX 3П 250A36kA Эл SG | Выключатель авт. 3п DPX 250A 36kA SG эл. расцеп. Leg 25651 | DPX, DCX-M, CONTACTORS | 40 | Автоматические выключатели DPX | 1 | ШТ | Под заказ Т2 | сертифицировано | Удален |  | 6.063 | 9.2137 | 270 | 195 | 175 | 422136 | 3245060256517
25652 | Авт.Выкл.DPX 3П 400A36kA Эл SG | Выключатель авт. 3п DPX 400A 36kA SG эл. расцеп. Leg 25652 | DPX, DCX-M, CONTACTORS | 40 | Автоматические выключатели DPX | 1 | ШТ | Под заказ Т2 | сертифицировано | Удален |  | 6.131 | 9.2137 | 270 | 195 | 175 | 422138 | 3245060256524
25653 | Авт.Выкл.DPX 3П 630A36kA Эл SG | Выключатель авт. 3п DPX 630A 36kA SG эл. расцеп. Leg 25653 | DPX, DCX-M, CONTACTORS | 40 | Автоматические выключатели DPX | 1 | ШТ | Под заказ Т2 | сертифицировано | Удален |  | 6.466 | 9.2137 | 270 | 195 | 175 | 422140 | 3245060256531
25654 | Авт.Выкл.DPX 4П 160A36kA Эл SG | Выключатель авт. 4п DPX 160A 36kA SG эл. расцеп. Leg 25654 | DPX, DCX-M, CONTACTORS | 40 | Автоматические выключатели DPX | 1 | ШТ | Под заказ Т2 | сертифицировано | Удален |  | 7.501 | 9.2137 | 270 | 195 | 175 | Без замены | 3245060256548
25655 | Авт.Выкл.DPX 4П 250A36kA Эл SG | Выключатель авт. 4п DPX 250A 36kA SG эл. расцеп. Leg 25655 | DPX, DCX-M, CONTACTORS | 40 | Автоматические выключатели DPX | 1 | ШТ | Под заказ Т2 | сертифицировано | Удален |  | 7.744 | 9.2137 | 270 | 195 | 175 | 422141 | 3245060256555
25656 | Авт.Выкл.DPX 4П 400A36kA Эл SG | Выключатель авт. 4п DPX 400A 36kA SG эл. расцеп. Leg 25656 | DPX, DCX-M, CONTACTORS | 40 | Автоматические выключатели DPX | 1 | ШТ | Под заказ Т2 | сертифицировано | Удален |  | 7.945 | 9.2137 | 270 | 195 | 175 | 422143 | 3245060256562
25657 | Авт.Выкл.DPX 4П 630A36kA Эл SG | Выключатель авт. 4п DPX 630A 36kA SG эл. расцеп. Leg 25657 | DPX, DCX-M, CONTACTORS | 40 | Автоматические выключатели DPX | 1 | ШТ | Под заказ Т2 | сертифицировано | Удален |  | 8.358 | 9.2944 | 296 | 200 | 157 | 422145 | 3245060256579
25658 | DPX-H 630 SG 3п 160А эл.р | Выключатель авт. 3п DPX-H 630 SG 160А с эл. расцеп. Leg 25658 | DPX, DCX-M, CONTACTORS | 40 | Автоматические выключатели DPX | 1 | ШТ | Под заказ Т2 | сертифицировано | Удален |  | 5.942 | 9.2137 | 270 | 195 | 175 | Без замены | 3245060256586
25660 | DPX-H 630 3п 400А 70кА эл.р | Выключатель авт. 3п DPX-H 630 400А 70кА с эл. расцеп. Leg 25660 | DPX, DCX-M, CONTACTORS | 40 | Автоматические выключатели DPX | 1 | ШТ | Под заказ Т2 | сертифицировано | Удален |  | 6.084 | 9.2137 | 270 | 195 | 175 | 422158 | 3245060256609
25661 | DPX-H 630 3п 630А 70кА эл.р | Выключатель авт. 3п DPX-H 630 630А 70кА с эл. расцеп. Leg 25661 | DPX, DCX-M, CONTACTORS | 40 | Автоматические выключатели DPX | 1 | ШТ | Под заказ Т2 | сертифицировано | Удален |  | 6.515 | 9.2137 | 270 | 195 | 175 | 422160 | 3245060256616
25663 | DPX-H 630 4п 250А 70кА эл.р | Выключатель авт. 4п DPX-H 630 250А 70кА с эл. расцеп. Leg 25663 | DPX, DCX-M, CONTACTORS | 40 | Автоматические выключатели DPX | 1 | ШТ | Под заказ Т2 | сертифицировано | Удален |  | 7.599 | 9.2137 | 270 | 195 | 175 | 422161 | 3245060256630
25664 | DPX-H 630 4п 400А 70кА эл.р | Выключатель авт. 4п DPX-H 630 400А 70кА с эл. расцеп. Leg 25664 | DPX, DCX-M, CONTACTORS | 40 | Автоматические выключатели DPX | 1 | ШТ | Под заказ Т2 | сертифицировано | Удален |  | 7.79 | 9.2137 | 270 | 195 | 175 | 422163 | 3245060256647
25665 | DPX-H 630 4п 630А 70кА эл.р | Выключатель авт. 4п DPX-H 630 630А 70кА с эл. расцеп. Leg 25665 | DPX, DCX-M, CONTACTORS | 40 | Автоматические выключатели DPX | 1 | ШТ | Под заказ Т2 | сертифицировано | Удален |  | 8.159 | 9.2137 | 270 | 195 | 175 | 422165 | 3245060256654
25668 | DPX-L630 SG 3п400А 100кА эл.р | Выключатель авт. 3п DPX-L630 SG 400А 100кА с эл. расцеп. Leg 25668 | DPX, DCX-M, CONTACTORS | 40 | Автоматические выключатели DPX | 1 | ШТ | Под заказ Т2 | сертифицировано | Удален |  | 6.258 | 9.3536 | 296 | 200 | 158 | 422168 | 3245060256685
25669 | DPX-L630 SG 3п630А 100кА эл.р | Выключатель авт. 3п DPX-L630 SG 630А 100кА с эл. расцеп. Leg 25669 | DPX, DCX-M, CONTACTORS | 40 | Автоматические выключатели DPX | 1 | ШТ | Под заказ Т2 | сертифицировано | Удален |  | 6.637 | 9.2944 | 296 | 200 | 157 | 422170 | 3245060256692
25672 | DPX-L630 SG 4п400А 100кА эл.р | Выключатель авт. 4п DPX-L630 SG 400А 100кА с эл. расцеп. Leg 25672 | DPX, DCX-M, CONTACTORS | 40 | Автоматические выключатели DPX | 1 | ШТ | Под заказ Т2 | сертифицировано | Удален |  | 7.666 | 9.2944 | 296 | 200 | 157 | 422173 | 3245060256722
25673 | DPX-L630 SG 4п630А 100кА эл.р | Выключатель авт. 4п DPX-L630 SG 630А 100кА с эл. расцеп. Leg 25673 | DPX, DCX-M, CONTACTORS | 40 | Автоматические выключатели DPX | 1 | ШТ | Под заказ Т2 | сертифицировано | Удален |  | 8.176 | 9.2944 | 296 | 200 | 157 | 422175 | 3245060256739
25701 | Авт.Выкл.DPX 3П 630A50kA Эл S1 | Автоматический выключатель DPX 1600 - с электронным расцепителем S1 - 50 кА - 3П - 630 A | DPX, DCX-M, CONTACTORS | 40 | Автоматические выключатели DPX | 1 | ШТ | Под заказ Т2 | сертифицировано | Удален |  | 15.597 | 47.6 | 400 | 350 | 340 | Без замены | 3245060257019
25702 | Авт.Выкл.DPX 3П 800A50kA Эл S1 | Автоматический выключатель DPX 1600 - с электронным расцепителем S1 - 50 кА - 3П - 800 A | DPX, DCX-M, CONTACTORS | 40 | Автоматические выключатели DPX | 1 | ШТ | Под заказ Т2 | сертифицировано | Удален |  | 15.625 | 47.6 | 400 | 350 | 340 | Без замены | 3245060257026
25705 | Авт.Выкл.DPX 4П 630A50kA Эл S1 | Автоматический выключатель DPX 1600 - с электронным расцепителем S1 - 50 кА - 4П - 630 A | DPX, DCX-M, CONTACTORS | 40 | Автоматические выключатели DPX | 1 | ШТ | Под заказ Т2 | сертифицировано | Удален |  | 15.981 | 47.6 | 400 | 350 | 340 | Без замены | 3245060257057
25706 | Авт.Выкл.DPX 4П 800A50kA Эл S1 | Автоматический выключатель DPX 1600 - с электронным расцепителем S1 - 50 кА - 4П - 800 A | DPX, DCX-M, CONTACTORS | 40 | Автоматические выключатели DPX | 1 | ШТ | Под заказ Т2 | сертифицировано | Удален |  | 20 | 47.6 | 400 | 350 | 340 | Без замены | 3245060257064
25707 | Авт.Выкл.DPX 4П1250A50kA Эл S1 | Автоматический выключатель DPX 1600 - с электронным расцепителем S1 - 50 кА - 4П - 1250 A | DPX, DCX-M, CONTACTORS | 40 | Автоматические выключатели DPX | 1 | ШТ | Под заказ Т2 | сертифицировано | Удален |  | 21.364 | 47.6 | 400 | 350 | 340 | Без замены | 3245060257071
25708 | Авт.Выкл.DPX 4П1600A50kA Эл S1 | Автоматический выключатель DPX 1600 - с электронным расцепителем S1 - 50 кА - 4П - 1600 A | DPX, DCX-M, CONTACTORS | 40 | Автоматические выключатели DPX | 1 | ШТ | Под заказ Т2 | сертифицировано | Удален |  | 23.197 | 47.6 | 400 | 350 | 340 | Без замены | 3245060257088
25709 | DPX-H 1600 S1 3п 630А 70кА | Автоматический выключатель DPX-H 1600 - с электронным расцепителем S1 - 70 кА - 3П - 630 A | DPX, DCX-M, CONTACTORS | 40 | Автоматические выключатели DPX | 1 | ШТ | Под заказ Т2 | сертифицировано | Удален |  | 15.643 | 47.6 | 400 | 350 | 340 | Без замены | 3245060257095
25710 | DPX-H1600 S1 3п 800А | Автоматический выключатель DPX-H 1600 - с электронным расцепителем S1 - 70 кА - 3П - 800 A | DPX, DCX-M, CONTACTORS | 40 | Автоматические выключатели DPX | 1 | ШТ | Под заказ Т2 | сертифицировано | Удален |  | 15.627 | 47.6 | 400 | 350 | 340 | Без замены | 3245060257101
25711 | DPX-H1600 S1 3п 1250А | Автоматический выключатель DPX-H 1600 - с электронным расцепителем S1 - 70 кА - 3П - 1250 A | DPX, DCX-M, CONTACTORS | 40 | Автоматические выключатели DPX | 1 | ШТ | Под заказ Т2 | сертифицировано | Удален |  | 16.859 | 47.6 | 400 | 350 | 340 | Без замены | 3245060257118
25712 | DPX-H1600 S1 3п.1600А | Автоматический выключатель DPX-H 1600 - с электронным расцепителем S1 - 70 кА - 3П - 1600 A | DPX, DCX-M, CONTACTORS | 40 | Автоматические выключатели DPX | 1 | ШТ | Под заказ Т2 | сертифицировано | Удален |  | 18.285 | 47.6 | 400 | 350 | 340 | Без замены | 3245060257125
25713 | DPX-H 1600 S1 4п 630А 70кА | Автоматический выключатель DPX-H 1600 - с электронным расцепителем S1 - 70 кА - 4П - 630 A | DPX, DCX-M, CONTACTORS | 40 | Автоматические выключатели DPX | 1 | ШТ | Под заказ Т2 | сертифицировано | Удален |  | 19.589 | 47.6 | 400 | 350 | 340 | Без замены | 3245060257132
25714 | DPX-H 1600 S1 4п 800А 70кА | Автоматический выключатель DPX-H 1600 - с электронным расцепителем S1 - 70 кА - 4П - 800 A | DPX, DCX-M, CONTACTORS | 40 | Автоматические выключатели DPX | 1 | ШТ | Под заказ Т2 | сертифицировано | Удален |  | 19.679 | 47.6 | 400 | 350 | 340 | Без замены | 3245060257149
25715 | DPX-H 1600 S1 4п 1250А 70кА | Автоматический выключатель DPX-H 1600 - с электронным расцепителем S1 - 70 кА - 4П - 1250 A | DPX, DCX-M, CONTACTORS | 40 | Автоматические выключатели DPX | 1 | ШТ | Под заказ Т2 | сертифицировано | Удален |  | 21.235 | 47.6 | 400 | 350 | 340 | Без замены | 3245060257156
25716 | DPX-H 1600 S1 4п 1600А 70кА | Автоматический выключатель DPX-H 1600 - с электронным расцепителем S1 - 70 кА - 4П - 1600 A | DPX, DCX-M, CONTACTORS | 40 | Автоматические выключатели DPX | 1 | ШТ | Под заказ Т2 | сертифицировано | Удален |  | 23.342 | 47.6 | 400 | 350 | 340 | Без замены | 3245060257163
25725 | Авт.Выкл.DPX 3П 630A50kA Эл S2 | Автоматический выключатель DPX 1600 - с электронным расцепителем S2 - 50 кА - 3П - 630 A | DPX, DCX-M, CONTACTORS | 40 | Автоматические выключатели DPX | 1 | ШТ | Под заказ Т2 | сертифицировано | Удален |  | 16.683 | 47.6 | 400 | 350 | 340 | 422311 | 3245060257255
25726 | Авт.Выкл.DPX 3П 800A50kA Эл S2 | Автоматический выключатель DPX 1600 - с электронным расцепителем S2 - 50 кА - 3П - 800 A | DPX, DCX-M, CONTACTORS | 40 | Автоматические выключатели DPX | 1 | ШТ | Под заказ Т2 | сертифицировано | Удален |  | 16.065 | 47.6 | 400 | 350 | 340 | 422312 | 3245060257262
25727 | Авт.Выкл.DPX 3П1250A50kA Эл S2 | Автоматический выключатель DPX 1600 - с электронным расцепителем S2 - 50 кА - 3П - 1250 A | DPX, DCX-M, CONTACTORS | 40 | Автоматические выключатели DPX | 1 | ШТ | Под заказ Т2 | сертифицировано | Удален |  | 16.925 | 47.6 | 400 | 350 | 340 | 422314 | 3245060257279
25728 | Авт.Выкл.DPX 3П1600A50kA Эл S2 | Автоматический выключатель DPX 1600 - с электронным расцепителем S2 - 50 кА - 3П - 1600 A | DPX, DCX-M, CONTACTORS | 40 | Автоматические выключатели DPX | 1 | ШТ | Под заказ Т2 | сертифицировано | Удален |  | 18.399 | 47.6 | 400 | 350 | 340 | 422315 | 3245060257286
25729 | Авт.Выкл.DPX 4П 630A50kA Эл S2 | Автоматический выключатель DPX 1600 - с электронным расцепителем S2 - 50 кА - 4П - 630 A | DPX, DCX-M, CONTACTORS | 40 | Автоматические выключатели DPX | 1 | ШТ | Под заказ Т2 | сертифицировано | Удален |  | 20.082 | 47.6 | 400 | 350 | 340 | 422317 | 3245060257293
25730 | Авт.Выкл.DPX 4П 800A50kA Эл S2 | Автоматический выключатель DPX 1600 - с электронным расцепителем S2 - 50 кА - 4П - 800 A | DPX, DCX-M, CONTACTORS | 40 | Автоматические выключатели DPX | 1 | ШТ | Под заказ Т2 | сертифицировано | Удален |  | 20.108 | 47.6 | 400 | 350 | 340 | 422318 | 3245060257309
25731 | Авт.Выкл.DPX 4П1250A50kA Эл S2 | Автоматический выключатель DPX 1600 - с электронным расцепителем S2 - 50 кА - 4П - 1250 A | DPX, DCX-M, CONTACTORS | 40 | Автоматические выключатели DPX | 1 | ШТ | Под заказ Т2 | сертифицировано | Удален |  | 21.293 | 47.6 | 400 | 350 | 340 | 422320 | 3245060257316
25733 | DPX-H 1600 S2 3п 630А 70кА | Автоматический выключатель DPX-H 1600 - с электронным расцепителем S2 - 50 кА - 3П - 630 A | DPX, DCX-M, CONTACTORS | 40 | Автоматические выключатели DPX | 1 | ШТ | Под заказ Т2 | сертифицировано | Удален |  | 17.073 | 47.6 | 400 | 350 | 340 | 422323 | 3245060257330
25734 | DPX-H 1600 S2 3п 800А 70кА | Автоматический выключатель DPX-H 1600 - с электронным расцепителем S2 - 50 кА - 3П - 800 A | DPX, DCX-M, CONTACTORS | 40 | Автоматические выключатели DPX | 1 | ШТ | Под заказ Т2 | сертифицировано | Удален |  | 16.089 | 47.6 | 400 | 350 | 340 | 422324 | 3245060257347
25735 | DPX-H 1600 S2 3п 1250А 70кА | Автоматический выключатель DPX-H 1600 - с электронным расцепителем S2 - 50 кА - 3П - 1250 A | DPX, DCX-M, CONTACTORS | 40 | Автоматические выключатели DPX | 1 | ШТ | Под заказ Т2 | сертифицировано | Удален |  | 16.844 | 47.6 | 400 | 350 | 340 | 422326 | 3245060257354
25736 | DPX-H1600 S2 3п.1600А | Автоматический выключатель DPX-H 1600 - с электронным расцепителем S2 - 50 кА - 3П - 1600 A | DPX, DCX-M, CONTACTORS | 40 | Автоматические выключатели DPX | 1 | ШТ | Под заказ Т2 | сертифицировано | Удален |  | 18.311 | 47.6 | 400 | 350 | 340 | 422327 | 3245060257361
25737 | DPX-H 1600 S2 4п 630А 70кА | Автоматический выключатель DPX-H 1600 - с электронным расцепителем S2 - 50 кА - 4П - 630 A | DPX, DCX-M, CONTACTORS | 40 | Автоматические выключатели DPX | 1 | ШТ | Под заказ Т2 | сертифицировано | Удален |  | 20.234 | 47.6 | 400 | 350 | 340 | 422329 | 3245060257378
25738 | DPX-H 1600 S2 4п 800А 70кА | Автоматический выключатель DPX-H 1600 - с электронным расцепителем S2 - 50 кА - 4П - 800 A | DPX, DCX-M, CONTACTORS | 40 | Автоматические выключатели DPX | 1 | ШТ | Под заказ Т2 | сертифицировано | Удален |  | 20.133 | 47.6 | 400 | 350 | 340 | 422330 | 3245060257385
25739 | DPX-H 1600 S2 4п 1250А 70кА | Автоматический выключатель DPX-H 1600 - с электронным расцепителем S2 - 50 кА - 4П - 1250 A | DPX, DCX-M, CONTACTORS | 40 | Автоматические выключатели DPX | 1 | ШТ | Под заказ Т2 | сертифицировано | Удален |  | 21.233 | 47.6 | 400 | 350 | 340 | 422332 | 3245060257392
25740 | DPX-H 1600 S2 4п 1600А 70кА | Автоматический выключатель DPX-H 1600 - с электронным расцепителем S2 - 50 кА - 4П - 1600 A | DPX, DCX-M, CONTACTORS | 40 | Автоматические выключатели DPX | 1 | ШТ | Под заказ Т2 | сертифицировано | Удален |  | 23.301 | 47.6 | 400 | 350 | 340 | 422333 | 3245060257408
25751 | Авт.Выкл.DPX 3П 800A50kA Эл SG | Выключатель авт. 3п DPX 800A 50kA SG эл. расцеп. Leg 25751 | DPX, DCX-M, CONTACTORS | 40 | Автоматические выключатели DPX | 1 | ШТ | Под заказ Т2 | сертифицировано | Удален |  | 15.948 | 47.6 | 400 | 350 | 340 | 422408 | 3245060257514
25752 | Авт.Выкл.DPX 3П1250A50kA Эл SG | Выключатель авт. 3п DPX 1250A 50kA SG эл. расцеп. Leg 25752 | DPX, DCX-M, CONTACTORS | 40 | Автоматические выключатели DPX | 1 | ШТ | Под заказ Т2 | сертифицировано | Удален |  | 16.862 | 47.6 | 400 | 350 | 340 | 422410 | 3245060257521
25754 | Авт.Выкл.DPX 4П 630A50kA Эл SG | Выключатель авт. 4п DPX 630A 50kA SG эл. расцеп. Leg 25754 | DPX, DCX-M, CONTACTORS | 40 | Автоматические выключатели DPX | 1 | ШТ | Под заказ Т2 | сертифицировано | Удален |  | 21.14 | 45.917 | 370 | 365 | 340 | 422413 | 3245060257545
25755 | Авт.Выкл.DPX 4П 800A50kA Эл SG | Выключатель авт. 4п DPX 800A 50kA SG эл. расцеп. Leg 25755 | DPX, DCX-M, CONTACTORS | 40 | Автоматические выключатели DPX | 1 | ШТ | Под заказ Т2 | сертифицировано | Удален |  | 20.293 | 47.6 | 400 | 350 | 340 | 422414 | 3245060257552
25756 | Авт.Выкл.DPX 4П1250A50kA Эл SG | Выключатель авт. 4п DPX 1250A 50kA SG эл. расцеп. Leg 25756 | DPX, DCX-M, CONTACTORS | 40 | Автоматические выключатели DPX | 1 | ШТ | Под заказ Т2 | сертифицировано | Удален |  | 21.361 | 47.6 | 400 | 350 | 340 | 422416 | 3245060257569
25757 | Авт.Выкл.DPX 4П1600A50kA Эл SG | Выключатель авт. 4п DPX 1600A 50kA SG эл. расцеп. Leg 25757 | DPX, DCX-M, CONTACTORS | 40 | Автоматические выключатели DPX | 1 | ШТ | Под заказ Т2 | сертифицировано | Удален |  | 22.6 | 45.917 | 370 | 365 | 340 | 422417 | 3245060257576
25759 | DPX-H 1600 SG 3п 800А 70кА | Выключатель авт. 3п DPX-H 1600 SG 800А 70кА Leg 25759 | DPX, DCX-M, CONTACTORS | 40 | Автоматические выключатели DPX | 1 | ШТ | Под заказ Т2 | сертифицировано | Удален |  | 16.23 | 47.6 | 400 | 350 | 340 | 422420 | 3245060257590
25760 | DPX 1600 3п 1250А 70кА | Выключатель авт. 3п DPX 1600 1250А 70кА Leg 25760 | DPX, DCX-M, CONTACTORS | 40 | Автоматические выключатели DPX | 1 | ШТ | Под заказ Т2 | сертифицировано | Удален |  | 16.79 | 47.6 | 400 | 350 | 340 | 422422 | 3245060257606
25761 | DPX 1600 3п 1600А 70кА | Выключатель авт. 3п DPX 1600 1600А 70кА Leg 25761 | DPX, DCX-M, CONTACTORS | 40 | Автоматические выключатели DPX | 1 | ШТ | Под заказ Т2 | сертифицировано | Удален |  | 18.309 | 47.6 | 400 | 350 | 340 | 422423 | 3245060257613
25762 | DPX-H 1600 4п 630А 70кА | Выключатель авт. 4п DPX-H 1600 630А 70кА Leg 25762 | DPX, DCX-M, CONTACTORS | 40 | Автоматические выключатели DPX | 1 | ШТ | Под заказ Т2 | сертифицировано | Удален |  | 19.97 | 47.6 | 400 | 350 | 340 | 422425 | 3245060257620
25763 | DPX-H 1600 SG 4п 800А 70кА | Выключатель авт. 4п DPX-H 1600 SG 800А 70кА Leg 25763 | DPX, DCX-M, CONTACTORS | 40 | Автоматические выключатели DPX | 1 | ШТ | Под заказ Т2 | сертифицировано | Удален |  | 20.177 | 46.3807 | 390 | 355 | 335 | 422426 | 3245060257637
25764 | DPX 1600 4п 1250А 70кА | Выключатель авт. 4п DPX 1600 1250А 70кА Leg 25764 | DPX, DCX-M, CONTACTORS | 40 | Автоматические выключатели DPX | 1 | ШТ | Под заказ Т2 | сертифицировано | Удален |  | 21.33 | 47.6 | 400 | 350 | 340 | 422428 | 3245060257644
25765 | DPX 1600 4п 1600А 70кА | Выключатель авт. 4п DPX 1600 1600А 70кА Leg 25765 | DPX, DCX-M, CONTACTORS | 40 | Автоматические выключатели DPX | 1 | ШТ | Под заказ Т2 | сертифицировано | Удален |  | 23.23 | 47.6 | 400 | 350 | 340 | 422429 | 3245060257651
25792 | Выкл. DPX I1600 3П 630А | Выключатель нагрузки 3п DPX-I 1600 630А Leg 25792 | DPX, DCX-M, CONTACTORS | 40 | Автоматические выключатели DPX | 1 | ШТ | Под заказ Т2 | сертифицировано | Удален |  | 13.813 | 47.6 | 400 | 350 | 340 | 422490 | 3245060257927
25793 | Выкл. DPX I1600 4П 630А | Выключатель авт. 4п DPX I1600 630А Leg 25793 | DPX, DCX-M, CONTACTORS | 40 | Автоматические выключатели DPX | 1 | ШТ | Под заказ Т2 | сертифицировано | Удален |  | 18.2 | 45.917 | 370 | 365 | 340 | 422494 | 3245060257934
25794 | Выкл. DPX-I1600 3П 800А св.р | Автоматический выключатель без расцепителя - DPX-I 1600 - 3П - 800 А | DPX, DCX-M, CONTACTORS | 40 | Автоматические выключатели DPX | 1 | ШТ | Под заказ Т2 | сертифицировано | Удален |  | 13.663 | 47.6 | 400 | 350 | 340 | 422491 | 3245060257941
25795 | Выкл. DPX I1600 4П 800А | Автоматический выключатель без расцепителя - DPX-I 1600 - 4П - 800 А | DPX, DCX-M, CONTACTORS | 40 | Автоматические выключатели DPX | 1 | ШТ | Под заказ Т2 | сертифицировано | Удален |  | 17.459 | 47.6 | 400 | 350 | 340 | 422495 | 3245060257958
25796 | Выкл. DPX I1600 3П 1250А | Автоматический выключатель без расцепителя - DPX-I 1600 - 3П - 1250 А | DPX, DCX-M, CONTACTORS | 40 | Автоматические выключатели DPX | 1 | ШТ | Под заказ Т2 | сертифицировано | Удален |  | 14.716 | 47.6 | 400 | 350 | 340 | 422492 | 3245060257965
25797 | Выкл. DPX I1600 4П 1250А | Автоматический выключатель без расцепителя - DPX-I 1600 - 4П - 1250 А | DPX, DCX-M, CONTACTORS | 40 | Автоматические выключатели DPX | 1 | ШТ | Под заказ Т2 | сертифицировано | Удален |  | 18.533 | 47.6 | 400 | 350 | 340 | 422496 | 3245060257972
25798 | Выкл. DPX I1600 3П 1600А | Автоматический выключатель без расцепителя - DPX-I 1600 - 3П - 1600 А | DPX, DCX-M, CONTACTORS | 40 | Автоматические выключатели DPX | 1 | ШТ | Под заказ Т2 | сертифицировано | Удален |  | 16.02 | 47.6 | 400 | 350 | 340 | 422493 | 3245060257989
25799 | Выкл. DPX I1600 4П 1600А | Автоматический выключатель без расцепителя - DPX-I 1600 - 4П - 1600 А | DPX, DCX-M, CONTACTORS | 40 | Автоматические выключатели DPX | 1 | ШТ | Под заказ Т2 | сертифицировано | Удален |  | 18.9 | 47.6 | 400 | 350 | 340 | 422497 | 3245060257996
25800 | Авт.Выкл. DPX 3П 500A50kA Магн | Автоматический выключатель DPX 1250 - с термомагнитным расцепителем - 50 кА - 3П - 500 А | DPX, DCX-M, CONTACTORS | 40 | Автоматические выключатели DPX | 1 | ШТ | Под заказ Т2 | сертифицировано | Удален |  | 14.645 | 47.6 | 400 | 350 | 340 | Без замены | 3245060258009
25801 | Авт.Выкл. DPX 3П 630A50kA Магн | Автоматический выключатель DPX 1250 - с термомагнитным расцепителем - 50 кА - 3П - 630 А | DPX, DCX-M, CONTACTORS | 40 | Автоматические выключатели DPX | 1 | ШТ | Под заказ Т2 | сертифицировано | Удален |  | 14.803 | 47.6 | 400 | 350 | 340 | Без замены | 3245060258016
25803 | Авт.Выкл. DPX 3П1000A50kA Магн | Автоматический выключатель DPX 1250 - с термомагнитным расцепителем - 50 кА - 3П - 1000 А | DPX, DCX-M, CONTACTORS | 40 | Автоматические выключатели DPX | 1 | ШТ | Под заказ Т2 | сертифицировано | Удален |  | 15.881 | 47.6 | 400 | 350 | 340 | Без замены | 3245060258030
25804 | Авт.Выкл. DPX 3П1250A50kA Магн | Автоматический выключатель DPX 1250 - с термомагнитным расцепителем - 50 кА - 3П - 1250 А | DPX, DCX-M, CONTACTORS | 40 | Автоматические выключатели DPX | 1 | ШТ | Под заказ Т2 | сертифицировано | Удален |  | 15.883 | 47.6 | 400 | 350 | 340 | Без замены | 3245060258047
25807 | Авт.Выкл. DPX 4П 500A50kA Магн | Автоматический выключатель DPX 1250 - с термомагнитным расцепителем - 50 кА - 4П - 500 А | DPX, DCX-M, CONTACTORS | 40 | Автоматические выключатели DPX | 1 | ШТ | Под заказ Т2 | сертифицировано | Удален |  | 18.19 | 47.6 | 400 | 350 | 340 | Без замены | 3245060258078
25808 | Авт.Выкл. DPX 4П 630A50kA Магн | Автоматический выключатель DPX 1250 - с термомагнитным расцепителем - 50 кА - 3П - 630 А | DPX, DCX-M, CONTACTORS | 40 | Автоматические выключатели DPX | 1 | ШТ | Под заказ Т2 | сертифицировано | Удален |  | 17.894 | 47.6 | 400 | 350 | 340 | Без замены | 3245060258085
25809 | Авт.Выкл. DPX 4П 800A50kA Магн | Автоматический выключатель DPX 1250 - с термомагнитным расцепителем - 50 кА - 4П - 800 А | DPX, DCX-M, CONTACTORS | 40 | Автоматические выключатели DPX | 1 | ШТ | Под заказ Т2 | сертифицировано | Удален |  | 16.966 | 45.917 | 370 | 365 | 340 | Без замены | 3245060258092
25810 | Авт.Выкл. DPX 4П1000A50kA Магн | Автоматический выключатель DPX 1250 - с термомагнитным расцепителем - 50 кА - 4П - 1000 А | DPX, DCX-M, CONTACTORS | 40 | Автоматические выключатели DPX | 1 | ШТ | Под заказ Т2 | сертифицировано | Удален |  | 19.584 | 47.6 | 400 | 350 | 340 | Без замены | 3245060258108
25811 | Авт.Выкл. DPX 4П1250A50kA Магн | Автоматический выключатель DPX 1250 - с термомагнитным расцепителем - 50 кА - 4П - 1250 А | DPX, DCX-M, CONTACTORS | 40 | Автоматические выключатели DPX | 1 | ШТ | Под заказ Т2 | сертифицировано | Удален |  | 19.602 | 47.6 | 400 | 350 | 340 | Без замены | 3245060258115
25815 | Авт.Выкл.DPX-H 3П630A70kA Магн | Автоматический выключатель DPX-H 1250 - с термомагнитным расцепителем - 70 кА - 3П - 630 А | DPX, DCX-M, CONTACTORS | 40 | Автоматические выключатели DPX | 1 | ШТ | Под заказ Т2 | сертифицировано | Удален |  | 14.609 | 47.6 | 400 | 350 | 340 | 422275 | 3245060258153
25816 | Авт.Выкл.DPX-H 3П800A70kA Магн | Автоматический выключатель DPX-H 1250 - с термомагнитным расцепителем - 70 кА - 3П - 800 А | DPX, DCX-M, CONTACTORS | 40 | Автоматические выключатели DPX | 1 | ШТ | Под заказ Т2 | сертифицировано | Удален |  | 14.58 | 47.6 | 400 | 350 | 340 | 422276 | 3245060258160
25817 | DPX 1250 3п 1000А 70кА | Автоматический выключатель DPX-H 1250 - с термомагнитным расцепителем - 70 кА - 3П - 1000 А | DPX, DCX-M, CONTACTORS | 40 | Автоматические выключатели DPX | 1 | ШТ | Под заказ Т2 | сертифицировано | Удален |  | 15.82 | 47.6 | 400 | 350 | 340 | 422277 | 3245060258177
25818 | DPX 1250 3п 1250А 70кА | Автоматический выключатель DPX-H 1250 - с термомагнитным расцепителем - 70 кА - 3П - 1250 А | DPX, DCX-M, CONTACTORS | 40 | Автоматические выключатели DPX | 1 | ШТ | Под заказ Т2 | сертифицировано | Удален |  | 15.817 | 47.6 | 400 | 350 | 340 | 422278 | 3245060258184
25822 | Авт.Выкл.DPX-H 4П630A70kA Магн | Автоматический выключатель DPX-H 1250 - с термомагнитным расцепителем - 70 кА - 3П - 630 А | DPX, DCX-M, CONTACTORS | 40 | Автоматические выключатели DPX | 1 | ШТ | Под заказ Т2 | сертифицировано | Удален |  | 17.001 | 47.6 | 400 | 350 | 340 | 422280 | 3245060258221
25823 | Авт.Выкл.DPX-H 4П800A70kA Магн | Автоматический выключатель DPX-H 1250 - с термомагнитным расцепителем - 70 кА - 4П - 800 А | DPX, DCX-M, CONTACTORS | 40 | Автоматические выключатели DPX | 1 | ШТ | Под заказ Т2 | сертифицировано | Удален |  | 18.061 | 47.6 | 400 | 350 | 340 | 422281 | 3245060258238
25824 | DPX 1250 4п 1000А 70кА | Автоматический выключатель DPX-H 1250 - с термомагнитным расцепителем - 70 кА - 4П - 1000 А | DPX, DCX-M, CONTACTORS | 40 | Автоматические выключатели DPX | 1 | ШТ | Под заказ Т2 | сертифицировано | Удален |  | 19.601 | 47.6 | 400 | 350 | 340 | 422282 | 3245060258245
25825 | DPX 1250 4п 1250А 70кА | Автоматический выключатель DPX-H 1250 - с термомагнитным расцепителем - 70 кА - 4П - 1250 А | DPX, DCX-M, CONTACTORS | 40 | Автоматические выключатели DPX | 1 | ШТ | Под заказ Т2 | сертифицировано | Удален |  | 18.431 | 45.917 | 370 | 365 | 340 | 422283 | 3245060258252
25829 | DPX 1250 3п 630А 100кА | Автоматический выключатель DPX-L 1250 - с термомагнитным расцепителем - 100 кА - 3П - 630 А | DPX, DCX-M, CONTACTORS | 40 | Автоматические выключатели DPX | 1 | ШТ | Под заказ Т2 | сертифицировано | Удален |  | 13.623 | 47.6 | 400 | 350 | 340 | 422287 | 3245060258290
25830 | DPX 1250 3п 800А 100кА | Автоматический выключатель DPX-L 1250 - с термомагнитным расцепителем - 100 кА - 3П - 800 А | DPX, DCX-M, CONTACTORS | 40 | Автоматические выключатели DPX | 1 | ШТ | Под заказ Т2 | сертифицировано | Удален |  | 14.848 | 47.6 | 400 | 350 | 340 | 422288 | 3245060258306
25831 | DPX 1250 3п 1000А 100кА | Автоматический выключатель DPX-L 1250 - с термомагнитным расцепителем - 100 кА - 3П - 1000 А | DPX, DCX-M, CONTACTORS | 40 | Автоматические выключатели DPX | 1 | ШТ | Под заказ Т2 | сертифицировано | Удален |  | 15.963 | 47.6 | 400 | 350 | 340 | 422289 | 3245060258313
25832 | DPX-L 1250 3п.1250А | Автоматический выключатель DPX-L 1250 - с термомагнитным расцепителем - 100 кА - 3П - 1250 А | DPX, DCX-M, CONTACTORS | 40 | Автоматические выключатели DPX | 1 | ШТ | Под заказ Т2 | сертифицировано | Удален |  | 15.95 | 47.6 | 400 | 350 | 340 | 422290 | 3245060258320
25838 | DPX 1250 4п 630А 100кА | Автоматический выключатель DPX-L 1250 - с термомагнитным расцепителем - 100 кА - 3П - 630 А | DPX, DCX-M, CONTACTORS | 40 | Автоматические выключатели DPX | 1 | ШТ | Под заказ Т2 | сертифицировано | Удален |  | 17.897 | 47.6 | 400 | 350 | 340 | 422292 | 3245060258382
25841 | DPX 1250 4п 1250А 100кА | Автоматический выключатель DPX-L 1250 - с термомагнитным расцепителем - 100 кА - 4П - 1250 А | DPX, DCX-M, CONTACTORS | 40 | Автоматические выключатели DPX | 1 | ШТ | Под заказ Т2 | сертифицировано | Удален |  | 18.896 | 47.6 | 400 | 350 | 340 | 422295 | 3245060258412
26053 | DPX250 Эл.бл.ВДТ 4п/250А (ниж.) | Блок электр. DPX 250 ВДТ 4п/250А установка снизу Leg 26053 | DPX, DCX-M, CONTACTORS | 40 | Автоматические выключатели DPX | 1 | ШТ | Под заказ Т2 | сертифицировано | Удален |  | 1.595 | 4.29 | 165 | 200 | 130 | Без замены | 3245060260538
26054 | DPX250 Эл.бл.ВДТ 3п/250А (ниж.) | Электронный блок УЗО для DPX/DPX-I/DPX-L/DPX-H 250 - 3П - 250 А - монтаж снизу | DPX, DCX-M, CONTACTORS | 40 | Автоматические выключатели DPX | 1 | ШТ | Под заказ Т2 | сертифицировано | Удален |  | 1.311 | 4.29 | 165 | 200 | 130 | Без замены | 3245060260545
26055 | DPX250 Эл.бл.ВДТ 4п/250А (ниж.) | Электронный блок УЗО для DPX/DPX-I/DPX-L/DPX-H 250 - 4П - 250 А - монтаж снизу | DPX, DCX-M, CONTACTORS | 40 | Автоматические выключатели DPX | 1 | ШТ | Под заказ Т2 | сертифицировано | Удален |  | 1.598 | 4.29 | 165 | 200 | 130 | Без замены | 3245060260552
26157 | DPX 250/1600 Уст-во блокир.ВДТ | Уст-Во Блокир.Прив.Ду Для Dpx | DPX, DCX-M, CONTACTORS | 40 | Автоматические выключатели DPX | 1 | ШТ | Под заказ Т2 | не подлежит сертификации | Удален |  | 0.038 | 0.36855 | 101 | 89 | 41 | Без замены | 3245060261573
26227 | Защит.пломб.крышка д/DPX250 4P | Защитные пломбируемые крышки - длинные - набор из 2 шт. - DPX 250 - 4П | DPX, DCX-M, CONTACTORS | 40 | Автоматические выключатели DPX | 1 | ШТ | Под заказ Т2 | не подлежит сертификации | Удален |  | 0.483 | 4.9836 | 214 | 142 | 164 | Без замены | 3245060262273
26228 | Dpx250 Cache Borne 3П.Court | Защитные пломбируемые крышки - короткие - набор из 2 шт. - DPX 250 - 3П | DPX, DCX-M, CONTACTORS | 40 | Автоматические выключатели DPX | 1 | ШТ | Под заказ Т2 | не подлежит сертификации | Удален |  | 0.334 | 2.6676 | 190 | 120 | 117 | Без замены | 3245060262280
26229 | DPX250 Защит.пломб.крышка 4п | Защитные пломбируемые крышки - короткие - набор из 2 шт. - DPX 250 - 4П | DPX, DCX-M, CONTACTORS | 40 | Автоматические выключатели DPX | 1 | ШТ | Под заказ Т2 | не подлежит сертификации | Удален |  | 0.37 | 2.6676 | 190 | 120 | 117 | Без замены | 3245060262297
26231 | DPX 250 Адаптер д/подкл. | Адаптор для наконечников - для DPX 250 - с перегородками | DPX, DCX-M, CONTACTORS | 40 | Автоматические выключатели DPX | 1 | ШТ | Под заказ Т2 | сертифицировано | Удален |  | 0.34 | 0.70114 | 101 | 78 | 89 | Без замены | 3245060262310
26232 | DPX250 Клеммный удлинитель | Комплект из 4 клеммных удлинителей DPX 250 для подключения | DPX, DCX-M, CONTACTORS | 40 | Автоматические выключатели DPX | 1 | ШТ | Под заказ Т2 | сертифицировано | Удален |  | 0.319 | 0.36855 | 101 | 89 | 41 | Без замены | 3245060262327
26233 | DPX250 Клеммные пластины 3п | Полюсные расширители для DPX 250 - 3П - вводные или отводные | DPX, DCX-M, CONTACTORS | 40 | Автоматические выключатели DPX | 1 | ШТ | Под заказ Т2 | сертифицировано | Удален |  | 0.326 | 0.70114 | 101 | 78 | 89 | Без замены | 3245060262334
26234 | DPX250 Клеммные пластины 4п | Полюсные расширители для DPX 250 - 4П - вводные или отводные | DPX, DCX-M, CONTACTORS | 40 | Автоматические выключатели DPX | 1 | ШТ | Под заказ Т2 | сертифицировано | Удален |  | 0.298 | 0.70114 | 101 | 78 | 89 | Без замены | 3245060262341
26279 | Рукоят. Dpx250 | Стандартная поворотная рукоятка для DPX 250 - для установки на дверь щита - IP 55 - серая | DPX, DCX-M, CONTACTORS | 40 | Автоматические выключатели DPX | 1 | ШТ | Под заказ Т2 | не подлежит сертификации | Удален |  | 0.998 | 3.6037 | 288 | 129 | 97 | Без замены | 3245060262792
26280 | Рукоят. Авар.Dpx250 | Поворотная рукоятка аварийного отключения для DPX 250 - для установки на дверь щита - IP 55 - красно | DPX, DCX-M, CONTACTORS | 40 | Автоматические выключатели DPX | 1 | ШТ | Под заказ Т2 | не подлежит сертификации | Удален |  | 1.009 | 3.6037 | 288 | 129 | 97 | Без замены | 3245060262808
26331 | DPX250 Клеммы д/зад.подкл. | Комплект из 6 клемм для подключения сзади для DPX 250 - верхние и нижние - 3П | DPX, DCX-M, CONTACTORS | 40 | Автоматические выключатели DPX | 1 | ШТ | Под заказ Т2 | сертифицировано | Удален |  | 0.935 | 2.6676 | 190 | 120 | 117 | Без замены | 3245060263317
26332 | DPX250 Клеммы д/зад.подкл.4п | Комплект из 8 клемм для подключения сзади для DPX 250 - верхние и нижние - 4П | DPX, DCX-M, CONTACTORS | 40 | Автоматические выключатели DPX | 1 | ШТ | Под заказ Т2 | сертифицировано | Удален |  | 1.18 | 2.6676 | 190 | 120 | 117 | Без замены | 3245060263324
26343 | DPX250Наб.2 рукоятки д/снятия | Съемник - для DPX 250 | DPX, DCX-M, CONTACTORS | 40 | Автоматические выключатели DPX | 1 | ШТ | Под заказ Т2 | не подлежит сертификации | Удален |  | 0.382 | 1.3154 | 148 | 101 | 88 | Без замены | 3245060263430
26368 | DPX630Наб.2 рукоятки д/снятия | Рукоятка-съемник для DPX 630 - комплект из 2 шт. | DPX, DCX-M, CONTACTORS | 40 | Автоматические выключатели DPX | 1 | ШТ | Под заказ Т2 | не подлежит сертификации | Удален |  | 0.472 | 1.3154 | 148 | 101 | 88 | 422228 | 3245060263683
26410 | DPX1600 Монтажная плата | Монтажная Плата Dpx1600 | DPX, DCX-M, CONTACTORS | 40 | Автоматические выключатели DPX | 1 | ШТ | Под заказ Т2 | не подлежит сертификации | Удален |  | 8.905 | 11.0645 | 623 | 444 | 40 | Без замены | 3245060264109
26528 | DPX 250 Наб.клемм подкл.сз.4п | Комплект из 8 плоских клемм для подключения сзади DPX 250 - верхние и нижние - 4П | DPX, DCX-M, CONTACTORS | 40 | Автоматические выключатели DPX | 1 | ШТ | Под заказ Т2 | сертифицировано | Удален |  | 0.915 | 2.6676 | 190 | 120 | 117 | Без замены | 3245060265281
26531 | DPX250 Основание 3п подк.спер. | Основание для DPX 250 - 3П - подключение спереди | DPX, DCX-M, CONTACTORS | 40 | Автоматические выключатели DPX | 1 | ШТ | Под заказ Т2 | сертифицировано | Удален |  | 2.194 | 19.1197 | 530 | 195 | 185 | Без замены | 3245060265311
26532 | DPX250 Основан.4п подкл.спер. | Основание для DPX 250 - 4П - подключение спереди | DPX, DCX-M, CONTACTORS | 40 | Автоматические выключатели DPX | 1 | ШТ | Под заказ Т2 | сертифицировано | Удален |  | 2.301 | 19.1197 | 530 | 195 | 185 | Без замены | 3245060265328
26533 | DPX250 Основан.3п подкл.сзади. | Основание для DPX 250 - 4П - подключение сзади | DPX, DCX-M, CONTACTORS | 40 | Автоматические выключатели DPX | 1 | ШТ | Под заказ Т2 | сертифицировано | Удален |  | 1.075 | 4.9836 | 214 | 142 | 164 | Без замены | 3245060265335
26534 | DPX250 Основан.4п подкл.сзади. | Основание для DPX 250 - 3П - подключение сзади | DPX, DCX-M, CONTACTORS | 40 | Автоматические выключатели DPX | 1 | ШТ | Под заказ Т2 | сертифицировано | Удален |  | 2.049 | 4.9836 | 214 | 142 | 164 | Без замены | 3245060265342
26535 | DPX250Осн.3п подк.сзади пл.кл. | Основание для DPX 250 - 4П - подключение сзади с плоскими клеммами | DPX, DCX-M, CONTACTORS | 40 | Автоматические выключатели DPX | 1 | ШТ | Под заказ Т2 | сертифицировано | Удален |  | 1.081 | 3.6037 | 288 | 129 | 97 | Без замены | 3245060265359
26536 | DPX250Осн.4п подк.сзади.пл.кл. | Основание для DPX 250 - 3П - подключение сзади с плоскими клеммами | DPX, DCX-M, CONTACTORS | 40 | Автоматические выключатели DPX | 1 | ШТ | Под заказ Т2 | сертифицировано | Удален |  | 1.375 | 4.9836 | 214 | 142 | 164 | Без замены | 3245060265366
26537 | DPX250 Осн.4п подкл.спер. | Основание для DPX 250 с блоком УЗО - подключение спереди - 4П | DPX, DCX-M, CONTACTORS | 40 | Автоматические выключатели DPX | 1 | ШТ | Под заказ Т2 | сертифицировано | Удален |  | 2.998 | 24.2552 | 545 | 207 | 215 | Без замены | 3245060265373
26538 | DPX250 Осн.4п подкл.сз.на шп. | Основание для DPX 250 с блоком УЗО - подключение сзади - 4П | DPX, DCX-M, CONTACTORS | 40 | Автоматические выключатели DPX | 1 | ШТ | Под заказ Т2 | сертифицировано | Удален |  | 2.752 | 7.68 | 320 | 160 | 150 | Без замены | 3245060265380
26539 | DPX250 Осн.4п подкл.сз.пл.кл. | Основание для DPX 250 с блоком УЗО - подключение сзади на плоских клеммах - 4П | DPX, DCX-M, CONTACTORS | 40 | Автоматические выключатели DPX | 1 | ШТ | Под заказ Т2 | сертифицировано | Удален |  | 2.605 | 9.2137 | 270 | 195 | 175 | Без замены | 3245060265397
26545 | DPX250Мех.3п"Debro-lift"б/УЗО | Механизм Debro-lift для основания DPX 250 без блока УЗО - 3П | DPX, DCX-M, CONTACTORS | 40 | Автоматические выключатели DPX | 1 | ШТ | Под заказ Т2 | не подлежит сертификации | Удален |  | 3.02 | 20.8743 | 398 | 298 | 176 | Без замены | 3245060265458
26546 | DPX 250 Мех-м "Дебролифт" 4п. | Механизм Debro-lift для основания DPX 250 без блока УЗО - 4П | DPX, DCX-M, CONTACTORS | 40 | Автоматические выключатели DPX | 1 | ШТ | Под заказ Т2 | не подлежит сертификации | Удален |  | 3.045 | 20.8743 | 398 | 298 | 176 | Без замены | 3245060265465
26547 | DPX251 Мех-м "Debro-lift"с/УЗО | Механизм Debro-lift для основания DPX 250 с блоком УЗО - 4П | DPX, DCX-M, CONTACTORS | 40 | Автоматические выключатели DPX | 1 | ШТ | Под заказ Т2 | не подлежит сертификации | Удален |  | 3.625 | 20.8743 | 398 | 298 | 176 | Без замены | 3245060265472
26554 | DPX630 Основан.3п подкл.сзади. | Основание для DPX 630 - 3П - подключение сзади на шпильках | DPX, DCX-M, CONTACTORS | 40 | Автоматические выключатели DPX | 1 | ШТ | Под заказ Т2 | сертифицировано | Удален |  | 3.81 | 11.6624 | 296 | 200 | 197 | Без замены | 3245060265540
26555 | DPX630 Основан.4п подкл.сзади. | Основание для DPX 630 - 4П - подключение сзади на шпильках | DPX, DCX-M, CONTACTORS | 40 | Автоматические выключатели DPX | 1 | ШТ | Под заказ Т2 | сертифицировано | Удален |  | 4.995 | 11.6624 | 296 | 200 | 197 | Без замены | 3245060265557
26556 | DPX630Осн.3п подк.сзади.пл.кл. | Основание для DPX 630 - 3П - подключение сзади плоскими клеммами | DPX, DCX-M, CONTACTORS | 40 | Автоматические выключатели DPX | 1 | ШТ | На складе | сертифицировано | Удален |  | 3.52 | 7.696 | 296 | 200 | 130 | 422224 | 3245060265564
26557 | DPX630 Осн.4п подкл.сз.на шп. | Основание для DPX 630 - 4П - подключение сзади плоскими клеммами | DPX, DCX-M, CONTACTORS | 40 | Автоматические выключатели DPX | 1 | ШТ | Под заказ Т2 | сертифицировано | Удален |  | 4.889 | 8.721 | 270 | 190 | 170 | 422225 | 3245060265571
26558 | DPX630 Основан.4п подкл.спер. | Основание для DPX 630 с блоком УЗО - подключение спереди - 4П | DPX, DCX-M, CONTACTORS | 40 | Автоматические выключатели DPX | 1 | ШТ | Под заказ Т2 | сертифицировано | Удален |  | 4.826 | 16.302 | 520 | 190 | 165 | 422226 | 3245060265588
26559 | DPX630 Осн.4п подкл.сз.на шп. | Основание для DPX 630 с блоком УЗО - подключение сзади на шпильках - 4П | DPX, DCX-M, CONTACTORS | 40 | Автоматические выключатели DPX | 1 | ШТ | Под заказ Т2 | сертифицировано | Удален |  | 6.903 | 24.2552 | 545 | 207 | 215 | Без замены | 3245060265595
26560 | DPX630 Осн.4п подкл.сз.пл.кл. | Основание для DPX 630 с блоком УЗО - подключение сзади плоскими клеммами - 4П | DPX, DCX-M, CONTACTORS | 40 | Автоматические выключатели DPX | 1 | ШТ | Под заказ Т2 | сертифицировано | Удален |  | 6.413 | 9.2137 | 270 | 195 | 175 | 422227 | 3245060265601
26567 | DPX630Мех.4п"Debro-lift"б/УЗО | Мех-М "Дебролифт" Для Dpx630 | DPX, DCX-M, CONTACTORS | 40 | Автоматические выключатели DPX | 1 | ШТ | Под заказ Т2 | не подлежит сертификации | Удален |  | 3.584 | 20.8743 | 398 | 298 | 176 | 422232 | 3245060265670
26568 | DPX630Мех.4п"Debro-lift"с/УЗО | Мех-М "Дебролифт" Для Dpx630 | DPX, DCX-M, CONTACTORS | 40 | Автоматические выключатели DPX | 1 | ШТ | Под заказ Т2 | не подлежит сертификации | Удален |  | 4.5 | 20.8743 | 398 | 298 | 176 | 422233 | 3245060265687
26585 | DPX1600 Осн.4п вык.подкл.сзади | Комплект для выкатной версии - подключение сзади - 4П | DPX, DCX-M, CONTACTORS | 40 | Автоматические выключатели DPX | 1 | ШТ | Под заказ Т2 | сертифицировано | Удален |  | 36.86 | 62.4501 | 548 | 407 | 280 | 422589 | 3245060265854
29304 | Контактор 9A 230В~ Н.О. | Контактор CTX-1 - 9 А - винтовые зажимы - встроенный вспомогательный контакт 1 Н.О. - 230 В~ - типор | DPX, DCX-M, CONTACTORS | 44 | Контакторы промышленные | 1 | ШТ | На складе | сертифицировано | Удален |  | 0.285 | 0.36018 | 46 | 90 | 87 | 416086 | 3245060293048
29305 | Контактор 9A 400В~ Н.О. | Контактор CTX-1 - 9 А - винтовые зажимы - встроенный вспомогательный контакт 1 Н.О. - 400 В~ - типор | DPX, DCX-M, CONTACTORS | 44 | Контакторы промышленные | 1 | ШТ | Под заказ Т2 | сертифицировано | Удален |  | 0.295 | 0.36018 | 46 | 90 | 87 |  | 3245060293055
29314 | Контактор 9A 230В~ Н.З. | Контактор CTX-1 - 9 А - винтовые зажимы - встроенный вспомогательный контакт 1 Н.З. - 230 В~ - типор | DPX, DCX-M, CONTACTORS | 44 | Контакторы промышленные | 1 | ШТ | На складе | сертифицировано | Удален |  | 0.287 | 0.36018 | 46 | 90 | 87 | 416086 | 3245060293147
29324 | Контактор 12A 230В~ Н.О. | Контактор CTX-1 - 12 А - винтовые зажимы - встроенный вспомогательный контакт 1 Н.О. - 230 В~ - типо | DPX, DCX-M, CONTACTORS | 44 | Контакторы промышленные | 1 | ШТ | На складе | сертифицировано | Удален |  | 0.288 | 0.36018 | 46 | 90 | 87 |  | 3245060293246
29354 | Контактор 18А 230В~ Н.О. | Контактор CTX-1 - 18 А - винтовые зажимы - встроенный вспомогательный контакт 1 Н.О. - 230 В~ - типо | DPX, DCX-M, CONTACTORS | 44 | Контакторы промышленные | 1 | ШТ | На складе | сертифицировано | Удален |  | 0.288 | 0.36018 | 46 | 90 | 87 |  | 3245060293543
29355 | Контактор 18А 400В~ Н.О. | Контактор CTX-1 - 18 А - винтовые зажимы - встроенный вспомогательный контакт 1 Н.О. - 400 В~ - типо | DPX, DCX-M, CONTACTORS | 44 | Контакторы промышленные | 1 | ШТ | Под заказ Т2 | сертифицировано | Удален |  | 0.288 | 0.36018 | 46 | 90 | 87 | 416109 | 3245060293550
29365 | Контактор 18А 400В~ Н.З. | Контактор CTX-1 - 18 А - винтовые зажимы - встроенный вспомогательный контакт 1 Н.З. - 400 В~ - типо | DPX, DCX-M, CONTACTORS | 44 | Контакторы промышленные | 1 | ШТ | Под заказ Т2 | сертифицировано | Удален |  | 0.284 | 0.36018 | 46 | 90 | 87 | 416109 | 3245060293659
29374 | Контактор 25A 230В~ | Контактор CTX-1 - 25 А - столбчатые зажимы - 230 В~ - типоразмер 2 | DPX, DCX-M, CONTACTORS | 44 | Контакторы промышленные | 1 | ШТ | На складе | сертифицировано | Удален |  | 0.51 | 0.528 | 60 | 88 | 100 | 416116 | 3245060293741
29375 | Контактор 25A 400В~ | Контактор CTX-1 - 25 А - столбчатые зажимы - 400 В~ - типоразмер 2 | DPX, DCX-M, CONTACTORS | 44 | Контакторы промышленные | 1 | ШТ | Под заказ Т2 | сертифицировано | Удален |  | 0.565 | 0.528 | 60 | 88 | 100 | 416119 | 3245060293758
29394 | Контактор 40А 230В~ | Контактор CTX-1 - 40 А - столбчатые зажимы - 230 В~ - типоразмер 3 | DPX, DCX-M, CONTACTORS | 44 | Контакторы промышленные | 1 | ШТ | На складе | сертифицировано | Удален |  | 0.584 | 0.528 | 60 | 88 | 100 | 416136 | 3245060293949
29395 | Контактор 40А 400В~ | Контактор CTX-1 - 40 А - столбчатые зажимы - 400 В~ - типоразмер 3 | DPX, DCX-M, CONTACTORS | 44 | Контакторы промышленные | 1 | ШТ | Под заказ Т2 | сертифицировано | Удален |  | 0.578 | 0.528 | 60 | 88 | 100 | 416139 | 3245060293956
29402 | Контактор 50А 110В~ | Контактор CTX-1 - 50 А - столбчатые зажимы - 110 В~ - типоразмер 4 | DPX, DCX-M, CONTACTORS | 44 | Контакторы промышленные | 1 | ШТ | Под заказ Т2 | сертифицировано | Удален |  | 1.218 | 1.7374 | 90 | 135 | 143 |  | 3245060294021
29404 | Контактор 50А 230В~ | Контактор CTX-1 - 50 А - столбчатые зажимы - 230 В~ - типоразмер 4 | DPX, DCX-M, CONTACTORS | 44 | Контакторы промышленные | 1 | ШТ | На складе | сертифицировано | Удален |  | 1.226 | 1.7374 | 90 | 135 | 143 |  | 3245060294045
29405 | Контактор 50А 400В~ | Контактор CTX-1 - 50 А - столбчатые зажимы - 400 В~ - типоразмер 4 | DPX, DCX-M, CONTACTORS | 44 | Контакторы промышленные | 1 | ШТ | Под заказ Т2 | сертифицировано | Удален |  | 1.233 | 1.7374 | 90 | 135 | 143 | 416149 | 3245060294052
29414 | Контактор 65A 230В~ | Контактор CTX-1 - 65 А - столбчатые зажимы - 230 В~ - типоразмер 4 | DPX, DCX-M, CONTACTORS | 44 | Контакторы промышленные | 1 | ШТ | На складе | сертифицировано | Удален |  | 1.231 | 1.7374 | 90 | 135 | 143 | 416166 | 3245060294144
29415 | Контактор 65A 400В~ | Контактор CTX-1 - 65 А - столбчатые зажимы - 400 В~ - типоразмер 4 | DPX, DCX-M, CONTACTORS | 44 | Контакторы промышленные | 1 | ШТ | Под заказ Т2 | сертифицировано | Удален |  | 1.235 | 1.7374 | 90 | 135 | 143 | 416169 | 3245060294151
29424 | Контактор 80А 230В~ | Контактор CTX-1 - 80 А - столбчатые зажимы - 230 В~ - типоразмер 4 | DPX, DCX-M, CONTACTORS | 44 | Контакторы промышленные | 1 | ШТ | Под заказ Т2 | сертифицировано | Удален |  | 1.233 | 1.7374 | 90 | 135 | 143 | 416186 | 3245060294243
29434 | Контактор 95A 230В~ | Контактор CTX-1 - 95 А - столбчатые зажимы - 230 В~ - типоразмер 5 | DPX, DCX-M, CONTACTORS | 44 | Контакторы промышленные | 1 | ШТ | На складе | сертифицировано | Удален |  | 1.53 | 1.7374 | 90 | 135 | 143 | 416206 | 3245060294342
29442 | Контактор 105A 110В~ | Контактор CTX-1 - 105 А - столбчатые зажимы - 110 В~ - типоразмер 5 | DPX, DCX-M, CONTACTORS | 44 | Контакторы промышленные | 1 | ШТ | Под заказ Т2 | сертифицировано | Удален |  | 1.524 | 1.9404 | 100 | 132 | 147 | 416224 | 3245060294427
29444 | Контактор 105A 230В~ | Контактор CTX-1 - 105 А - столбчатые зажимы - 230 В~ - типоразмер 5 | DPX, DCX-M, CONTACTORS | 44 | Контакторы промышленные | 1 | ШТ | На складе | сертифицировано | Удален |  | 1.531 | 1.9404 | 100 | 132 | 147 | 416226 | 3245060294441
29458 | Тепловое Реле 0,65-1,1A | Тепловое реле RTX-1 - для контакторов CTX-1 от 9 до 40 А - класс 10 А - 0.65-1.1 А - 1 Н.О. + 1 Н.З. | DPX, DCX-M, CONTACTORS | 44 | Контакторы промышленные | 1 | ШТ | На складе | сертифицировано | Удален |  | 0.189 | 0.6 | 100 | 75 | 80 |  | 3245060294588
29459 | Тепловое Реле 1,0-1,5A | Тепловое реле RTX-1 - для контакторов CTX-1 от 9 до 40 А - класс 10 А - 1-1.5 А - 1 Н.О. + 1 Н.З. - | DPX, DCX-M, CONTACTORS | 44 | Контакторы промышленные | 1 | ШТ | Под заказ Т2 | сертифицировано | Удален |  | 0.188 | 0.6 | 100 | 75 | 80 |  | 3245060294595
29460 | Тепловое Реле 1,3-1,9A | Тепловое реле RTX-1 - для контакторов CTX-1 от 9 до 40 А - класс 10 А - 1.3-1.9 А - 1 Н.О. + 1 Н.З. | DPX, DCX-M, CONTACTORS | 44 | Контакторы промышленные | 1 | ШТ | Под заказ Т2 | сертифицировано | Удален |  | 0.19 | 0.6 | 100 | 75 | 80 | Без замены | 3245060294601
29462 | Тепловое Реле 2,5-4,0А | Тепловое реле RTX-1 - для контакторов CTX-1 от 9 до 40 А - класс 10 А - 2.5-4 А - 1 Н.О. + 1 Н.З. - | DPX, DCX-M, CONTACTORS | 44 | Контакторы промышленные | 1 | ШТ | На складе | сертифицировано | Удален |  | 0.19 | 0.6 | 100 | 75 | 80 |  | 3245060294625
29463 | Тепловое Реле 4,0-6,3А | Тепловое реле RTX-1 - для контакторов CTX-1 от 9 до 40 А - класс 10 А - 4-6.3 А - 1 Н.О. + 1 Н.З. - | DPX, DCX-M, CONTACTORS | 44 | Контакторы промышленные | 1 | ШТ | На складе | сертифицировано | Удален |  | 0.193 | 0.6 | 100 | 75 | 80 |  | 3245060294632
29464 | Тепловое Реле 5,5-8,5A | Тепловое реле RTX-1 - для контакторов CTX-1 от 9 до 40 А - класс 10 А - 5.5-8.5 А - 1 Н.О. + 1 Н.З. | DPX, DCX-M, CONTACTORS | 44 | Контакторы промышленные | 1 | ШТ | На складе | сертифицировано | Удален |  | 0.191 | 0.6 | 100 | 75 | 80 | 416669 | 3245060294649
29465 | Тепловое Реле 8,0-12,0А | Тепловое реле RTX-1 - для контакторов CTX-1 от 9 до 40 А - класс 10 А - 8-12 А - 1 Н.О. + 1 Н.З. - т | DPX, DCX-M, CONTACTORS | 44 | Контакторы промышленные | 1 | ШТ | На складе | сертифицировано | Удален |  | 0.195 | 0.6 | 100 | 75 | 80 |  | 3245060294656
29467 | Тепловое Реле 14,5-18,0А | Тепловое реле RTX-1 - для контакторов CTX-1 от 9 до 40 А - класс 10 А - 14.5-18 А - 1 Н.О. + 1 Н.З. | DPX, DCX-M, CONTACTORS | 44 | Контакторы промышленные | 1 | ШТ | Под заказ Т2 | сертифицировано | Удален |  | 0.195 | 0.6 | 100 | 75 | 80 |  | 3245060294670
29468 | Тепловое Реле 17,5-22,0А | Тепловое реле RTX-1 - для контакторов CTX-1 от 9 до 40 А - класс 10 А - 17.5-22 А - 1 Н.О. + 1 Н.З. | DPX, DCX-M, CONTACTORS | 44 | Контакторы промышленные | 1 | ШТ | На складе | сертифицировано | Удален |  | 0.198 | 0.6 | 100 | 75 | 80 |  | 3245060294687
29470 | Тепловое Реле 25,0-32,0А | Тепловое реле RTX-1 - для контакторов CTX-1 от 9 до 40 А - класс 10 А - 25-32 А - 1 Н.О. + 1 Н.З. - | DPX, DCX-M, CONTACTORS | 44 | Контакторы промышленные | 1 | ШТ | Под заказ Т2 | сертифицировано | Удален |  | 0.193 | 0.6 | 100 | 75 | 80 |  | 3245060294700
29471 | Тепловое Реле 30,0-40,0А | Тепловое реле RTX-1 - для контакторов CTX-1 от 9 до 40 А - класс 10 А - 30-40 А - 1 Н.О. + 1 Н.З. - | DPX, DCX-M, CONTACTORS | 44 | Контакторы промышленные | 1 | ШТ | Под заказ Т2 | сертифицировано | Удален |  | 0.2 | 0.6 | 100 | 75 | 80 |  | 3245060294717
29472 | Тепловое Реле 24,0-32,0А | Тепловое реле RTX-1 - для контакторов CTX-1 от 9 до 40 А - класс 10 - 24-32 А - 1 Н.О. + 1 Н.З. - ти | DPX, DCX-M, CONTACTORS | 44 | Контакторы промышленные | 1 | ШТ | Под заказ Т2 | срок действия сертификата истек (обновления не будет) | Удален |  | 0.421 | 0.7215 | 111 | 65 | 100 | 416707 | 3245060294724
29476 | Тепловое Реле 64,0-82,0А | Тепловое реле RTX-1 - для контакторов CTX-1 от 9 до 40 А - класс 10 - 64-82 А - 1 Н.О. + 1 Н.З. - ти | DPX, DCX-M, CONTACTORS | 44 | Контакторы промышленные | 1 | ШТ | Под заказ Т2 | срок действия сертификата истек (обновления не будет) | Удален |  | 0.419 | 0.7215 | 111 | 65 | 100 |  | 3245060294762
29504 | Контактор 150А 230В~ Н.О.+Н.З | Контактор CTX-2 - 150 А - 1 Н.О. + 1 Н.З. - 230 В~ - типоразмер 1 | DPX, DCX-M, CONTACTORS | 44 | Контакторы промышленные | 1 | ШТ | Под заказ Т2 | сертифицировано | Удален |  | 3.875 | 5.251 | 195 | 144 | 187 | 416266 | 3245060295042
29524 | Контактор 205A 230В~ Н.О.+Н.З | Контактор CTX-2 - с электронным блоком управления - 205 А - 1 Н.О. + 1 Н.З. - 230-250 В~ - типоразме | DPX, DCX-M, CONTACTORS | 44 | Контакторы промышленные | 1 | ШТ | Под заказ Т2 | сертифицировано | Удален |  | 6.9 | 14.4375 | 250 | 210 | 275 | 416296 | 3245060295240
29544 | Контактор 310А 230В~ Н.О.+Н.З | Контактор CTX-2 - с электронным блоком управления - 310 А - 1 Н.О. + 1 Н.З. - 230-250 В~ - типоразме | DPX, DCX-M, CONTACTORS | 44 | Контакторы промышленные | 1 | ШТ | Под заказ Т2 | сертифицировано | Удален |  | 6.895 | 14.4375 | 250 | 210 | 275 | 416316 | 3245060295448
29602 | Контактор для конд. 25A 110В~ Н.О.+Н.З. | Контактор CTX-C - 12,5 квар/25 A - 110 В~ - 1 Н.О. + 1 Н.З. - типоразмер 1 | UKRM | 6004 | Контакторы для УКРМ | 1 | ШТ | Под заказ Т2 | сертифицировано | Удален |  | 0.407 | 1.2789 | 147 | 145 | 60 |  | 3245060296025
29612 | Контактор для конд. 32А 110В~ Н.О.+Н.З. | Контактор CTX-C - 16,7 квар/32 A - 110 В~ - 1 Н.О. + 1 Н.З. - типоразмер 1 | UKRM | 6004 | Контакторы для УКРМ | 1 | ШТ | Под заказ Т2 | сертифицировано | Удален |  | 0.408 | 1.2789 | 147 | 145 | 60 |  | 3245060296124
29622 | Контактор для конд. 45A 110В~ 2Н.О.+Н.З | Контактор CTX-C - 20 квар/45 A - 110 В~ - 1 Н.О. + 1 Н.З. - типоразмер 2 | UKRM | 6004 | Контакторы для УКРМ | 1 | ШТ | Под заказ Т2 | сертифицировано | Удален |  | 0.468 | 1.4161 | 149 | 144 | 66 |  | 3245060296223
29635 | Контактор для конд. 60А 440В~ 2Н.О.+Н.З | Контактор CTX-C - 30 квар/60 A - 440 В~ - 1 Н.О. + 1 Н.З. - типоразмер 3 | UKRM | 6004 | Контакторы для УКРМ | 1 | ШТ | Под заказ Т2 | сертифицировано | Удален |  | 0.755 | 1.2615 | 145 | 60 | 145 |  | 3245060296353
29642 | Контактор для конд. 90А 110В~ Н.О.+Н.З. | Контактор CTX-C - 45 квар/90 A - 110 В~ - 1 Н.О. + 1 Н.З. - типоразмер 4 | UKRM | 6004 | Контакторы для УКРМ | 1 | ШТ | Под заказ Т2 | сертифицировано | Удален |  | 1.319 | 2.6645 | 183 | 160 | 91 |  | 3245060296421
29644 | Контактор для конд. 90А 230В~ Н.О.+Н.З. | Контактор CTX-C - 45 квар/90 A - 230 В~ - 1 Н.О. + 1 Н.З. - типоразмер 4 | UKRM | 6004 | Контакторы для УКРМ | 1 | ШТ | Под заказ Т2 | сертифицировано | Удален |  | 1.334 | 2.6645 | 183 | 160 | 91 |  | 3245060296445
29645 | Контактор для конд. 90А 440В~ Н.О.+Н.З. | Контактор CTX-C - 45 квар/90 A - 440 В~ - 1 Н.О. + 1 Н.З. - типоразмер 4 | UKRM | 6004 | Контакторы для УКРМ | 1 | ШТ | На складе | сертифицировано | Удален |  | 1.309 | 2.6645 | 183 | 160 | 91 |  | 3245060296452
29652 | Контактор для конд. 110А 110В~ Н.О.+Н.З | Контактор CTX-C - 55 квар/110 A - 110 В~ - 1 Н.О. + 1 Н.З. - типоразмер 4 | UKRM | 6004 | Контакторы для УКРМ | 1 | ШТ | Под заказ Т2 | сертифицировано | Удален |  | 1.327 | 2.6645 | 183 | 160 | 91 |  | 3245060296520
29662 | Контактор для конд. 140А 110В~ Н.О.+Н.З | Контактор CTX-C - 70 квар/140 A - 110 В~ - 1 Н.О. + 1 Н.З. - типоразмер 5 | UKRM | 6004 | Контакторы для УКРМ | 1 | ШТ | Под заказ Т2 | сертифицировано | Удален |  | 1.618 | 2.6645 | 183 | 160 | 91 |  | 3245060296629
29712 | Контакт Н.О. | Вспомогательный контакт - для контакторов CTX-1 - для установки спереди - 1 Н.О. | DPX, DCX-M, CONTACTORS | 44 | Контакторы промышленные | 10 | ШТ | Под заказ Т2 | сертифицировано | Удален |  | 0.152 | 0.19458 | 69 | 47 | 60 |  | 3245060297121
29713 | Контакт Н.З. | Вспомогательный контакт - для контакторов CTX-1 - для установки спереди - 1 Н.З. | DPX, DCX-M, CONTACTORS | 44 | Контакторы промышленные | 10 | ШТ | На складе | сертифицировано | Удален |  | 0.153 | 0.19458 | 69 | 47 | 60 |  | 3245060297138
29714 | Контакт 2Н.О. | Вспомогательный контакт - для контакторов CTX-1, CТХ-2 - для установки сбоку - 2 Н.О. | DPX, DCX-M, CONTACTORS | 44 | Контакторы промышленные | 10 | ШТ | На складе | сертифицировано | Удален |  | 0.56 | 1.6926 | 182 | 100 | 93 |  | 3245060297145
29715 | Контакт Н.О.+Н.З. | Вспомогательный контакт - для контакторов CTX-1, CТХ-2 - для установки сбоку - 1 Н.О. + 1 Н.З. | DPX, DCX-M, CONTACTORS | 44 | Контакторы промышленные | 10 | ШТ | На складе | сертифицировано | Удален |  | 0.565 | 1.7642 | 184 | 102 | 94 |  | 3245060297152
29716 | Взаимоблокировка 9 - 105A | Взаимная механическая блокировка - для контакторов CTX-1 - с номинальным током от 9 до 105 А | DPX, DCX-M, CONTACTORS | 44 | Контакторы промышленные | 5 | ШТ | На складе | не подлежит сертификации | Удален |  | 0.285 | 1.545 | 150 | 100 | 103 |  | 3245060297169
29717 | Взаимоблокир. М. И Э. 9 - 105A | Взаимная механическая/электрическая блокировка - 2 Н.З. - для контакторов CTX-1 - с номинальным токо | DPX, DCX-M, CONTACTORS | 44 | Контакторы промышленные | 5 | ШТ | На складе | сертифицировано | Удален |  | 0.35 | 1.545 | 150 | 100 | 103 |  | 3245060297176
29761 | Взаимоблокировка 150-310А | Горизонтальная механическая взаимная блокировка - для контакторов CTX-2 - с номинальным током от 150 | DPX, DCX-M, CONTACTORS | 44 | Контакторы промышленные | 1 | ШТ | На складе | не подлежит сертификации | Удален |  | 0.302 | 0.55449 | 90 | 61 | 101 |  | 3245060297619
30089 | DLPLПлинтус 120х20 белый | DLPLПлинтус 120х20 белый | DLP/Mosaic | 270 | Мини-каналы и плинтусы DLP | 30 | М | Под заказ Т2 | информация по запросу | Удален |  | 24.4 | 81.8563 | 2038 | 277 | 145 |  | 3245060300890
30740 | DLPМиникол.ал.80х125 h=0,6м | Миниколон.Алюм.80х125 H=0,6м | DLP/Mosaic | 286 | Колонны и мини-колонны | 1 | ШТ | Под заказ Т2 | не подлежит сертификации | Удален |  | 3.571 | 12.3975 | 900 | 145 | 95 |  | 3245060307400
31450 | Oteo Рамка 1п. 80х20 | Рамка Oteo - 1 пост - для монтажа вдоль плинтуса глубиной 20 мм - белый | DLP/Mosaic | 270 | Мини-каналы и плинтусы DLP | 5 | ШТ | Под заказ Т2 | не подлежит сертификации | Удален |  | 0.419 | 4.7823 | 235 | 185 | 110 |  | 3245060314507
32554 | Каб.опт OM2 50/125 2FO 900мкн | Кабель оптоволокон. OM2 50/125 2FO 900мкн (уп.2000м) Leg 32554 | LCS/VDI | 447 | Оптоволоконный кабель Legrand | 2000 | М | Под заказ Т2 | сертифицировано | Удален |  | 89 | 906 | 1200 | 1000 | 755 |  | 3245060325541
32773 | Каб.U/UTP 5е PVC 2x4п 500м | Кабель для локальных сетей - категория 5е - U/UTP - 2х4 пары - PVC - 500 м | LCS/VDI | 446 | Кабели медные Legrand | 500 | М | Под заказ Т2 | информация по запросу | Удален |  | 33.3 | 65 | 500 | 500 | 260 | 32751 | 3245060327736
32774 | Каб.F/UTP 5е LSZH 2х4п 500м | Кабель для локальных сетей - категория 5е - F/UTP - 2х4 пары - LSZH - 500 м | LCS/VDI | 446 | Кабели медные Legrand | 500 | М | Под заказ Т2 | информация по запросу | Удален |  | 49.4 | 187.55 | 550 | 550 | 620 | Без замены | 3245060327743
32775 | Каб.U/UTP кат.6 PVC 2x4п 500м | Кабель для локальных сетей - категория 6 - U/UTP - 2х4 пары - PVC - 500 м | LCS/VDI | 446 | Кабели медные Legrand | 500 | М | Под заказ Т2 | информация по запросу | Удален |  | 41.9 | 80 | 500 | 500 | 320 | Без замены | 3245060327750
32776 | Каб.U/UTP кат.6 PVC 2x4п 500м | Кабель для локальных сетей - категория 6 - F/UTP - 2х4 пары - LSZH - 500 м | LCS/VDI | 446 | Кабели медные Legrand | 500 | М | Под заказ Т2 | информация по запросу | Удален |  | 51 | 117 | 600 | 600 | 325 | Без замены | 3245060327767
33294 | XL VDIШкаф 33U 600x600 бок.ст. | Шкаф Xl Vdi 33u 600x600 | LCS/VDI | 441 | Шкафы VDI (СКС) Legrand | 1 | ШТ | Под заказ Т2 | не подлежит сертификации | Удален |  | 90.2 | 896.7 | 700 | 700 | 1830 |  | 3245060332945
33296 | XL VDI Шкаф 42U 600x600 | Шкаф Xl Vdi 42u 600x600 | LCS/VDI | 441 | Шкафы VDI (СКС) Legrand | 1 | ШТ | Под заказ Т2 | не подлежит сертификации | Удален |  | 107.2 | 1097.6 | 700 | 700 | 2240 |  | 3245060332969
33526 | Контролер 10 точ.доступа Wi-Fi | Контролер 10 Точ.Доступа Wi-Fi | LCS/VDI | 467 | Системы управления точками доступа WIFI Legrand | 1 | ШТ | Под заказ Т2 | не подлежит сертификации | Удален |  | 5.1 | 47.8439 | 595 | 430 | 187 | Без замены | 3245060335267
33527 | Контролер 25 точ.доступа Wi-Fi | Контролер 25 Точ.Доступа Wi-Fi | LCS/VDI | 467 | Системы управления точками доступа WIFI Legrand | 1 | ШТ | Под заказ Т2 | не подлежит сертификации | Удален |  | 0.1 | 0.06 | 60 | 100 | 10 | Без замены | 3245060335274
34091 | Гнездо в корпус, черный | Разъем для установки в корпус - 3-полюсный гнездовой вывод - черный | General family | 403 | Система устройств быстрого подключения | 10 | ШТ | Под заказ Т2 | информация по запросу | Удален |  | 0.172 | 0.53631 | 97 | 97 | 57 |  | 3245060340919
34092 | Гнездо в корпус, белый | Разъем для установки в корпус - 3-полюсный гнездовой вывод - белый | General family | 403 | Система устройств быстрого подключения | 10 | ШТ | Под заказ Т2 | информация по запросу | Удален |  | 0.173 | 0.53631 | 97 | 97 | 57 |  | 3245060340926
34093 | Штекер в корпус, черный | Разъем для установки в корпус - 3-полюсный штекерный вывод - черный | General family | 403 | Система устройств быстрого подключения | 10 | ШТ | Под заказ Т2 | информация по запросу | Удален |  | 0.17 | 0.53631 | 97 | 97 | 57 |  | 3245060340933
34094 | Штекер в корпус, белый | Разъем для установки в корпус - 3-полюсный штекерный вывод - белый | General family | 403 | Система устройств быстрого подключения | 10 | ШТ | Под заказ Т2 | информация по запросу | Удален |  | 0.172 | 0.53631 | 97 | 97 | 57 |  | 3245060340940
34100 | Гнездо 3П, черный,безвин. заж. | Разъем - 3 полюса, безвинтовые зажимы - гнездовой вывод - черный | General family | 403 | Система устройств быстрого подключения | 10 | ШТ | Под заказ Т2 | информация по запросу | Удален |  | 0.243 | 0.75762 | 145 | 95 | 55 |  | 3245060341008
34101 | Гнездо 3П, белый,безвин. заж. | Разъем - 3 полюса, безвинтовые зажимы - гнездовой вывод - белый | General family | 403 | Система устройств быстрого подключения | 10 | ШТ | Под заказ Т2 | информация по запросу | Удален |  | 0.241 | 0.75762 | 145 | 95 | 55 |  | 3245060341015
34102 | Штекер 3П, черный,безвин. заж. | Разъем - 3 полюса, безвинтовые зажимы - штекерный вывод - черный | General family | 403 | Система устройств быстрого подключения | 10 | ШТ | Под заказ Т2 | информация по запросу | Удален |  | 0.243 | 0.75762 | 145 | 95 | 55 |  | 3245060341022
34103 | Штекер 3П, белый, безвин. заж. | Разъем - 3 полюса, безвинтовые зажимы - штекерный вывод - белый | General family | 403 | Система устройств быстрого подключения | 10 | ШТ | Под заказ Т2 | информация по запросу | Удален |  | 0.221 | 0.75762 | 145 | 95 | 55 |  | 3245060341039
34104 | Гнездо 3П, черный | Разъем - 3 полюса, зажимные контакты - гнездовой вывод - черный | General family | 403 | Система устройств быстрого подключения | 10 | ШТ | Под заказ Т2 | информация по запросу | Удален |  | 0.186 | 0.75762 | 145 | 95 | 55 |  | 3245060341046
34105 | Гнездо 3П, белый | Разъем - 3 полюса, зажимные контакты - гнездовой вывод - белый | General family | 403 | Система устройств быстрого подключения | 10 | ШТ | Под заказ Т2 | информация по запросу | Удален |  | 0.185 | 0.75762 | 145 | 95 | 55 |  | 3245060341053
34106 | Гнездо 4П, черный | Разъем - 4 полюса, зажимные контакты - гнездовой вывод - черный | General family | 403 | Система устройств быстрого подключения | 10 | ШТ | Под заказ Т2 | информация по запросу | Удален |  | 0.235 | 0.75762 | 145 | 95 | 55 |  | 3245060341060
34108 | Гнездо 5П, черный | Разъем - 5 полюсов, зажимные контакты - гнездовой вывод - черный | General family | 403 | Система устройств быстрого подключения | 10 | ШТ | Под заказ Т2 | информация по запросу | Удален |  | 0.312 | 1.2441 | 145 | 110 | 78 |  | 3245060341084
34109 | Гнездо 5П, белый | Разъем - 5 полюсов, зажимные контакты - гнездовой вывод - белый | General family | 403 | Система устройств быстрого подключения | 10 | ШТ | Под заказ Т2 | информация по запросу | Удален |  | 0.315 | 1.2441 | 145 | 110 | 78 |  | 3245060341091
34110 | Штекер 3П, светло-коричневый | Разъем - 3 полюса, зажимные контакты - штекер - коричневый | General family | 403 | Система устройств быстрого подключения | 10 | ШТ | Под заказ Т2 | информация по запросу | Удален |  | 0.179 | 0.53631 | 97 | 97 | 57 |  | 3245060341107
34111 | Гнездо 3П, светло-коричневый | Разъем - 3 полюса, зажимные контакты - гнездо - коричневый | General family | 403 | Система устройств быстрого подключения | 10 | ШТ | Под заказ Т2 | информация по запросу | Удален |  | 0.186 | 0.75762 | 145 | 95 | 55 |  | 3245060341114
34113 | Распр. блок 3вых. однофаз. чер | Распределительная коробка на 3 выхода - система быстрого соединения - однофазная - 3П - черный | General family | 403 | Система устройств быстрого подключения | 10 | ШТ | Под заказ Т2 | информация по запросу | Удален |  | 0.35 | 1.1963 | 145 | 110 | 75 |  | 3245060341138
34115 | Фиксатор кабеля | Фиксатор для защиты от разъединения | General family | 403 | Система устройств быстрого подключения | 10 | ШТ | Под заказ Т2 | не подлежит сертификации | Удален |  | 0.025 | 0.26572 | 70 | 52 | 73 |  | 3245060341152
34116 | Защитная заглушка для штекера | Заглушка - для штекерного вывода | General family | 403 | Система устройств быстрого подключения | 10 | ШТ | Под заказ Т2 | не подлежит сертификации | Удален |  | 0.023 | 0.26572 | 70 | 52 | 73 |  | 3245060341169
34117 | Защитная заглушка для гнезда | Заглушка - для гнездового вывода | General family | 403 | Система устройств быстрого подключения | 10 | ШТ | Под заказ Т2 | не подлежит сертификации | Удален |  | 0.026 | 0.26572 | 70 | 52 | 73 |  | 3245060341176
34118 | Распр. блок 3вых. трехфаз. чер | Распределительная коробка на 3 выхода - система быстрого соединения - трехфазная - 5П - черный | General family | 403 | Система устройств быстрого подключения | 5 | ШТ | Под заказ Т2 | информация по запросу | Удален |  | 0.306 | 1.1963 | 145 | 110 | 75 |  | 3245060341183
34119 | Распр. блок 3вых. трехфаз. Бел | Распределительная коробка на 3 выхода - система быстрого соединения - трехфазная - 5П - белый | General family | 403 | Система устройств быстрого подключения | 5 | ШТ | Под заказ Т2 | информация по запросу | Удален |  | 0.307 | 1.1963 | 145 | 110 | 75 |  | 3245060341190
34120 | Распр. блок однофаз. чер | Распределительный блок - однофазный - 3 полюса - черный | General family | 403 | Система устройств быстрого подключения | 10 | ШТ | Под заказ Т2 | информация по запросу | Удален |  | 0.273 | 0.8429 | 147 | 94 | 61 |  | 3245060341206
34121 | Распр. блок однофаз. бел | Распределительный блок - однофазный - 3 полюса - белый | General family | 403 | Система устройств быстрого подключения | 10 | ШТ | Под заказ Т2 | информация по запросу | Удален |  | 0.272 | 0.8429 | 147 | 94 | 61 |  | 3245060341213
34122 | Распред. блок 5П/3П черный L1 | Распределительный блок - трезфазный/однофазный - 3 полюса - черный - фаза 1 | General family | 403 | Система устройств быстрого подключения | 10 | ШТ | Под заказ Т2 | информация по запросу | Удален |  | 0.371 | 1.2441 | 145 | 110 | 78 |  | 3245060341220
34123 | Распред. блок 5П/3П белый L1 | Распределительный блок - трезфазный/однофазный - 3 полюса - белый - фаза 1 | General family | 403 | Система устройств быстрого подключения | 10 | ШТ | Под заказ Т2 | информация по запросу | Удален |  | 0.376 | 1.2441 | 145 | 110 | 78 |  | 3245060341237
34124 | Распред. блок 5П/3П черный L2 | Распределительный блок - трезфазный/однофазный - 3 полюса - черный - фаза 2 | General family | 403 | Система устройств быстрого подключения | 10 | ШТ | Под заказ Т2 | информация по запросу | Удален |  | 0.373 | 1.2441 | 145 | 110 | 78 |  | 3245060341244
34125 | Распред. блок 5П/3П белый L2 | Распределительный блок - трезфазный/однофазный - 3 полюса - белый - фаза 2 | General family | 403 | Система устройств быстрого подключения | 10 | ШТ | Под заказ Т2 | информация по запросу | Удален |  | 0.373 | 1.2441 | 145 | 110 | 78 |  | 3245060341251
34126 | Распред. блок 5П/3П черный L3 | Распределительный блок - трезфазный/однофазный - 3 полюса - черный - фаза 3 | General family | 403 | Система устройств быстрого подключения | 10 | ШТ | Под заказ Т2 | информация по запросу | Удален |  | 0.382 | 1.2441 | 145 | 110 | 78 |  | 3245060341268
34127 | Распред. блок 5П/3П белый L3 | Распределительный блок - трезфазный/однофазный - 3 полюса - белый - фаза 3 | General family | 403 | Система устройств быстрого подключения | 10 | ШТ | Под заказ Т2 | информация по запросу | Удален |  | 0.382 | 1.2441 | 145 | 110 | 78 |  | 3245060341275
34130 | Шнур 2м Ho5Vvf3G1,5 гнез/штек | Шнур - 1,5 мм² - HO5VVF - 2 разъема - 3 полюса - 2 м | General family | 403 | Система устройств быстрого подключения | 10 | ШТ | Под заказ Т2 | информация по запросу | Удален |  | 2.581 | 10.0485 | 385 | 145 | 180 |  | 3245060341305
34131 | Шнур 4м Ho5Vvf3G1,5 гнез/штек | Шнур - 1,5 мм² - HO5VVF - 2 разъема - 3 полюса - 4 м | General family | 403 | Система устройств быстрого подключения | 20 | ШТ | Под заказ Т2 | информация по запросу | Удален |  | 9.641 | 23.1278 | 398 | 298 | 195 |  | 3245060341312
34132 | Шнур 6м Ho5Vvf3G1,5 гнез/штек | Шнур - 1,5 мм² - HO5VVF - 2 разъема - 3 полюса - 6 м | General family | 403 | Система устройств быстрого подключения | 10 | ШТ | Под заказ Т2 | информация по запросу | Удален |  | 7.157 | 19.2 | 400 | 300 | 160 |  | 3245060341329
34133 | Шнур 8м Ho5Vvf3G1,5 гнез/штек | Шнур - 1,5 мм² - HO5VVF - 2 разъема - 3 полюса - 8 м | General family | 403 | Система устройств быстрого подключения | 10 | ШТ | Под заказ Т2 | информация по запросу | Удален |  | 9.312 | 20.8743 | 398 | 298 | 176 |  | 3245060341336
34140 | Шнур 0,5м Ho5Vvf3G1,5 штекер/- | Шнур - 1,5 мм² - HO5VVF - 1 разъем - 3 полюса - 0,5 м | General family | 403 | Система устройств быстрого подключения | 10 | ШТ | Под заказ Т2 | информация по запросу | Удален |  | 0.705 | 2.6937 | 292 | 123 | 75 |  | 3245060341404
34141 | Шнур 2м Ho5Vvf3G1,5 штекер/- | Шнур - 1,5 мм² - HO5VVF - 1 разъем - 3 полюса - 2 м | General family | 403 | Система устройств быстрого подключения | 10 | ШТ | Под заказ Т2 | информация по запросу | Удален |  | 2.371 | 10.0485 | 385 | 145 | 180 |  | 3245060341411
34142 | Шнур 4м Ho5Vvf3G1,5 штекер/- | Шнур - 1,5 мм² - HO5VVF - 1 разъем - 3 полюса - 4 м | General family | 403 | Система устройств быстрого подключения | 20 | ШТ | Под заказ Т2 | информация по запросу | Удален |  | 9.139 | 23.1278 | 398 | 298 | 195 |  | 3245060341428
34143 | Шнур 6м Ho5Vvf3G1,5 штекер/- | Шнур - 1,5 мм² - HO5VVF - 1 разъем - 3 полюса - 6 м | General family | 403 | Система устройств быстрого подключения | 10 | ШТ | Под заказ Т2 | информация по запросу | Удален |  | 6.978 | 19.2 | 400 | 300 | 160 |  | 3245060341435
34144 | Шнур 8м Ho5Vvf3G1,5 штекер/- | Шнур - 1,5 мм² - HO5VVF - 1 разъем - 3 полюса - 8 м | General family | 403 | Система устройств быстрого подключения | 10 | ШТ | Под заказ Т2 | информация по запросу | Удален |  | 9.286 | 20.8743 | 398 | 298 | 176 |  | 3245060341442
34148 | Шнур 6м Ho5Vvf3G1,5 штекер/- | Шнур - 1,5 мм² - HO5VVF - 1 коричневый разъем - 3 полюса - 6 м | General family | 403 | Система устройств быстрого подключения | 10 | ШТ | Под заказ Т2 | информация по запросу | Удален |  | 7.342 | 19.2 | 400 | 300 | 160 |  | 3245060341480
34149 | Шнур 8м Ho5Vvf3G1,5 штекер/- | Шнур - 1,5 мм² - HO5VVF - 1 коричневый разъем - 3 полюса - 8 м | General family | 403 | Система устройств быстрого подключения | 10 | ШТ | Под заказ Т2 | информация по запросу | Удален |  | 9.198 | 20.8743 | 398 | 298 | 176 |  | 3245060341497
34150 | Шнур 6м Ho5Vvf4G1,5 гнез/штек | Шнур - 1,5 мм² - HO5VVF - 2 разъема - 4 полюса - 6 м | General family | 403 | Система устройств быстрого подключения | 10 | ШТ | Под заказ Т2 | информация по запросу | Удален |  | 8.95 | 20.8743 | 398 | 298 | 176 |  | 3245060341503
34151 | Шнур 8м Ho5Vvf4G1,5 гнез/штек | Шнур - 1,5 мм² - HO5VVF - 2 разъема - 4 полюса - 8 м | General family | 403 | Система устройств быстрого подключения | 10 | ШТ | Под заказ Т2 | информация по запросу | Удален |  | 9.9 | 23.1278 | 398 | 298 | 195 |  | 3245060341510
34155 | Шнур 6м Ho5Vvf4G1,5 штекер/- | Шнур - 1,5 мм² - HO5VVF - 1 разъем - 4 полюса - 6 м | General family | 403 | Система устройств быстрого подключения | 10 | ШТ | Под заказ Т2 | информация по запросу | Удален |  | 8.959 | 19.2 | 400 | 300 | 160 |  | 3245060341558
34156 | Шнур 8м Ho5Vvf4G1,5 штекер/- | Шнур - 1,5 мм² - HO5VVF - 1 разъем - 4 полюса - 8 м | General family | 403 | Система устройств быстрого подключения | 10 | ШТ | Под заказ Т2 | информация по запросу | Удален |  | 9.9 | 23.1278 | 398 | 298 | 195 |  | 3245060341565
34160 | Шнур 6м Ho5Vvf5G1,5 гнез/штек | Шнур - 1,5 мм² - HO5VVF - 2 разъема - 5 полюсов - 6 м | General family | 403 | Система устройств быстрого подключения | 10 | ШТ | Под заказ Т2 | информация по запросу | Удален |  | 11.519 | 23.1278 | 398 | 298 | 195 |  | 3245060341602
34161 | Шнур 8м Ho5Vvf5G1,5 гнез/штек | Шнур - 1,5 мм² - HO5VVF - 2 разъема - 5 полюсов - 8 м | General family | 403 | Система устройств быстрого подключения | 5 | ШТ | Под заказ Т2 | информация по запросу | Удален |  | 7.583 | 19.2 | 400 | 300 | 160 |  | 3245060341619
34170 | Шнур 4м Ho5Vvf3G2,5 гнез/штек | Шнур - 2,5 мм² - HO5VVF - 2 разъема - 3 полюса - 4 м | General family | 403 | Система устройств быстрого подключения | 10 | ШТ | Под заказ Т2 | информация по запросу | Удален |  | 7.373 | 19.2 | 400 | 300 | 160 |  | 3245060341701
34171 | Шнур 6м Ho5Vvf3G2,5 гнез/штек | Шнур - 2,5 мм² - HO5VVF - 2 разъема - 3 полюса - 6 м | General family | 403 | Система устройств быстрого подключения | 10 | ШТ | Под заказ Т2 | информация по запросу | Удален |  | 11.057 | 23.1278 | 398 | 298 | 195 |  | 3245060341718
34175 | Шнур 4м Ho5Vvf3G2,5 штекер/- | Шнур - 2,5 мм² - HO5VVF - 1 разъем - 3 полюса - 4 м | General family | 403 | Система устройств быстрого подключения | 10 | ШТ | Под заказ Т2 | информация по запросу | Удален |  | 6.653 | 20.8743 | 398 | 298 | 176 |  | 3245060341756
34176 | Шнур 6м Ho5Vvf3G2,5 штекер/- | Шнур - 2,5 мм² - HO5VVF - 1 разъем - 3 полюса - 6 м | General family | 403 | Система устройств быстрого подключения | 10 | ШТ | Под заказ Т2 | информация по запросу | Удален |  | 10.295 | 23.1278 | 398 | 298 | 195 |  | 3245060341763
34177 | Шнур 8м Ho5Vvf3G2,5 штекер/- | Шнур - 2,5 мм² - HO5VVF - 1 разъем - 3 полюса - 8 м | General family | 403 | Система устройств быстрого подключения | 5 | ШТ | Под заказ Т2 | информация по запросу | Удален |  | 7.085 | 19.2 | 400 | 300 | 160 |  | 3245060341770
34180 | Шнур 6м Ho5Vvf4G2,5 гнез/штек | Шнур - 2,5 мм² - HO5VVF - 2 разъема - 5 полюсов - 6 м | General family | 403 | Система устройств быстрого подключения | 5 | ШТ | Под заказ Т2 | информация по запросу | Удален |  | 8.318 | 19.2 | 400 | 300 | 160 |  | 3245060341800
34181 | Шнур 8м Ho5Vvf4G2,5 гнез/штек | Шнур - 2,5 мм² - HO5VVF - 2 разъема - 5 полюсов - 8 м | General family | 403 | Система устройств быстрого подключения | 5 | ШТ | Под заказ Т2 | информация по запросу | Удален |  | 10.603 | 20.8743 | 398 | 298 | 176 |  | 3245060341817
34198 | Шнур 6м Ho5Vvf3G1,5 гнез/штек | Шнур - 1,5 мм² - HO5VVF - 2 коричневых разъема - 3 полюса - 6 м | General family | 403 | Система устройств быстрого подключения | 10 | ШТ | Под заказ Т2 | информация по запросу | Удален |  | 6.55 | 19.2 | 400 | 300 | 160 |  | 3245060341985
34199 | Шнур 8м Ho5Vvf3G1,5 гнез/штек | Шнур - 1,5 мм² - HO5VVF - 2 коричневых разъема - 3 полюса - 8 м | General family | 403 | Система устройств быстрого подключения | 10 | ШТ | Под заказ Т2 | информация по запросу | Удален |  | 9.218 | 20.8743 | 398 | 298 | 176 |  | 3245060341992
37327 | Комплект быстр.монтажа | Комплект Быстр.Монтажа | General family | 82 | Распределительные системы XL3 | 1 | ШТ | Под заказ Т2 | информация по запросу | Удален |  | 3.658 | 15.477 | 670 | 210 | 110 |  | 3245060373276
37329 | Монтажные аксессуары | Монтажные Аксессуары | General family | 82 | Распределительные системы XL3 | 1 | ШТ | Под заказ Т2 | информация по запросу | Удален |  | 0.137 | 0.26 | 80 | 65 | 50 |  | 3245060373290
37330 | Шина | Шина | General family | 82 | Распределительные системы XL3 | 1 | ШТ | Под заказ Т2 | информация по запросу | Удален |  | 2.1 | 0.90825 | 1730 | 35 | 15 |  | 3245060373306
37331 | Монтажные аксессуары | Монтажные Аксессуары | General family | 82 | Распределительные системы XL3 | 1 | ШТ | Под заказ Т2 | информация по запросу | Удален |  | 0.514 | 0.60466 | 456 | 51 | 26 |  | 3245060373313
37332 | Монтажные аксессуары | Монтажные Аксессуары | General family | 82 | Распределительные системы XL3 | 1 | ШТ | Под заказ Т2 | информация по запросу | Удален |  | 0.505 | 0.32558 | 456 | 51 | 14 |  | 3245060373320
37333 | Монтажные аксессуары | Монтажные Аксессуары | General family | 82 | Распределительные системы XL3 | 1 | ШТ | Под заказ Т2 | информация по запросу | Удален |  | 0.13 | 0.7314 | 1060 | 46 | 15 |  | 3245060373337
37335 | Монтажные аксессуары | Монтажные Аксессуары | General family | 82 | Распределительные системы XL3 | 1 | ШТ | Под заказ Т2 | информация по запросу | Удален |  | 0.858 | 1.3056 | 192 | 85 | 80 |  | 3245060373351
37336 | Комплект быстр.монтажа | Комплект Быстр.Монтажа | General family | 82 | Распределительные системы XL3 | 1 | ШТ | Под заказ Т2 | информация по запросу | Удален |  | 2.78 | 11.22 | 680 | 220 | 75 |  | 3245060373368
37337 | Комплект быстр.монтажа | Комплект Быстр.Монтажа | General family | 82 | Распределительные системы XL3 | 1 | ШТ | Под заказ Т2 | информация по запросу | Удален |  | 2.267 | 11.22 | 680 | 220 | 75 |  | 3245060373375
37338 | Монтажные аксессуары | Монтажные Аксессуары | General family | 82 | Распределительные системы XL3 | 1 | ШТ | Под заказ Т2 | информация по запросу | Удален |  | 1.273 | 1.9192 | 168 | 112 | 102 |  | 3245060373382
37339 | Монтажные аксессуары | Монтажные Аксессуары | General family | 82 | Распределительные системы XL3 | 1 | ШТ | Под заказ Т2 | информация по запросу | Удален |  | 4.779 | 3.348 | 270 | 155 | 80 |  | 3245060373399
37341 | Основание монт.элемента | Основание Монт.Элемента | General family | 82 | Распределительные системы XL3 | 1 | ШТ | Под заказ Т2 | информация по запросу | Удален |  | 3.578 | 9.2592 | 385 | 185 | 130 |  | 3245060373412
37342 | Основание монт.элемента | Основание Монт.Элемента | General family | 82 | Распределительные системы XL3 | 1 | ШТ | Под заказ Т2 | информация по запросу | Удален |  | 3.728 | 11.745 | 435 | 200 | 135 |  | 3245060373429
37343 | Адаптор д/DPX | Адаптор Д/Dpx | General family | 82 | Распределительные системы XL3 | 1 | ШТ | Под заказ Т2 | информация по запросу | Удален |  | 0.223 | 0.7098 | 130 | 78 | 70 |  | 3245060373436
37344 | Основание монт.элемента | Основание Монт.Элемента | General family | 82 | Распределительные системы XL3 | 1 | ШТ | Под заказ Т2 | информация по запросу | Удален |  | 4.784 | 14.4094 | 435 | 265 | 125 |  | 3245060373443
37345 | Основание монт.элемента | Основание Монт.Элемента | Cable Accessories | 82 | Распределительные системы XL3 | 1 | ШТ | Под заказ Т2 | информация по запросу | Удален |  | 5.399 | 14.4094 | 435 | 265 | 125 |  | 3245060373450
37346 | Комплект быстр.монтажа | Комплект Быстр.Монтажа | General family | 82 | Распределительные системы XL3 | 1 | ШТ | Под заказ Т2 | информация по запросу | Удален |  | 3.126 | 15.367 | 635 | 220 | 110 |  | 3245060373467
37347 | Комплект быстр.монтажа | Комплект Быстр.Монтажа | General family | 82 | Распределительные системы XL3 | 1 | ШТ | Под заказ Т2 | информация по запросу | Удален |  | 2.618 | 15.367 | 635 | 220 | 110 |  | 3245060373474
37372 | Монтажные аксессуары | Монтажные Аксессуары | General family | 82 | Распределительные системы XL3 | 1 | ШТ | Под заказ Т2 | информация по запросу | Удален |  | 0.318 | 7.6869 | 292 | 195 | 135 |  | 3245060373726
37381 | XL3 800 Кожух | Монтажные Аксессуары | General family | 82 | Распределительные системы XL3 | 1 | ШТ | Под заказ Т2 | не подлежит сертификации | Удален |  | 0.694 | 17.6584 | 362 | 271 | 180 |  | 3245060373818
38531 | Изол. Пласт. Для Маркер | Держатель маркировочных листов Logicab 2 - для маркировочных элементов Кат. № 0 385 64/65/66/67 | Cable Accessories | 799 | Принтер и аксессуары для маркировки Logicab | 4 | ШТ | Под заказ Т2 | не подлежит сертификации | Удален |  | 0.145 | 0.90854 | 168 | 104 | 52 |  | 3245060385316
38566 | Маркер Шаг 5 Weidmuller | Маркировочный лист Logicab 2 - для клеммных блоков других изготовителей - с шагом 5 мм | Cable Accessories | 799 | Принтер и аксессуары для маркировки Logicab | 1000 | ШТ | Под заказ Т2 | не подлежит сертификации | Удален |  | 0.129 | 0.8 | 160 | 100 | 50 |  | 3245060385668
38595 | ЛЕНТА ВИНИЛ 12MM БЕЛ | Лента Винил 12mm Бел | Cable Accessories | 799 | Принтер и аксессуары для маркировки Logicab | 1 | ШТ | Под заказ Т2 | не подлежит сертификации | Удален |  | 0.043 | 0.21148 | 83 | 26 | 98 |  | 3245060385958
38718 | Этикетка Диам. 22,5 Мм | Заготовка этикеток Logicab 2 - пластиковая - жесткая - для кнопок серии Ozmos с грибовидными толкате | Cable Accessories | 799 | Принтер и аксессуары для маркировки Logicab | 30 | ШТ | Под заказ Т2 | не подлежит сертификации | Удален |  | 0.132 | 0.5425 | 140 | 155 | 25 |  | 3245060387181
38737 | Маркер Ethernet/телефон | Маркер Ethernet/Телефон | Cable Accessories | 799 | Принтер и аксессуары для маркировки Logicab | 132 | ШТ | Под заказ Т2 | не подлежит сертификации | Удален |  | 0.154 | 0.4375 | 350 | 250 | 5 |  | 3245060387372
38807 | Этик./лаз.печ.уст.мод.патч-п. | Этикетка/Лазер.Печ.Уст-Во | Cable Accessories | 800 | Маркировка Mémocab | 360 | ШТ | Под заказ Т2 | не подлежит сертификации | Удален |  | 0.162 | 0.18953 | 298 | 212 | 3 |  | 3245060388072
42282 | Трансформ 0,25k 400-230 авто | Автотрансформатор - однофазный - в защитном кожухе - 0,25 кВА | Control and Signal Units | 820 | Трансформаторы разделительные | 1 | ШТ | Под заказ Т2 | срок действия сертификата истек (обновления не будет) | Удален |  | 3.449 | 5.1574 | 227 | 142 | 160 | Без замены | 3245060422820
42284 | Трансформ 0,5k 400-230 авто | Автотрансформатор - однофазный - в защитном кожухе - 0,5 кВА | Control and Signal Units | 820 | Трансформаторы разделительные | 1 | ШТ | Под заказ Т2 | срок действия сертификата истек (обновления не будет) | Удален |  | 5.75 | 5.9425 | 245 | 165 | 147 | Без замены | 3245060422844
42285 | Трансформ 0,75k 400-230 авто | Автотрансформатор - однофазный - в защитном кожухе - 0,75 кВА | Control and Signal Units | 820 | Трансформаторы разделительные | 1 | ШТ | Под заказ Т2 | срок действия сертификата истек (обновления не будет) | Удален |  | 5.913 | 5.5442 | 242 | 158 | 145 | Без замены | 3245060422851
42286 | Трансформ 1k 400-230 авто | Автотрансформатор - однофазный - в защитном кожухе - 1 кВА | Control and Signal Units | 820 | Трансформаторы разделительные | 1 | ШТ | Под заказ Т2 | срок действия сертификата истек (обновления не будет) | Удален |  | 10.715 | 14.88 | 310 | 240 | 200 | Без замены | 3245060422868
42287 | Трансформ 1,5k 400-230 авто | Автотрансформатор - однофазный - в защитном кожухе - 1,5 кВА | Control and Signal Units | 820 | Трансформаторы разделительные | 1 | ШТ | Под заказ Т2 | срок действия сертификата истек (обновления не будет) | Удален |  | 17.062 | 16.8254 | 335 | 245 | 205 | Без замены | 3245060422875
42288 | Трансформ 2k 400-230 авто | Автотрансформатор - однофазный - в защитном кожухе - 2 кВА | Control and Signal Units | 820 | Трансформаторы разделительные | 1 | ШТ | Под заказ Т2 | срок действия сертификата истек (обновления не будет) | Удален |  | 17.62 | 15.7473 | 337 | 236 | 198 | Без замены | 3245060422882
42510 | Трансформат 63,230-400/115-230 | Разделительный трансформатор - однофазный - первичная обмотка 230 В - 400 В / вторичная обмотка 115 | Control and Signal Units | 820 | Трансформаторы разделительные | 1 | ШТ | Под заказ Т2 | срок действия сертификата истек (обновления не будет) | Удален |  | 3.301 | 5.4027 | 230 | 162 | 145 | Без замены | 3245060425104
42511 | Трансф-тор 100,230-400/115-230 | Разделительный трансформатор - однофазный - первичная обмотка 230 В - 400 В / вторичная обмотка 115 | Control and Signal Units | 820 | Трансформаторы разделительные | 1 | ШТ | Под заказ Т2 | срок действия сертификата истек (обновления не будет) | Удален |  | 3.909 | 5.4027 | 230 | 162 | 145 | Без замены | 3245060425111
42512 | Трансф-тор 160,230-400/115-230 | Разделительный трансформатор - однофазный - первичная обмотка 230 В - 400 В / вторичная обмотка 115 | Control and Signal Units | 820 | Трансформаторы разделительные | 1 | ШТ | Под заказ Т2 | срок действия сертификата истек (обновления не будет) | Удален |  | 5.928 | 5.6376 | 240 | 162 | 145 | Без замены | 3245060425128
42513 | Трансф-тор 250,230-400/115-230 | Разделительный трансформатор - однофазный - первичная обмотка 230 В - 400 В / вторичная обмотка 115 | Control and Signal Units | 820 | Трансформаторы разделительные | 1 | ШТ | Под заказ Т2 | срок действия сертификата истек (обновления не будет) | Удален |  | 6.113 | 5.6376 | 240 | 162 | 145 | Без замены | 3245060425135
42514 | Трансф-тор 400,230-400/115-230 | Разделительный трансформатор - однофазный - первичная обмотка 230 В - 400 В / вторичная обмотка 115 | Control and Signal Units | 820 | Трансформаторы разделительные | 1 | ШТ | Под заказ Т2 | срок действия сертификата истек (обновления не будет) | Удален |  | 11.38 | 15.6272 | 315 | 242 | 205 | Без замены | 3245060425142
42515 | Трансф-тор 630,230-400/115-230 | Разделительный трансформатор - однофазный - первичная обмотка 230 В - 400 В / вторичная обмотка 115 | Control and Signal Units | 820 | Трансформаторы разделительные | 1 | ШТ | Под заказ Т2 | срок действия сертификата истек (обновления не будет) | Удален |  | 18.4 | 16.8674 | 340 | 242 | 205 | Без замены | 3245060425159
42516 | Трансф-тор 1k,230-400/115-230 | Разделительный трансформатор - однофазный - первичная обмотка 230 В - 400 В / вторичная обмотка 115 | Control and Signal Units | 820 | Трансформаторы разделительные | 1 | ШТ | Под заказ Т2 | срок действия сертификата истек (обновления не будет) | Удален |  | 18.54 | 16.8674 | 340 | 242 | 205 | Без замены | 3245060425166
42560 | Трансфор 12,5k,230-400/115-230 | Разделительный трансформатор - однофазный - первичная обмотка 230 В - 400 В / вторичная обмотка 115 | Control and Signal Units | 820 | Трансформаторы разделительные | 1 | ШТ | Под заказ Т2 | сертифицировано | Удален |  | 75 | 127.1239 | 425 | 391 | 765 | Без замены | 3245060425609
42561 | Трансформ 16k,230-400/115-230 | Разделительный трансформатор - однофазный - первичная обмотка 230 В - 400 В / вторичная обмотка 115 | Control and Signal Units | 820 | Трансформаторы разделительные | 1 | ШТ | Под заказ Т2 | сертифицировано | Удален | Дата запуска - 20.03.2014 | 110.9 | 134.16 | 430 | 390 | 800 |  | 3245060425616
42563 | Трансформ 25k,230-400/115-230 | Разделительный трансформатор - однофазный - первичная обмотка 230 В - 400 В / вторичная обмотка 115 | Control and Signal Units | 820 | Трансформаторы разделительные | 1 | ШТ | Под заказ Т2 | сертифицировано | Удален | Дата запуска - 20.03.2014 | 133 | 150.5995 | 491 | 432 | 710 |  | 3245060425630
42720 | Трансформат 63,230-400/24-48 | Трансформатор безопасности напряжения - однофазный - первичная обмотка 230/400 В / вторичная обмотка | Control and Signal Units | 820 | Трансформаторы разделительные | 1 | ШТ | Под заказ Т2 | срок действия сертификата истек (обновления не будет) | Удален |  | 3.41 | 5.4027 | 230 | 162 | 145 | Без замены | 3245060427207
42721 | Трансформат 100,230-400/24-48 | Трансформатор безопасности напряжения - однофазный - первичная обмотка 230/400 В / вторичная обмотка | Control and Signal Units | 820 | Трансформаторы разделительные | 1 | ШТ | Под заказ Т2 | срок действия сертификата истек (обновления не будет) | Удален |  | 4.005 | 5.4027 | 230 | 162 | 145 | Без замены | 3245060427214
42722 | Трансформат 160,230-400/24-48 | Трансформатор безопасности напряжения - однофазный - первичная обмотка 230/400 В / вторичная обмотка | Control and Signal Units | 820 | Трансформаторы разделительные | 1 | ШТ | Под заказ Т2 | срок действия сертификата истек (обновления не будет) | Удален |  | 5.475 | 5.6376 | 240 | 162 | 145 | Без замены | 3245060427221
42723 | Трансформат 250,230-400/24-48 | Трансформатор безопасности напряжения - однофазный - первичная обмотка 230/400 В / вторичная обмотка | Control and Signal Units | 820 | Трансформаторы разделительные | 1 | ШТ | Под заказ Т2 | срок действия сертификата истек (обновления не будет) | Удален |  | 6.149 | 5.6376 | 240 | 162 | 145 | Без замены | 3245060427238
42724 | Трансформат 400,230-400/24-48 | Трансформатор безопасности напряжения - однофазный - первичная обмотка 230/400 В / вторичная обмотка | Control and Signal Units | 820 | Трансформаторы разделительные | 1 | ШТ | Под заказ Т2 | срок действия сертификата истек (обновления не будет) | Удален |  | 9.893 | 15.6272 | 315 | 242 | 205 | Без замены | 3245060427245
42725 | Трансформат 630,230-400/24-48 | Трансформатор безопасности напряжения - однофазный - первичная обмотка 230/400 В / вторичная обмотка | Control and Signal Units | 820 | Трансформаторы разделительные | 1 | ШТ | Под заказ Т2 | срок действия сертификата истек (обновления не будет) | Удален |  | 18.76 | 16.8674 | 340 | 242 | 205 | Без замены | 3245060427252
42726 | Трансформат 1000,230-400/24-48 | Трансформатор безопасности напряжения - однофазный - первичная обмотка 230/400 В / вторичная обмотка | Control and Signal Units | 820 | Трансформаторы разделительные | 1 | ШТ | Под заказ Т2 | срок действия сертификата истек (обновления не будет) | Удален |  | 19.48 | 16.8674 | 340 | 242 | 205 | Без замены | 3245060427269
42760 | Трансформатор 63,230/12 | Трансформатор безопасности напряжения - однофазный - первичная обмотка 230/400 В / вторичная обмотка | Control and Signal Units | 820 | Трансформаторы разделительные | 1 | ШТ | Под заказ Т2 | срок действия сертификата истек (обновления не будет) | Удален |  | 3.315 | 5.4027 | 230 | 162 | 145 | Без замены | 3245060427603
42761 | Трансформатор 100,230/12 | Трансформатор безопасности напряжения - однофазный - первичная обмотка 230/400 В / вторичная обмотка | Control and Signal Units | 820 | Трансформаторы разделительные | 1 | ШТ | Под заказ Т2 | срок действия сертификата истек (обновления не будет) | Удален |  | 3.444 | 5.4027 | 230 | 162 | 145 | Без замены | 3245060427610
42762 | Трансформатор 160,230/12 | Трансформатор безопасности напряжения - однофазный - первичная обмотка 230/400 В / вторичная обмотка | Control and Signal Units | 820 | Трансформаторы разделительные | 1 | ШТ | Под заказ Т2 | срок действия сертификата истек (обновления не будет) | Удален |  | 4.005 | 5.6376 | 240 | 162 | 145 | Без замены | 3245060427627
42763 | Трансформатор 250,230/12 | Трансформатор безопасности напряжения - однофазный - первичная обмотка 230/400 В / вторичная обмотка | Control and Signal Units | 820 | Трансформаторы разделительные | 1 | ШТ | Под заказ Т2 | срок действия сертификата истек (обновления не будет) | Удален |  | 6.435 | 5.6376 | 240 | 162 | 145 | Без замены | 3245060427634
42764 | Трансформатор 400,230/12 | Трансформатор безопасности напряжения - однофазный - первичная обмотка 230/400 В / вторичная обмотка | Control and Signal Units | 820 | Трансформаторы разделительные | 1 | ШТ | Под заказ Т2 | срок действия сертификата истек (обновления не будет) | Удален |  | 11.6 | 15.6272 | 315 | 242 | 205 | Без замены | 3245060427641
42765 | Трансформатор 630,230/12 | Трансформатор безопасности напряжения - однофазный - первичная обмотка 230/400 В / вторичная обмотка | Control and Signal Units | 820 | Трансформаторы разделительные | 1 | ШТ | Под заказ Т2 | срок действия сертификата истек (обновления не будет) | Удален |  | 18.565 | 16.8674 | 340 | 242 | 205 | Без замены | 3245060427658
42806 | Трансфор-3Ф 6300,230-400/24-42 | Трансформатор безопасности напряжения - трехфазный - первичная обмотка 230 В - 400 В / вторичная обм | Control and Signal Units | 820 | Трансформаторы разделительные | 1 | ШТ | Под заказ Т2 | сертифицировано | Удален | Дата запуска - 20.03.2014 | 72.2 | 197.12 | 640 | 550 | 560 |  | 3245060428068
43110 | Датчик разбития стекла | Датчик повреждения стекла - My Home - SCS | My Home Legrand | 911 | Охранная сигнализация | 1 | ШТ | Под заказ Т2 | не подлежит сертификации | Удален |  | 0.037 | 0.36383 | 82 | 51 | 87 |  | 3245060431105
46521 | Каб.орг-зер 2-осевой 2U | Органайзер каб. 2-осевой 1U метал. Leg 46521 | LCS/VDI | 466 | Аксессуары к шкафам VDI (СКС) Legrand | 1 | ШТ | Под заказ Т2 | не подлежит сертификации | Удален |  | 0.815 | 5.712 | 510 | 112 | 100 |  | 3245060465216
46545 | Набор горизонт. DIN-реек 2U | Комплект DIN-рейки IP 2X - для монтажа 19'' шкафов LCS² и Altis | LCS/VDI | 466 | Аксессуары к шкафам VDI (СКС) Legrand | 1 | ШТ | На складе | не подлежит сертификации | Удален |  | 2.137 | 3.9 | 520 | 150 | 50 |  | 3245060465452
48881 | ПО вирт. конф. расширен. 2CD | Программное обеспечение Advanced Virtual - управление освещением - 2 диска | General family | 331 | Управление освещением - ПО | 1 | ШТ | Под заказ Т2 | не подлежит сертификации | Удален |  | 0.145 | 0.88452 | 182 | 162 | 30 |  | 3245060488819
48882 | ПО вирт. конф. эксперт. 3CD | Программное обеспечение Advanced Virtual - управление освещением - 3 диска | General family | 331 | Управление освещением - ПО | 1 | ШТ | Под заказ Т2 | не подлежит сертификации | Удален |  | 0.153 | 0.88452 | 182 | 162 | 30 |  | 3245060488826
49603 | Таймер 7 дней.24В 50/60Гц 1S | Таймер 7 Дней.24в 50/60гц 1s | General family | 460 | Таймеры | 1 | ШТ | Под заказ Т2 | сертифицировано | Удален |  | 0.298 | 0.9435 | 111 | 100 | 85 |  | 3245060496036
49605 | Таймер 7 дней 230В 50/60Гц 1S | Таймер 7 Дней 230в 50/60гц 1s | General family | 460 | Таймеры | 1 | ШТ | Под заказ Т2 | сертифицировано | Удален |  | 0.27 | 0.9435 | 111 | 100 | 85 |  | 3245060496050
49898 | Термостат механический | Термостат мех. 16А-250В Leg 49898 | General family | 460 | Таймеры | 1 | ШТ | Под заказ Т2 | информация по запросу | Удален |  | 0.162 | 0.41607 | 85 | 89 | 55 |  | 3245060498986
51690 | П-корд U/UTP 5е PVC 0,3м сер. | Коммутационный шнур RJ 45 - категория 5е - U/UTP - PVC - неэкранированный - 0,3 м | LCS/VDI | 459 | Шнуры медные In One | 1 | ШТ | На складе | не подлежит сертификации | Удален |  | 0.023 | 0.252 | 140 | 90 | 20 |  | 3245060516901
51691 | П-корд F/UTP 5е PVC 0,3м сер. | Коммутационный шнур RJ 45 - категория 5е - F/UTP - PVC - экранированный - 0,3 м | LCS/VDI | 459 | Шнуры медные In One | 1 | ШТ | Под заказ Т2 | не подлежит сертификации | Удален |  | 0.026 | 0.756 | 240 | 210 | 15 |  | 3245060516918
51717 | П-корд F/UTP 5е PVC 0,6м сер. | Коммутационный шнур RJ 45 - категория 5е - F/UTP - PVC - экранированный - 0,6 м | LCS/VDI | 448 | Шнуры медные Legrand | 1 | ШТ | Под заказ Т2 | не подлежит сертификации | Удален |  | 0.038 | 0.64575 | 210 | 205 | 15 |  | 3245060517175
55303 | Розетка наклад.2К+З 16А IP67 | Розетка 2к+З Ip44 16а 230в P17 | Industrial Sockets and Plugs | 850 | Розетки,вилки, удлинители P17 | 5 | ШТ | Под заказ Т2 | срок действия сертификата истек (обновления не будет) | Удален |  | 1.251 | 9.3536 | 296 | 200 | 158 | 555354 | 3245060553036
55308 | Розетка наклад.3К+Н+З 16А IP67 | Розетка 3к+Н+З 16а 380в P17 | Industrial Sockets and Plugs | 850 | Розетки,вилки, удлинители P17 | 5 | ШТ | Под заказ Т2 | срок действия сертификата истек (обновления не будет) | Удален |  | 1.79 | 9.3536 | 296 | 200 | 158 | 555359 | 3245060553081
55328 | Розетка наклад.3К+Н+З 32А IP67 | Розетка 3к+Н+З 32а 380в P17 | Industrial Sockets and Plugs | 850 | Розетки,вилки, удлинители P17 | 5 | ШТ | Под заказ Т2 | срок действия сертификата истек (обновления не будет) | Удален |  | 2.74 | 18.9875 | 500 | 245 | 155 | 555459 | 3245060553289
56208 | Розетка мобил. 3К+Н+З 16А IP67 | Роз.Р17 Ip67 3р+N+Т 400в 16а | Industrial Sockets and Plugs | 850 | Розетки,вилки, удлинители P17 | 5 | ШТ | Под заказ Т2 | срок действия сертификата истек (обновления не будет) | Удален |  | 1.398 | 6.1456 | 374 | 158 | 104 | 555309 | 3245060562083
56308 | Вилка мобил. 3К+Н+З 16А IP67 | Вилка 3к+Н+З 16а 380в P17 | Industrial Sockets and Plugs | 850 | Розетки,вилки, удлинители P17 | 5 | ШТ | Под заказ Т2 | срок действия сертификата истек (обновления не будет) | Удален |  | 1.169 | 6.1456 | 374 | 158 | 104 | 555329 | 3245060563080
57434 | Вилка мобил. 2К+З 16А IP44 | Вил.P17 Ip44 2p+Т 230в 16а | Industrial Sockets and Plugs | 850 | Розетки,вилки, удлинители P17 | 10 | ШТ | Под заказ Т2 | информация по запросу | Удален |  | 1.394 | 18.5468 | 328 | 263 | 215 | 555124 | 3245060574345
57514 | Розетка мобил. 2К+З 16А IP44 | Роз.P17 Ip44 2p+Т 230в 16а | Industrial Sockets and Plugs | 850 | Розетки,вилки, удлинители P17 | 10 | ШТ | Под заказ Т2 | информация по запросу | Удален |  | 1.685 | 18.5468 | 328 | 263 | 215 | 555104 | 3245060575144
57623 | Розетка встраив. 3К+Н+З 16А IP44 | Розетка P17 | Industrial Sockets and Plugs | 850 | Розетки,вилки, удлинители P17 | 10 | ШТ | Под заказ Т2 | срок действия сертификата истек (обновления не будет) | Удален |  | 1.675 | 6.1456 | 374 | 158 | 104 | 555189 | 3245060576233
57624 | Розетка встраив. 3К+Н+З 32А IP44 | Розетка 3к+Н+З 32а 380в P17 | Industrial Sockets and Plugs | 850 | Розетки,вилки, удлинители P17 | 10 | ШТ | Под заказ Т2 | срок действия сертификата истек (обновления не будет) | Удален |  | 2.522 | 15.01 | 395 | 304 | 125 | 555289 | 3245060576240
58138 | Вилка мобил. 3К+З 32А IP44 | Вил.P17 Ip44 3p+Т 380в 32а | Industrial Sockets and Plugs | 850 | Розетки,вилки, удлинители P17 | 10 | ШТ | Под заказ Т2 | информация по запросу | Удален |  | 2.188 | 20.8743 | 398 | 298 | 176 | 555238 | 3245060581381
60477 | Светильник овальный Е27 75Вт | Светильник Овальный Е27 75вт | General family | 360 | Светильники | 1 | ШТ | Под заказ Т2 | информация по запросу | Удален |  | 1.246 | 2.6676 | 190 | 120 | 117 |  | 3245060604776
60753 | G5 Лампа 11Вт компактн. | Лампа-труба - для автономных эвакуационных светильников - 11 Вт | BAES | 5002 | Светильники аварийные серий G5 и D | 5 | ШТ | Под заказ Т2 | не сертифицировано (обновления не будет) | Удален |  | 0.328 | 1.7515 | 250 | 113 | 62 |  | 3245060607531
60941 | Лампа 8 Вт выс.яркости | Лампа-труба - для автономных эвакуационных светильников - 8 Вт | BAES | 880 | Аварийные светильники France | 5 | ШТ | Под заказ Т2 | не сертифицировано (обновления не будет) | Удален |  | 0.298 | 2.5559 | 380 | 118 | 57 |  | 3245060609412
60957 | Наклейка "Emergency Exit" | Наклейка "Emergency Exit" | BAES | 880 | Аварийные светильники France | 5 | ШТ | Под заказ Т2 | не подлежит сертификации | Удален |  | 0.032 | 0.0312 | 260 | 60 | 2 |  | 3245060609573
61786 | Рамка д/полувстр.монтажа пес. | Рамка для полувстроенного монтажа - для светильников G5 - глубина 52 мм - песочный | BAES | 5002 | Светильники аварийные серий G5 и D | 1 | ШТ | Под заказ Т2 | не подлежит сертификации | Удален |  | 0.468 | 7.011 | 410 | 190 | 90 |  | 3245060617868
61840 | БАП 6А 36Вт пост. и непост. | Блок аварийного питания - 1 час - 230 В - для ламп 6-36 Вт | General family | 9904 | Прочие блоки аварийного питания | 1 | ШТ | Под заказ Т2 | информация по запросу | Удален |  | 0.568 | 1.7515 | 250 | 113 | 62 |  | 3245060618407
61842 | БАП 6А 58Вт пост. и непост. | Блок аварийного питания - 1 час - 230 В - для ламп 6-58 Вт - батарея 7,2 В | General family | 9904 | Прочие блоки аварийного питания | 1 | ШТ | Под заказ Т2 | информация по запросу | Удален |  | 1.116 | 1.7515 | 250 | 113 | 62 |  | 3245060618421
61846 | БАП 6А 58Вт пост. и непост. | БАП 6А 58Вт пост. и непост. | General family | 9904 | Прочие блоки аварийного питания | 1 | ШТ | Под заказ Т2 | информация по запросу | Удален
61848 | БАП 6А 58Вт,3 ч | БАП 6А 58Вт,3 ч | General family | 9904 | Прочие блоки аварийного питания | 1 | ШТ | Под заказ Т2 | информация по запросу | Удален
63340 | CLN Пан. внеш. аудиод. 10 кв. | Cln Пан. Внеш. Видеод. 10 Кв. | Luxe | 383 | Наружные блоки домофонов 2-проводных In One | 1 | ШТ | Под заказ Т2 | информация по запросу | Удален |  | 1.425 | 10.0485 | 385 | 145 | 180 |  | 3245060633400
63342 | CLN Панель внеш. аудиод. 2 кв. | Cln Панель Внеш. Видеод. 2 Кв. | Luxe | 383 | Наружные блоки домофонов 2-проводных In One | 1 | ШТ | Под заказ Т2 | информация по запросу | Удален |  | 0.955 | 10.0485 | 385 | 145 | 180 |  | 3245060633424
63344 | CLN Панель внеш. аудиод. 4 кв. | Cln Панель Внеш. Видеод. 4 Кв. | Luxe | 383 | Наружные блоки домофонов 2-проводных In One | 1 | ШТ | Под заказ Т2 | информация по запросу | Удален |  | 0.968 | 10.0485 | 385 | 145 | 180 |  | 3245060633448
63348 | CLN Панель внеш. аудиод. 8 кв. | Cln Панель Внеш. Видеод. 8 Кв. | Luxe | 383 | Наружные блоки домофонов 2-проводных In One | 1 | ШТ | Под заказ Т2 | информация по запросу | Удален |  | 1.352 | 10.0485 | 385 | 145 | 180 |  | 3245060633486
63350 | CLN Пан. внеш. аудиод. 20 кв. | Cln Пан. Внеш. Видеод. 20 Кв. | Luxe | 383 | Наружные блоки домофонов 2-проводных In One | 1 | ШТ | Под заказ Т2 | информация по запросу | Удален |  | 1.848 | 10.0485 | 385 | 145 | 180 |  | 3245060633509
63352 | CLN Пан. внеш. аудиод. 12 кв. | Cln Пан. Внеш. Видеод. 12 Кв. | Luxe | 383 | Наружные блоки домофонов 2-проводных In One | 1 | ШТ | Под заказ Т2 | информация по запросу | Удален |  | 1.363 | 10.0485 | 385 | 145 | 180 |  | 3245060633523
63374 | Видеопанель уличная 4 кв | Видеопанель уличная 4 кв. Leg 63374 | Luxe | 383 | Наружные блоки домофонов 2-проводных In One | 1 | ШТ | Под заказ Т2 | сертифицировано | Удален |  | 1.161 | 7.1676 | 440 | 181 | 90 |  | 3245060633745
63376 | Видеопанель уличная 6 кв | Видеопанель Вызова 6 Кварт | Luxe | 383 | Наружные блоки домофонов 2-проводных In One | 1 | ШТ | Под заказ Т2 | информация по запросу | Удален |  | 1.166 | 7.1676 | 440 | 181 | 90 |  | 3245060633769
63378 | Видеопанель уличная 8 кв | Видеопанель Вызова 8 Кварт | Luxe | 383 | Наружные блоки домофонов 2-проводных In One | 1 | ШТ | Под заказ Т2 | информация по запросу | Удален |  | 1.187 | 7.1676 | 440 | 181 | 90 |  | 3245060633783
63425 | Модуль кнопочный с камерой, динамиком и микрофоном | Модуль Кнопочный С Камерой, Ди | Luxe | 383 | Наружные блоки домофонов 2-проводных In One | 1 | ШТ | Под заказ Т2 | информация по запросу | Удален |  | 0.28 | 2.0221 | 183 | 130 | 85 |  | 3245060634254
63502 | Труба гибкая ПВХ сер. ø 12 | Гибкая труба RTA ПВХ - GE-PVC - внутренний ∅ 12 мм | Cable Accessories | 871 | Трубы гибкие промышленного назначения RTA | 50 | М | Под заказ Т2 | не подлежит сертификации | Удален |  | 6.19 | 37.004 | 580 | 580 | 110 | 387343 | 3245060635022
63503 | Труба гибкая ПВХ сер. ø 15.5 | Гибкая труба RTA ПВХ - GE-PVC - внутренний ∅ 15,5 мм | Cable Accessories | 871 | Трубы гибкие промышленного назначения RTA | 50 | М | Под заказ Т2 | не подлежит сертификации | Удален |  | 8.7 | 47.8837 | 565 | 565 | 150 | 387344 | 3245060635039
63505 | Труба гибкая ПВХ сер. ø 27 | Гибкая труба RTA ПВХ - GE-PVC - внутренний ∅ 27 мм | Cable Accessories | 871 | Трубы гибкие промышленного назначения RTA | 25 | М | Под заказ Т2 | не подлежит сертификации | Удален |  | 10.8 | 58.619 | 730 | 730 | 110 | 387346 | 3245060635053
63506 | Труба гибкая ПВХ сер. ø 34.5 | Гибкая труба RTA ПВХ - GE-PVC - внутренний ∅ 34,5 мм | Cable Accessories | 871 | Трубы гибкие промышленного назначения RTA | 25 | М | Под заказ Т2 | не подлежит сертификации | Удален |  | 13.5 | 102.973 | 890 | 890 | 130 | 387347 | 3245060635060
63507 | Труба гибкая ПВХ сер. ø 39.5 | Гибкая труба RTA ПВХ - GE-PVC - внутренний ∅ 39,5 мм | Cable Accessories | 871 | Трубы гибкие промышленного назначения RTA | 25 | М | Под заказ Т2 | не подлежит сертификации | Удален |  | 19.2 | 174.96 | 1080 | 1080 | 150 | 387348 | 3245060635077
63522 | Труба гибкая FP2000 сер.ø12.5 | Гибкая труба ПВХ RTA - FP 2000 - внутренний ∅ 12,5 мм | Cable Accessories | 871 | Трубы гибкие промышленного назначения RTA | 50 | М | Под заказ Т2 | сертифицировано | Удален |  | 7.9 | 32.8705 | 393 | 408 | 205 | Без замены | 3245060635220
63523 | Труба гибкая FP2000 сер.ø16 | Гибкая труба ПВХ RTA - FP 2000 - внутренний ∅ 16 мм | Cable Accessories | 871 | Трубы гибкие промышленного назначения RTA | 50 | М | Под заказ Т2 | сертифицировано | Удален |  | 10.008 | 47.9181 | 392 | 382 | 320 | Без замены | 3245060635237
63524 | Труба гибкая FP2000 сер.ø21 | Гибкая труба ПВХ RTA - FP 2000 - внутренний ∅ 21 мм | Cable Accessories | 871 | Трубы гибкие промышленного назначения RTA | 50 | М | Под заказ Т2 | сертифицировано | Удален |  | 12.532 | 61.7617 | 472 | 469 | 279 | Без замены | 3245060635244
63525 | Труба гибкая FP2000 сер.ø27 | Гибкая труба ПВХ RTA - FP 2000 - внутренний ∅ 27 мм | Cable Accessories | 871 | Трубы гибкие промышленного назначения RTA | 25 | М | Под заказ Т2 | сертифицировано | Удален |  | 10.04 | 49.9759 | 454 | 453 | 243 | Без замены | 3245060635251
63526 | Труба гибкая FP2000 сер.ø35.5 | Гибкая труба ПВХ RTA - FP 2000 - внутренний ∅ 35,5 мм | Cable Accessories | 871 | Трубы гибкие промышленного назначения RTA | 25 | М | Под заказ Т2 | сертифицировано | Удален |  | 14.068 | 82.646 | 620 | 620 | 215 | Без замены | 3245060635268
63541 | Труба гибкая FA сер. ø 10 | Гибкая металлопластиковая труба RTA - FA - внутренний ∅ 10 мм | Cable Accessories | 871 | Трубы гибкие промышленного назначения RTA | 50 | М | Под заказ Т2 | сертифицировано | Удален |  | 6.865 | 16.428 | 370 | 370 | 120 | 387421 | 3245060635411
63542 | Труба гибкая FA сер. ø 12 | Гибкая металлопластиковая труба RTA - FA - внутренний ∅ 12 мм | Cable Accessories | 871 | Трубы гибкие промышленного назначения RTA | 50 | М | Под заказ Т2 | сертифицировано | Удален |  | 7.825 | 24.2128 | 367 | 377 | 175 | 387422 | 3245060635428
63546 | Труба гибкая FA сер. ø 34.5 | Гибкая металлопластиковая труба RTA - FA - внутренний ∅ 34,5 мм | Cable Accessories | 871 | Трубы гибкие промышленного назначения RTA | 25 | М | Под заказ Т2 | сертифицировано | Удален |  | 12.415 | 104.044 | 740 | 740 | 190 | 387426 | 3245060635466
63549 | Труба гибкая FA сер. ø 50.5 | Гибкая металлопластиковая труба RTA - FA - внутренний ∅ 50,5 мм | Cable Accessories | 871 | Трубы гибкие промышленного назначения RTA | 25 | М | Под заказ Т2 | сертифицировано | Удален |  | 21.6 | 151.38 | 870 | 870 | 200 | 387428 | 3245060635497
63553 | Труба гибкая PN сер. ø 15.5 | Гибкая металлопластиковая труба RTA - PN - внутренний ∅ 15,5 мм | Cable Accessories | 871 | Трубы гибкие промышленного назначения RTA | 50 | М | Под заказ Т2 | сертифицировано | Удален |  | 13.728 | 31.3526 | 465 | 465 | 145 | 387492 | 3245060635534
63559 | Труба гибкая PN сер. ø 50.5 | Гибкая металлопластиковая труба RTA - PN - внутренний ∅ 50,5 мм | Cable Accessories | 871 | Трубы гибкие промышленного назначения RTA | 25 | М | Под заказ Т2 | сертифицировано | Удален |  | 29.6 | 276.8433 | 865 | 865 | 370 | 387497 | 3245060635596
63562 | Труба гибкая P2 сер. ø 12 | Гибкая металлопластиковая труба RTA - P2 - внутренний ∅ 12 мм | Cable Accessories | 871 | Трубы гибкие промышленного назначения RTA | 50 | М | Под заказ Т2 | сертифицировано | Удален |  | 14.763 | 29.584 | 430 | 430 | 160 | 666151 | 3245060635626
63563 | Труба гибкая P2 сер. ø 15.5 | Гибкая металлопластиковая труба RTA - P2 - внутренний ∅ 15,5 мм | Cable Accessories | 871 | Трубы гибкие промышленного назначения RTA | 50 | М | Под заказ Т2 | сертифицировано | Удален |  | 18.169 | 40.824 | 540 | 540 | 140 | 666152 | 3245060635633
63564 | Труба гибкая P2 сер. ø 20.5 | Гибкая металлопластиковая труба RTA - P2 - внутренний ∅ 20,5 мм | Cable Accessories | 871 | Трубы гибкие промышленного назначения RTA | 50 | М | Под заказ Т2 | сертифицировано | Удален |  | 24.4 | 64.4719 | 575 | 575 | 195 | 666153 | 3245060635640
63566 | Труба гибкая P2 сер. ø 34.5 | Гибкая металлопластиковая труба RTA - P2 - внутренний ∅ 34,5 мм | Cable Accessories | 871 | Трубы гибкие промышленного назначения RTA | 25 | М | Под заказ Т2 | сертифицировано | Удален |  | 22.4 | 150.212 | 940 | 940 | 170 | 666155 | 3245060635664
63567 | Труба гибкая P2 сер. ø 39.5 | Гибкая металлопластиковая труба RTA - P2 - внутренний ∅ 39,5 мм | Cable Accessories | 871 | Трубы гибкие промышленного назначения RTA | 25 | М | Под заказ Т2 | сертифицировано | Удален |  | 28.3 | 193.819 | 1010 | 1010 | 190 | 666156 | 3245060635671
63602 | Каб.заж.ун.сер.пр ISO16 d18 | Прямая муфта Universale - наружный ∅ 12 мм - резьба ISO 16 | Cable Accessories | 871 | Трубы гибкие промышленного назначения RTA | 25 | ШТ | Под заказ Т2 | не подлежит сертификации | Удален |  | 0.387 | 1.8224 | 186 | 138 | 71 | 382922 | 3245060636029
63604 | Каб.заж.ун.сер.пр ISO20 d21,5 | Прямая муфта Universale - наружный ∅ 15 мм - резьба ISO 20 | Cable Accessories | 871 | Трубы гибкие промышленного назначения RTA | 10 | ШТ | Под заказ Т2 | не подлежит сертификации | Удален |  | 0.236 | 1.2835 | 138 | 131 | 71 | 382924 | 3245060636043
63605 | Каб.заж.ун.сер.пр ISO25 d26,5 | Прямая муфта Universale - наружный ∅ 20 мм - резьба ISO 25 | Cable Accessories | 871 | Трубы гибкие промышленного назначения RTA | 10 | ШТ | Под заказ Т2 | не подлежит сертификации | Удален |  | 0.327 | 1.9835 | 196 | 184 | 55 | 382925 | 3245060636050
63606 | Переходник сер. ISO32 d25 | Прямая муфта Universale - наружный ∅ 27 мм - резьба ISO 32 | Cable Accessories | 871 | Трубы гибкие промышленного назначения RTA | 5 | ШТ | Под заказ Т2 | не подлежит сертификации | Удален |  | 0.269 | 0.945 | 175 | 135 | 40 | 382926 | 3245060636067
63612 | Каб.заж.ун.сер.пр ISO50 d61 | Прямая муфта Universale - наружный ∅ 50 мм - резьба ISO 50 | Cable Accessories | 871 | Трубы гибкие промышленного назначения RTA | 1 | ШТ | Под заказ Т2 | не подлежит сертификации | Удален |  | 0.167 | 1.0403 | 112 | 108 | 86 | 382997 | 3245060636128
63621 | Каб.заж.ун.сер.пр PG9 d16 | Прямая муфта Universale - наружный ∅ 10 мм - резьба PG | Cable Accessories | 871 | Трубы гибкие промышленного назначения RTA | 25 | ШТ | Под заказ Т2 | не подлежит сертификации | Удален |  | 0.297 | 1.217 | 141 | 137 | 63 | 382911 | 3245060636210
63622 | Каб.заж.ун.сер.пр PG11 d18 | Прямая муфта Universale - наружный ∅ 12 мм - резьба PG | Cable Accessories | 871 | Трубы гибкие промышленного назначения RTA | 25 | ШТ | Под заказ Т2 | не подлежит сертификации | Удален |  | 0.397 | 1.862 | 190 | 140 | 70 | 382912 | 3245060636227
63623 | Каб.заж.ун.сер.пр PG13,5 d18 | Прямая муфта Universale - наружный ∅ 12 мм - резьба PG | Cable Accessories | 871 | Трубы гибкие промышленного назначения RTA | 25 | ШТ | Под заказ Т2 | не подлежит сертификации | Удален |  | 0.392 | 1.862 | 190 | 140 | 70 | 382913 | 3245060636234
63624 | Каб.заж.ун.сер.пр PG13,5 d21,5 | Прямая муфта Universale - наружный ∅ 15 мм - резьба PG | Cable Accessories | 871 | Трубы гибкие промышленного назначения RTA | 10 | ШТ | Под заказ Т2 | не подлежит сертификации | Удален |  | 0.244 | 1.0075 | 155 | 130 | 50 | 382914 | 3245060636241
63632 | Переходник M2000 ISO16 ø 12 | Прямая муфта штуцерного типа Metal 2000 - внутренний ∅ 12 мм - резьба ISO | Cable Accessories | 871 | Трубы гибкие промышленного назначения RTA | 1 | ШТ | Под заказ Т2 | не подлежит сертификации | Удален |  | 0.044 | 0.08085 | 77 | 42 | 25 | 382042 | 3245060636326
63633 | Переходник M2000 ISO20 ø 12 | Прямая муфта штуцерного типа Metal 2000 - внутренний ∅ 12 мм - резьба ISO | Cable Accessories | 871 | Трубы гибкие промышленного назначения RTA | 1 | ШТ | Под заказ Т2 | не подлежит сертификации | Удален |  | 0.047 | 0.11875 | 95 | 50 | 25 | 382043 | 3245060636333
63637 | Переходник M2000 ISO25 ø 20.5 | Прямая муфта штуцерного типа Metal 2000 - внутренний ∅ 20,5 мм - резьба ISO | Cable Accessories | 871 | Трубы гибкие промышленного назначения RTA | 1 | ШТ | Под заказ Т2 | не подлежит сертификации | Удален |  | 0.074 | 0.12281 | 68 | 42 | 43 | 382045 | 3245060636371
63638 | Переходник M2000 ISO25 ø 26.5 | Прямая муфта штуцерного типа Metal 2000 - внутренний ∅ 26,5 мм - резьба ISO | Cable Accessories | 871 | Трубы гибкие промышленного назначения RTA | 1 | ШТ | Под заказ Т2 | не подлежит сертификации | Удален |  | 0.15 | 0.31824 | 102 | 65 | 48 | 382037 | 3245060636388
63639 | Переходник M2000 ISO32 ø 26.5 | Прямая муфта штуцерного типа Metal 2000 - внутренний ∅ 26,5 мм - резьба ISO | Cable Accessories | 871 | Трубы гибкие промышленного назначения RTA | 1 | ШТ | Под заказ Т2 | не подлежит сертификации | Удален |  | 0.147 | 0.1855 | 70 | 50 | 53 | 382046 | 3245060636395
63641 | Переходник M2000 ISO50 ø 39.5 | Прямая муфта штуцерного типа Metal 2000 - внутренний ∅ 39,5 мм - резьба ISO | Cable Accessories | 871 | Трубы гибкие промышленного назначения RTA | 1 | ШТ | Под заказ Т2 | не подлежит сертификации | Удален |  | 0.33 | 1.04 | 130 | 100 | 80 | 382048 | 3245060636418
63642 | Переходник M2000 ISO63 ø 50.5 | Прямая муфта штуцерного типа Metal 2000 - внутренний ∅ 50,5 мм - резьба ISO | Cable Accessories | 871 | Трубы гибкие промышленного назначения RTA | 1 | ШТ | Под заказ Т2 | не подлежит сертификации | Удален |  | 0.673 | 0.512 | 80 | 80 | 80 | 382049 | 3245060636425
63652 | Переходник M2000 PG9 ø10 | Прямая муфта штуцерного типа Metal 2000 - внутренний ∅ 10 мм - резьба PG 9 | Cable Accessories | 871 | Трубы гибкие промышленного назначения RTA | 1 | ШТ | Под заказ Т2 | не подлежит сертификации | Удален |  | 0.035 | 0.126 | 90 | 56 | 25 | 382022 | 3245060636524
63653 | Переходник M2000 PG11 ø10 | Прямая муфта штуцерного типа Metal 2000 - внутренний ∅ 10 мм - резьба PG 11 | Cable Accessories | 871 | Трубы гибкие промышленного назначения RTA | 1 | ШТ | Под заказ Т2 | не подлежит сертификации | Удален |  | 0.033 | 0.10687 | 95 | 45 | 25 | 382023 | 3245060636531
63655 | Переходник M2000 PG11 ø12 | Прямая муфта штуцерного типа Metal 2000 - внутренний ∅ 12 мм - резьба PG 11 | Cable Accessories | 871 | Трубы гибкие промышленного назначения RTA | 1 | ШТ | Под заказ Т2 | не подлежит сертификации | Удален |  | 0.043 | 0.14438 | 75 | 55 | 35 | 382025 | 3245060636555
63658 | Переходник M2000 PG13.5 ø15.5 | Прямая муфта штуцерного типа Metal 2000 - внутренний ∅ 15,5 мм - резьба PG 13,5 | Cable Accessories | 871 | Трубы гибкие промышленного назначения RTA | 1 | ШТ | Под заказ Т2 | не подлежит сертификации | Удален |  | 0.057 | 0.094535 | 73 | 37 | 35 | 382028 | 3245060636586
63659 | Переходник M2000 PG16 ø15.5 | Прямая муфта штуцерного типа Metal 2000 - внутренний ∅ 15,5 мм - резьба PG 16 | Cable Accessories | 871 | Трубы гибкие промышленного назначения RTA | 1 | ШТ | Под заказ Т2 | не подлежит сертификации | Удален |  | 0.056 | 0.1248 | 52 | 50 | 48 | 382029 | 3245060636593
63661 | Переходник M2000 PG29 ø26.5 | Прямая муфта штуцерного типа Metal 2000 - внутренний ∅ 26,5 мм - резьба PG 29 | Cable Accessories | 871 | Трубы гибкие промышленного назначения RTA | 1 | ШТ | Под заказ Т2 | не подлежит сертификации | Удален |  | 0.158 | 0.40068 | 105 | 72 | 53 | 382031 | 3245060636616
63663 | Переходник M2000 PG42 ø39.5 | Прямая муфта штуцерного типа Metal 2000 - внутренний ∅ 39,5 мм - резьба PG 42 | Cable Accessories | 871 | Трубы гибкие промышленного назначения RTA | 1 | ШТ | Под заказ Т2 | не подлежит сертификации | Удален |  | 0.326 | 0.72 | 120 | 80 | 75 | 382033 | 3245060636630
63664 | Переходник M2000 PG48 ø50.5 | Прямая муфта штуцерного типа Metal 2000 - внутренний ∅ 50,5 мм - резьба PG 48 | Cable Accessories | 871 | Трубы гибкие промышленного назначения RTA | 1 | ШТ | Под заказ Т2 | не подлежит сертификации | Удален |  | 0.619 | 0.512 | 80 | 80 | 80 | 382034 | 3245060636647
63671 | Перех. M2000 90 ISO16 ø 10 | Угловая 90° муфта штуцерного типа Metal 2000 - внутренний ∅ 10 мм - резьба ISO | Cable Accessories | 871 | Трубы гибкие промышленного назначения RTA | 1 | ШТ | Под заказ Т2 | не подлежит сертификации | Удален |  | 0.071 | 0.061875 | 55 | 45 | 25 | 382341 | 3245060636715
63672 | Перех. M2000 90 ISO16 ø 12 | Угловая 90° муфта штуцерного типа Metal 2000 - внутренний ∅ 12 мм - резьба ISO | Cable Accessories | 871 | Трубы гибкие промышленного назначения RTA | 1 | ШТ | Под заказ Т2 | не подлежит сертификации | Удален |  | 0.103 | 0.12 | 80 | 50 | 30 | 382342 | 3245060636722
63673 | Перех. M2000 90 ISO20 ø 12 | Угловая 90° муфта штуцерного типа Metal 2000 - внутренний ∅ 12 мм - резьба ISO | Cable Accessories | 871 | Трубы гибкие промышленного назначения RTA | 1 | ШТ | Под заказ Т2 | не подлежит сертификации | Удален |  | 0.1 | 0.198 | 90 | 55 | 40 | 382343 | 3245060636739
63678 | Перех. M2000 90 ISO50 ø 39.5 | Угловая 90° муфта штуцерного типа Metal 2000 - внутренний ∅ 39,5 мм - резьба ISO | Cable Accessories | 871 | Трубы гибкие промышленного назначения RTA | 1 | ШТ | Под заказ Т2 | не подлежит сертификации | Удален |  | 0.723 | 1.296 | 180 | 90 | 80 | 382348 | 3245060636784
63679 | Перех. M2000 90 ISO63 ø 50.5 | Угловая 90° муфта штуцерного типа Metal 2000 - внутренний ∅ 50,5 мм - резьба ISO | Cable Accessories | 871 | Трубы гибкие промышленного назначения RTA | 1 | ШТ | Под заказ Т2 | не подлежит сертификации | Удален |  | 1.187 | 1.408 | 160 | 110 | 80 | 382349 | 3245060636791
63682 | Перех. M2000 90 PG9 ø 10 | Угловая 90° муфта штуцерного типа Metal 2000 - внутренний ∅ 10 мм - резьба PG 9 | Cable Accessories | 871 | Трубы гибкие промышленного назначения RTA | 1 | ШТ | Под заказ Т2 | не подлежит сертификации | Удален |  | 0.075 | 0.154 | 80 | 55 | 35 | 382322 | 3245060636821
63683 | Перех. M2000 90 PG11 ø 10 | Угловая 90° муфта штуцерного типа Metal 2000 - внутренний ∅ 10 мм - резьба PG 11 | Cable Accessories | 871 | Трубы гибкие промышленного назначения RTA | 1 | ШТ | Под заказ Т2 | не подлежит сертификации | Удален |  | 0.075 | 0.12825 | 95 | 45 | 30 | 382323 | 3245060636838
63684 | Перех. M2000 90 PG11 ø 12 | Угловая 90° муфта штуцерного типа Metal 2000 - внутренний ∅ 12 мм - резьба PG 11 | Cable Accessories | 871 | Трубы гибкие промышленного назначения RTA | 1 | ШТ | Под заказ Т2 | не подлежит сертификации | Удален |  | 0.102 | 0.15675 | 95 | 55 | 30 | 382324 | 3245060636845
63691 | Перех. M2000 90 PG42 ø39.5 | Угловая 90° муфта штуцерного типа Metal 2000 - внутренний ∅ 39,5 мм - резьба PG 4 | Cable Accessories | 871 | Трубы гибкие промышленного назначения RTA | 1 | ШТ | Под заказ Т2 | не подлежит сертификации | Удален |  | 0.784 | 0.98 | 140 | 100 | 70 | 382331 | 3245060636913
63692 | Перех. M2000 90 PG48 ø50.5 | Угловая 90° муфта штуцерного типа Metal 2000 - внутренний ∅ 50,5 мм - резьба PG 4 | Cable Accessories | 871 | Трубы гибкие промышленного назначения RTA | 1 | ШТ | Под заказ Т2 | не подлежит сертификации | Удален |  | 1.15 | 1.1935 | 140 | 155 | 55 | 382332 | 3245060636920
63733 | Труба гибкая ø 16 | Гибкая труба RTA из полиамида серии SFR - TR - внутренний ∅ 12 мм | Cable Accessories | 871 | Трубы гибкие промышленного назначения RTA | 50 | М | Под заказ Т2 | сертифицировано | Удален |  | 9.013 | 33.7428 | 420 | 412 | 195 | 666441 | 3245060637330
63737 | Труба гибкая ø 40 | Гибкая труба RTA из полиамида серии SFR - TR - внутренний ∅ 33 мм | Cable Accessories | 871 | Трубы гибкие промышленного назначения RTA | 25 | М | Под заказ Т2 | сертифицировано | Удален |  | 12.324 | 77.976 | 570 | 570 | 240 | 666448 | 3245060637378
63750 | Кабельный зажим ISO12 ø 10 | Прямая муфта штуцерного типа - наружный ∅ 10 мм - резьба ISO 12 | Cable Accessories | 871 | Трубы гибкие промышленного назначения RTA | 10 | ШТ | Под заказ Т2 | не подлежит сертификации | Удален |  | 0.082 | 0.32 | 160 | 80 | 25 | 666468 | 3245060637507
63753 | Кабельный зажим ISO20 ø 16 | Прямая муфта штуцерного типа - наружный ∅ 16 мм - резьба ISO 20 | Cable Accessories | 871 | Трубы гибкие промышленного назначения RTA | 10 | ШТ | Под заказ Т2 | не подлежит сертификации | Удален |  | 0.124 | 0.42 | 140 | 120 | 25 | 666474 | 3245060637538
63754 | Кабельный зажим ISO20 ø 20 | Прямая муфта штуцерного типа - наружный ∅ 20 мм - резьба ISO 20 | Cable Accessories | 871 | Трубы гибкие промышленного назначения RTA | 10 | ШТ | Под заказ Т2 | не подлежит сертификации | Удален |  | 0.181 | 0.9649 | 184 | 138 | 38 | 666475 | 3245060637545
63755 | Кабельный зажим ISO25 ø 20 | Прямая муфта штуцерного типа - наружный ∅ 20 мм - резьба ISO 25 | Cable Accessories | 871 | Трубы гибкие промышленного назначения RTA | 10 | ШТ | Под заказ Т2 | не подлежит сертификации | Удален |  | 0.193 | 1.3179 | 156 | 128 | 66 | 666476 | 3245060637552
63756 | Кабельный зажим ISO25 ø 25 | Прямая муфта штуцерного типа - наружный ∅ 25 мм - резьба ISO 25 | Cable Accessories | 871 | Трубы гибкие промышленного назначения RTA | 10 | ШТ | Под заказ Т2 | не подлежит сертификации | Удален |  | 0.216 | 1.3834 | 176 | 131 | 60 | 666479 | 3245060637569
63757 | Кабельный зажим ISO32 ø 32 | Прямая муфта штуцерного типа - наружный ∅ 32 мм - резьба ISO 32 | Cable Accessories | 871 | Трубы гибкие промышленного назначения RTA | 5 | ШТ | Под заказ Т2 | не подлежит сертификации | Удален |  | 0.174 | 1.0073 | 165 | 111 | 55 | 666482 | 3245060637576
63758 | Кабельный зажим ISO40 ø 40 | Прямая муфта штуцерного типа - наружный ∅ 40 мм - резьба ISO 40 | Cable Accessories | 871 | Трубы гибкие промышленного назначения RTA | 5 | ШТ | Под заказ Т2 | не подлежит сертификации | Удален |  | 0.231 | 1.4103 | 185 | 121 | 63 | 666485 | 3245060637583
63759 | Кабельный зажим ISO50 ø 50 | Прямая муфта штуцерного типа - наружный ∅ 50 мм - резьба ISO 50 | Cable Accessories | 871 | Трубы гибкие промышленного назначения RTA | 1 | ШТ | Под заказ Т2 | не подлежит сертификации | Удален |  | 0.061 | 0.294 |  |  |  | 666488 | 3245060637590
63760 | Кабельный зажим PG7 ø10 | Прямая муфта штуцерного типа - наружный ∅ 10 мм - резьба PG 7 | Cable Accessories | 871 | Трубы гибкие промышленного назначения RTA | 25 | ШТ | Под заказ Т2 | не подлежит сертификации | Удален |  | 0.237 | 1.1178 | 146 | 116 | 66 | 666514 | 3245060637606
63761 | Кабельный зажим PG9 ø 10 | Прямая муфта штуцерного типа - наружный ∅ 10 мм - резьба PG 9 | Cable Accessories | 871 | Трубы гибкие промышленного назначения RTA | 25 | ШТ | Под заказ Т2 | не подлежит сертификации | Удален |  | 0.0084 | 0.061 |  |  |  | 666515 | 3245060637613
63763 | Кабельный зажим PG7 ø 12 | Прямая муфта штуцерного типа - наружный ∅ 12 мм - резьба PG 7 | Cable Accessories | 871 | Трубы гибкие промышленного назначения RTA | 25 | ШТ | Под заказ Т2 | не подлежит сертификации | Удален |  | 0.0093 | 0.03 |  |  |  | 666518 | 3245060637637
63764 | Кабельный зажим PG9 ø 12 | Прямая муфта штуцерного типа - наружный ∅ 12 мм - резьба PG 9 | Cable Accessories | 871 | Трубы гибкие промышленного назначения RTA | 25 | ШТ | Под заказ Т2 | не подлежит сертификации | Удален |  | 0.0094 | 0.038 |  |  |  | 666519 | 3245060637644
63765 | Кабельный зажим PG11 ø 12 | Прямая муфта штуцерного типа - наружный ∅ 12 мм - резьба PG 11 | Cable Accessories | 871 | Трубы гибкие промышленного назначения RTA | 25 | ШТ | Под заказ Т2 | не подлежит сертификации | Удален |  | 0.0106 | 0.116 |  |  |  | 666520 | 3245060637651
63767 | Кабельный зажим PG11 ø 16 | Прямая муфта штуцерного типа - наружный ∅ 16 мм - резьба PG 11 | Cable Accessories | 871 | Трубы гибкие промышленного назначения RTA | 15 | ШТ | Под заказ Т2 | не подлежит сертификации | Удален |  | 0.0211 | 0.113 |  |  |  | 666527 | 3245060637675
63768 | Кабельный зажим PG13.5 ø 16 | Прямая муфта штуцерного типа - наружный ∅ 16 мм - резьба PG 13,5 | Cable Accessories | 871 | Трубы гибкие промышленного назначения RTA | 15 | ШТ | Под заказ Т2 | не подлежит сертификации | Удален |  | 0.0127 | 0.034 |  |  |  | 666528 | 3245060637682
63770 | Кабельный зажим PG13.5 ø 20 | Прямая муфта штуцерного типа - наружный ∅ 20 мм - резьба PG 13,5 | Cable Accessories | 871 | Трубы гибкие промышленного назначения RTA | 10 | ШТ | Под заказ Т2 | не подлежит сертификации | Удален |  | 0.183 | 0.94738 | 162 | 136 | 43 | 666530 | 3245060637705
63774 | Кабельный зажим PG29 ø 32 | Прямая муфта штуцерного типа - наружный ∅ 32 мм - резьба PG 29 | Cable Accessories | 871 | Трубы гибкие промышленного назначения RTA | 5 | ШТ | Под заказ Т2 | не подлежит сертификации | Удален |  | 0.174 | 0.9576 | 144 | 133 | 50 | 666539 | 3245060637743
63775 | Кабельный зажим PG36 ø 40 | Прямая муфта штуцерного типа - наружный ∅ 40 мм - резьба PG 36 | Cable Accessories | 871 | Трубы гибкие промышленного назначения RTA | 5 | ШТ | Под заказ Т2 | не подлежит сертификации | Удален |  | 0.243 | 1.331 | 188 | 118 | 60 | 666542 | 3245060637750
63776 | Кабельный зажим PG42 ø 50 | Прямая муфта штуцерного типа - наружный ∅ 50 мм - резьба PG 42 | Cable Accessories | 871 | Трубы гибкие промышленного назначения RTA | 1 | ШТ | Под заказ Т2 | не подлежит сертификации | Удален |  | 0.0385 | 0.295 |  |  |  | 666545 | 3245060637767
63777 | Кабельный зажим PG48 ø 50 | Прямая муфта штуцерного типа - наружный ∅ 50 мм - резьба PG 48 | Cable Accessories | 871 | Трубы гибкие промышленного назначения RTA | 1 | ШТ | Под заказ Т2 | не подлежит сертификации | Удален |  | 0.072 | 0.278 |  |  |  | 666546 | 3245060637774
63780 | Муфта 90 град ISO12 ø 10 | Угловая 90° муфта штуцерного типа - наружный ∅ 10 мм - резьба ISO 12 | Cable Accessories | 871 | Трубы гибкие промышленного назначения RTA | 10 | ШТ | Под заказ Т2 | не подлежит сертификации | Удален |  | 0.095 | 1.2521 | 185 | 141 | 48 | 666565 | 3245060637804
63783 | Муфта 90 град ISO20 ø 16 | Угловая 90° муфта штуцерного типа - наружный ∅ 16 мм - резьба ISO 20 | Cable Accessories | 871 | Трубы гибкие промышленного назначения RTA | 10 | ШТ | Под заказ Т2 | не подлежит сертификации | Удален |  | 0.166 | 1.0713 | 141 | 131 | 58 | 666569 | 3245060637835
63785 | Муфта 90 град ISO25 ø 20 | Угловая 90° муфта штуцерного типа - наружный ∅ 20 мм - резьба ISO 25 | Cable Accessories | 871 | Трубы гибкие промышленного назначения RTA | 10 | ШТ | Под заказ Т2 | не подлежит сертификации | Удален |  | 0.21 | 1.2925 | 144 | 136 | 66 | 666571 | 3245060637859
63790 | Муфта 90 град PG7 ø 10 | Угловая 90° муфта штуцерного типа - наружный ∅ 10 мм - резьба PG 7 | Cable Accessories | 871 | Трубы гибкие промышленного назначения RTA | 25 | ШТ | Под заказ Т2 | не подлежит сертификации | Удален |  | 0.245 | 1.2364 | 143 | 131 | 66 | 666577 | 3245060637903
63791 | Муфта 90 град PG7 ø 12 | Угловая 90° муфта штуцерного типа - наружный ∅ 12 мм - резьба PG 7 | Cable Accessories | 871 | Трубы гибкие промышленного назначения RTA | 15 | ШТ | Под заказ Т2 | не подлежит сертификации | Удален |  | 0.174 | 0.91605 | 149 | 116 | 53 | 666578 | 3245060637910
63792 | Муфта 90 град PG9 ø 12 | Угловая 90° муфта штуцерного типа - наружный ∅ 12 мм - резьба PG 9 | Cable Accessories | 871 | Трубы гибкие промышленного назначения RTA | 15 | ШТ | Под заказ Т2 | не подлежит сертификации | Удален |  | 0.011 | 0.081 |  |  |  | 666579 | 3245060637927
63809 | Муфта невыст. 90 г ø 50 | Вводной цоколь 90° - наружный ∅ 50 мм | Cable Accessories | 871 | Трубы гибкие промышленного назначения RTA | 1 | ШТ | Под заказ Т2 | не подлежит сертификации | Удален |  | 0.168 | 1.1291 | 171 | 93 | 71 | 666882 | 3245060638092
63810 | Тройник ø 12/10-10 | Разветвитель Y - наружный ∅ 12 / 10 - 10 мм | Cable Accessories | 871 | Трубы гибкие промышленного назначения RTA | 1 | ШТ | Под заказ Т2 | не подлежит сертификации | Удален |  | 0.032 | 0.111 |  |  |  | Без замены | 3245060638108
63861 | Прокладка IP68 ø 10 | Герметичный уплотнитель IP 68 - наружный ∅ 10 мм | Cable Accessories | 871 | Трубы гибкие промышленного назначения RTA | 50 | ШТ | Под заказ Т2 | не подлежит сертификации | Удален |  | 0.0007 | 0.006 |  |  |  | 666959 | 3245060638610
63862 | Прокладка IP68 ø 12 | Герметичный уплотнитель IP 68 - наружный ∅ 12 мм | Cable Accessories | 871 | Трубы гибкие промышленного назначения RTA | 50 | ШТ | Под заказ Т2 | не подлежит сертификации | Удален |  | 0.018 | 5.4 | 200 | 200 | 135 | 666960 | 3245060638627
63863 | Прокладка IP68 ø 16 | Герметичный уплотнитель IP 68 - наружный ∅ 16 мм | Cable Accessories | 871 | Трубы гибкие промышленного назначения RTA | 50 | ШТ | Под заказ Т2 | не подлежит сертификации | Удален |  | 0.0009 | 0.014 |  |  |  | 666962 | 3245060638634
63864 | Прокладка IP68 ø 20 | Герметичный уплотнитель IP 68 - наружный ∅ 20 мм | Cable Accessories | 871 | Трубы гибкие промышленного назначения RTA | 50 | ШТ | Под заказ Т2 | не подлежит сертификации | Удален |  | 0.0067 | 0.012 |  |  |  | 666963 | 3245060638641
63865 | Прокладка IP68 ø 25 | Герметичный уплотнитель IP 68 - наружный ∅ 25 мм | Cable Accessories | 871 | Трубы гибкие промышленного назначения RTA | 10 | ШТ | Под заказ Т2 | не подлежит сертификации | Удален |  | 0.024 | 0.19837 | 93 | 79 | 27 | 666965 | 3245060638658
63866 | Прокладка IP68 ø 32 | Герметичный уплотнитель IP 68 - наружный ∅ 32 мм | Cable Accessories | 871 | Трубы гибкие промышленного назначения RTA | 10 | ШТ | Под заказ Т2 | не подлежит сертификации | Удален |  | 0.051 | 0.7824 | 160 | 163 | 30 | 666967 | 3245060638665
63868 | Прокладка IP68 ø 50 | Герметичный уплотнитель IP 68 - наружный ∅ 50 мм | Cable Accessories | 871 | Трубы гибкие промышленного назначения RTA | 10 | ШТ | Под заказ Т2 | не подлежит сертификации | Удален |  | 0.091 | 1.176 | 140 | 140 | 60 | 666971 | 3245060638689
63872 | Держатель SFP ø 12 | Монтажный цоколь быстрой фиксации - наружный ∅ 12 мм | Cable Accessories | 871 | Трубы гибкие промышленного назначения RTA | 25 | ШТ | Под заказ Т2 | не подлежит сертификации | Удален |  | 0.0066 | 0.035 |  |  |  | 666982 | 3245060638726
63874 | Держатель SFP ø 20 | Монтажный цоколь быстрой фиксации - наружный ∅ 20 мм | Cable Accessories | 871 | Трубы гибкие промышленного назначения RTA | 10 | ШТ | Под заказ Т2 | не подлежит сертификации | Удален |  | 0.091 | 0.7506 | 139 | 108 | 50 | 666985 | 3245060638740
63875 | Держатель SFP ø 25 | Монтажный цоколь быстрой фиксации - наружный ∅ 25 мм | Cable Accessories | 871 | Трубы гибкие промышленного назначения RTA | 10 | ШТ | Под заказ Т2 | не подлежит сертификации | Удален |  | 0.115 | 0.87084 | 123 | 118 | 60 | 666987 | 3245060638757
63876 | Держатель SFP ø 32 | Монтажный цоколь быстрой фиксации - наружный ∅ 32 мм | Cable Accessories | 871 | Трубы гибкие промышленного назначения RTA | 5 | ШТ | Под заказ Т2 | не подлежит сертификации | Удален |  | 0.071 | 0.5346 | 180 | 165 | 18 | 666989 | 3245060638764
63877 | Держатель SFP ø 40 | Монтажный цоколь быстрой фиксации - наружный ∅ 40 мм | Cable Accessories | 871 | Трубы гибкие промышленного назначения RTA | 5 | ШТ | Под заказ Т2 | не подлежит сертификации | Удален |  | 0.084 | 0.456 | 120 | 95 | 40 | 666991 | 3245060638771
63878 | Держатель SFP ø 50 | Монтажный цоколь быстрой фиксации - наружный ∅ 50 мм | Cable Accessories | 871 | Трубы гибкие промышленного назначения RTA | 5 | ШТ | Под заказ Т2 | не подлежит сертификации | Удален |  | 0.0215 | 0.107 |  |  |  | 666993 | 3245060638788
63897 | Шайба для тр. ø 40 | Защитное кольцо TR - наружный ∅ 44,5 мм | Cable Accessories | 871 | Трубы гибкие промышленного назначения RTA | 10 | ШТ | Под заказ Т2 | не подлежит сертификации | Удален |  | 0.465 | 1.189 | 205 | 100 | 58 | 666955 | 3245060638979
63898 | Шайба для тр. ø 50 | Защитное кольцо TR - наружный ∅ 52,5 мм | Cable Accessories | 871 | Трубы гибкие промышленного назначения RTA | 5 | ШТ | Под заказ Т2 | не подлежит сертификации | Удален |  | 0.285 | 1.0229 | 126 | 123 | 66 | 666957 | 3245060638986
64914 | Клавиша Графит Выкл с инд рыч | Лицевая панель - Программа Celiane - рычажковые выкл./перекл. с подсветкой Кат. № 0 670 16 и 0 670 3 | Luxe | 562 | Celiane электроустановочное оборудование | 1 | ШТ | Под заказ Т2 | сертифицировано | Удален |  | 0.046 | 0.53631 | 97 | 97 | 57 | Без замены | 3245060649142
64916 | Клавиша Графит Выкл с инд бесш | Лицевая панель - Программа Celiane - переключатель Кат. № 0 670 13/33 - графит | Luxe | 562 | Celiane электроустановочное оборудование | 1 | ШТ | Под заказ Т2 | сертифицировано | Удален |  | 0.047 | 0.53631 | 97 | 97 | 57 | 65203 | 3245060649166
66214 | CLN Клавиша Слон.кость выключ. рычяжк. | Лицевая панель - Программа Celiane - рычажковые выкл./перекл. с подсветкой Кат. № 0 670 16 и 670 36 | Luxe | 562 | Celiane электроустановочное оборудование | 1 | ШТ | Под заказ Т2 | сертифицировано | Удален |  | 0.058 | 0.53631 | 97 | 97 | 57 | Без замены | 3245060662141
66216 | CLN Клавиша Слон.кость выключ. бесшумн. | Лицевая панель - Программа Celiane - переключатель Кат. № 0 670 13/33 - слоновая кость | Luxe | 562 | Celiane электроустановочное оборудование | 1 | ШТ | Под заказ Т2 | сертифицировано | Удален |  | 0.042 | 0.53631 | 97 | 97 | 57 | 66277 | 3245060662165
66372 | Клавиша светорег RF | Сенсорная панель - My Home - Радиотехнология - для двухкомандных устройств - Смальта Белая глина | Luxe | 218 | Электроустановочные изделия MYHOME (LEGRAND) | 1 | ШТ | Под заказ Т2 | сертифицировано | Удален |  | 0.135 | 0.33077 | 131 | 101 | 25 |  | 3245060663728
66394 | Клавиша сцен выкл CLN | Сенсорная панель - My Home - Радиотехнология - для сценарных выключателей - Смальта Графит | Luxe | 647 | Сценарные устройства и системы управления MYHOME (LEGRAND) | 1 | ШТ | Под заказ Т2 | сертифицировано | Удален |  | 0.136 | 0.33077 | 131 | 101 | 25 |  | 3245060663940
67061 | Celiane Выкл. с пол.реле бесш. | Светорегулятор 600 ВА - Программа Celiane - 1-10 В~ | Luxe | 562 | Celiane электроустановочное оборудование | 1 | ШТ | Под заказ Т2 | информация по запросу | Удален |  | 0.08 | 0.53631 | 97 | 97 | 57 |  | 3245060670610
67117 | CLN Розетка 2К+З/USB моноблок | Розетка 2К+З со встроенным универсальным зарядным устрои | Luxe | 562 | Celiane электроустановочное оборудование | 1 | ШТ | Под заказ Т2 | информация по запросу | Удален |  | 0.15 | 0.79834 | 144 | 72 | 77 | Без замены | 3245060671174
67209 | CLN Мод. упр.сцен.осв. PLC/ИК | Cln Мод. Упр.Сцен.Осв. Ик/Plc | Luxe | 209 | Программируемые механизмы управления сценариями | 1 | ШТ | Под заказ Т2 | информация по запросу | Удален |  | 0.214 | 0.693 | 125 | 72 | 77 |  | 3245060672096
67231 | Выключатель 300Вт Радио с инд | Активатор релейный - My Home - Радиотехнология - без нейтрали - 300 Вт | Luxe | 218 | Электроустановочные изделия MYHOME (LEGRAND) | 1 | ШТ | Под заказ Т2 | сертифицировано | Удален |  | 0.089 | 0.6768 | 100 | 94 | 72 |  | 3245060672317
67237 | Светорегулятор 300Вт Радио | Светорегулятор - My Home - Радиотехнология - без нейтрали - 300 Вт | Luxe | 218 | Электроустановочные изделия MYHOME (LEGRAND) | 1 | ШТ | Под заказ Т2 | сертифицировано | Удален |  | 0.088 | 0.6768 | 100 | 94 | 72 |  | 3245060672379
67248 | Устройство управ сенс ГРФТ CLN | Базовое сенсорное управляющее устройство - My Home - SCS - Смальта Графит | My Home Legrand | 217 | Освещение и управление жалюзи - управляющие устройства MYHOME (LEGRAND) | 1 | ШТ | Под заказ Т2 | сертифицировано | Удален |  | 0.275 | 2.8958 | 195 | 165 | 90 |  | 3245060672485
67268 | My Home Тач скрин 10" белый | Сенсорный экран Мультимедиа Видео 10" нового поколения - My Home - SCS - белый | My Home Legrand | 647 | Сценарные устройства и системы управления MYHOME (LEGRAND) | 1 | ШТ | Под заказ Т2 | сертифицировано | Удален |  | 2.309 | 17.329 | 430 | 310 | 130 |  | 3245060672683
67330 | Celiane ЗвТр колонка встр. | Скрытая колонка - Celiane - для многозоновой системы звуковой трансляции | Luxe | 562 | Celiane электроустановочное оборудование | 1 | ШТ | Под заказ Т2 | сертифицировано | Удален |  | 3.358 | 25.2168 | 700 | 228 | 158 |  | 3245060673307
67523 | Детектор газа Метан CLN | Cln Детектор Газа Метан Plc | Luxe | 915 | Детекторы технической сигнализации | 1 | ШТ | Под заказ Т2 | информация по запросу | Удален |  | 0.11 | 0.693 | 125 | 72 | 77 |  | 3245060675233
67548 | Считыватель акустич домоф CLN | Модуль Модуляции Звука Домофон | Luxe | 384 | Комплектующие изделия 2-проводных домофонов In One | 1 | ШТ | Под заказ Т2 | информация по запросу | Удален |  | 0.215 | 0.47667 | 152 | 98 | 32 |  | 3245060675486
67650 | CLN Свет.для чтения мат.хром | Светильник Celiane для чтения матов. хром Leg 67650 | General family | 562 | Celiane электроустановочное оборудование | 1 | ШТ | Под заказ Т2 | сертифицировано | Удален |  | 0.155 | 1.8878 | 228 | 90 | 92 |  | 3245060676506
67661 | CLN Лампа инд. с клем.12/24В | Cln Лампа Инд. С Клем.12/24в | Luxe | 562 | Celiane электроустановочное оборудование | 1 | ШТ | Под заказ Т2 | не подлежит сертификации | Удален |  | 0.036 | 0.53631 | 97 | 97 | 57 | Без замены | 3245060676612
67662 | CLN Лампа инд. с клем.24/48В | Cln Лампа Инд. С Клем.24/48в | Luxe | 562 | Celiane электроустановочное оборудование | 1 | ШТ | Под заказ Т2 | не подлежит сертификации | Удален |  | 0.036 | 0.53631 | 97 | 97 | 57 | Без замены | 3245060676629
67667 | CLN Лампа подсв. 12В/24В/48В | Светодиод Подсв. 12/24/48в | Luxe | 563 | Суппорты и комплектующие изделия Celiane Mosaic | 10 | ШТ | Под заказ Т2 | не подлежит сертификации | Удален |  | 0.02 | 0.1421 | 70 | 58 | 35 |  | 3245060676674
68010 | Клавиша Белая выкл с рычажком | Лицевая панель - Программа Celiane - с функцией кольцевой подсв./инд. для перекл. рычажковых Кат. № | Luxe | 562 | Celiane электроустановочное оборудование | 1 | ШТ | Под заказ Т2 | сертифицировано | Удален |  | 0.046 | 0.53631 | 97 | 97 | 57 | Без замены | 3245060680107
68013 | Клавиша Белая выкл бесшумн | Лицевая панель - Программа Celiane - переключатель Кат. № 0 670 13 - белый | Luxe | 562 | Celiane электроустановочное оборудование | 1 | ШТ | Под заказ Т2 | сертифицировано | Удален |  | 0.02 | 0.53631 | 97 | 97 | 57 | 65003 | 3245060680138
68306 | Celiane ЛП промеж.перекл.титан | Лицевая панель - Программа Celiane - переключатель Кат. № 0 670 06/09 - промежуточный - титан | Luxe | 562 | Celiane электроустановочное оборудование | 10 | ШТ | Под заказ Т2 | не подлежит сертификации | Удален |  | 0.086 | 0.75762 | 145 | 95 | 55 |  | 3245060683061
68310 | Клавиша Титан выкл рычажкового | Лицевая панель - Программа Celiane - с функцией кольцевой подсв./инд. для перекл. рычажковых Кат. № | Luxe | 562 | Celiane электроустановочное оборудование | 1 | ШТ | Под заказ Т2 | сертифицировано | Удален |  | 0.044 | 0.53631 | 97 | 97 | 57 | Без замены | 3245060683108
68931 | Рамка 1п Графит CLN | Рамка - Программа Celiane - металлик - 1 пост - графит | Luxe | 562 | Celiane электроустановочное оборудование | 10 | ШТ | На складе | не подлежит сертификации | Удален |  | 0.241 | 1.1881 | 193 | 108 | 57 |  | 3245060689315
68932 | Рамка 2п Графит CLN | Рамка - Программа Celiane - металлик - 2 поста - графит | Luxe | 562 | Celiane электроустановочное оборудование | 5 | ШТ | Под заказ Т2 | не подлежит сертификации | Удален |  | 0.201 | 1.1881 | 193 | 108 | 57 |  | 3245060689322
68933 | Рамка 3п Графит CLN | Рамка - Программа Celiane - металлик - 3 поста - графит | Luxe | 562 | Celiane электроустановочное оборудование | 2 | ШТ | На складе | не подлежит сертификации | Удален |  | 0.123 | 0.78343 | 312 | 93 | 27 |  | 3245060689339
68934 | Рамка 4п Графит CLN | Рамка - Программа Celiane - металлик - 4 поста - графит | Luxe | 562 | Celiane электроустановочное оборудование | 1 | ШТ | На складе | не подлежит сертификации | Удален |  | 0.091 | 0.558 | 310 | 90 | 20 |  | 3245060689346
69272 | Рамка 2п Патина Медь CLN | Рамка - Программа Celiane - материалы - 2 поста - патина медь | Luxe | 562 | Celiane электроустановочное оборудование | 1 | ШТ | Под заказ Т2 | не подлежит сертификации | Удален |  | 0.205 | 0.28058 | 215 | 87 | 15 |  | 3245060692728
69273 | Рамка 3п Патина Медь CLN | Рамка - Программа Celiane - материалы - 3 поста - патина медь | Luxe | 562 | Celiane электроустановочное оборудование | 1 | ШТ | Под заказ Т2 | не подлежит сертификации | Удален |  | 0.28 | 0.37062 | 284 | 87 | 15 |  | 3245060692735
69274 | Рамка 4п Патина Медь CLN | Рамка - Программа Celiane - материалы - 4 поста - патина медь | Luxe | 562 | Celiane электроустановочное оборудование | 1 | ШТ | Под заказ Т2 | не подлежит сертификации | Удален |  | 0.36 | 0.46327 | 355 | 87 | 15 |  | 3245060692742
69361 | Рамка 1п Терракота CLN | Рамка - Программа Celiane - эксклюзивная - 1 пост - терракота | Luxe | 562 | Celiane электроустановочное оборудование | 1 | ШТ | Под заказ Т2 | не подлежит сертификации | Удален |  | 0.094 | 0.18876 | 143 | 88 | 15 |  | 3245060693619
69362 | Рамка 2п Терракота CLN | Рамка - Программа Celiane - эксклюзивная - 2 поста - терракота | Luxe | 562 | Celiane электроустановочное оборудование | 1 | ШТ | Под заказ Т2 | не подлежит сертификации | Удален |  | 0.15 | 0.28058 | 215 | 87 | 15 |  | 3245060693626
69365 | Рамка 4/5м Терракота CLN | Рамка - Программа Celiane - эксклюзивная - 4/5 модулей - терракота | Luxe | 562 | Celiane электроустановочное оборудование | 1 | ШТ | Под заказ Т2 | не подлежит сертификации | Удален |  | 0.145 | 0.28058 | 215 | 87 | 15 |  | 3245060693657
69367 | Рамка 2X5м Терракота CLN | Рамка - Программа Celiane - эксклюзивная - специальная - терракота | Luxe | 562 | Celiane электроустановочное оборудование | 1 | ШТ | Под заказ Т2 | не подлежит сертификации | Удален |  | 0.25 | 0.6192 | 180 | 172 | 20 |  | 3245060693671
69381 | Рамка 1п Известняк CLN | Рамка - Программа Celiane - эксклюзивная - 1 пост - известняк | Luxe | 562 | Celiane электроустановочное оборудование | 1 | ШТ | Под заказ Т2 | не подлежит сертификации | Удален |  | 0.125 | 0.13997 | 111 | 97 | 13 |  | 3245060693817
69382 | Рамка 2п Известняк CLN | Рамка - Программа Celiane - эксклюзивная - 2 поста - известняк | Luxe | 562 | Celiane электроустановочное оборудование | 1 | ШТ | Под заказ Т2 | не подлежит сертификации | Удален |  | 0.202 | 0.2295 | 182 | 97 | 13 |  | 3245060693824
69383 | Рамка 3п Известняк CLN | Рамка - Программа Celiane - эксклюзивная - 3 поста - известняк | Luxe | 562 | Celiane электроустановочное оборудование | 1 | ШТ | Под заказ Т2 | не подлежит сертификации | Удален |  | 0.279 | 0.31903 | 253 | 97 | 13 |  | 3245060693831
69391 | Рамка 1п Текстиль Ш.Жемч CLN | Рамка - Программа Celiane - эксклюзивная - 1 пост - текстиль шелковый жемчуг | Luxe | 562 | Celiane электроустановочное оборудование | 1 | ШТ | Под заказ Т2 | не подлежит сертификации | Удален |  | 0.094 | 0.18876 | 143 | 88 | 15 |  | 3245060693916
69392 | Рамка 2п Текстиль Ш.Жемч CLN | Рамка - Программа Celiane - эксклюзивная - 2 поста - текстиль шелковый жемчуг | Luxe | 562 | Celiane электроустановочное оборудование | 1 | ШТ | Под заказ Т2 | не подлежит сертификации | Удален |  | 0.15 | 0.28058 | 215 | 87 | 15 |  | 3245060693923
69393 | Рамка 3п Текстиль Ш.Жемч CLN | Рамка - Программа Celiane - эксклюзивная - 3 поста - текстиль шелковый жемчуг | Luxe | 562 | Celiane электроустановочное оборудование | 1 | ШТ | Под заказ Т2 | не подлежит сертификации | Удален |  | 0.194 | 0.37062 | 284 | 87 | 15 |  | 3245060693930
69395 | Рамка 4/5м Текстиль Ш.Жемч CLN | Рамка - Программа Celiane - эксклюзивная - 4/5 модулей - текстиль шелковый жемчуг | Luxe | 562 | Celiane электроустановочное оборудование | 1 | ШТ | Под заказ Т2 | не подлежит сертификации | Удален |  | 0.145 | 0.28058 | 215 | 87 | 15 |  | 3245060693954
69397 | Рамка 2X5м Текстиль Ш.Жемч CLN | Рамка - Программа Celiane - эксклюзивная - специальная - текстиль шелковый жемчуг | Luxe | 562 | Celiane электроустановочное оборудование | 1 | ШТ | Под заказ Т2 | не подлежит сертификации | Удален |  | 0.25 | 0.6192 | 180 | 172 | 20 |  | 3245060693978
74265 | Роз.Mosaic1м Rj45 Utp Кат.5 | Роз.Mosaic1м Rj45 Utp Кат.5 | LCS/VDI | 442 | Розетки RJ 45 Legrand | 10 | ШТ | Под заказ Т2 | информация по запросу | Удален |  | 0.154 | 0.75762 | 145 | 95 | 55 |  | 3245060742652
74280 | MosaicРоз.1м RJ45 UTP кат.6 | Роз.Mosaic1м Rj45 Utp Кат.6 | LCS/VDI | 442 | Розетки RJ 45 Legrand | 5 | ШТ | Под заказ Т2 | не подлежит сертификации | Удален |  | 0.015 | 0.075 |  |  |  |  | 3245060742805
74288 | MosaicРоз. 1м RJ45 FTP кат.5e | Роз.Mosaic1м Rj45 Ftp Кат.5e | LCS/VDI | 442 | Розетки RJ 45 Legrand | 10 | ШТ | Под заказ Т2 | не подлежит сертификации | Удален |  | 0.157 | 0.75762 | 145 | 95 | 55 |  | 3245060742881
74293 | MosaicРоз. 1м RJ45 STP кат.6 | Розетка Mosaic 1м Rj45 Stp | LCS/VDI | 442 | Розетки RJ 45 Legrand | 10 | ШТ | Под заказ Т2 | не подлежит сертификации | Удален |  | 0.267 | 2.6937 | 292 | 123 | 75 |  | 3245060742935
77900 | Msc Комм. 6+1RJ45, бл.пит.230В | Коммутатор Ethernet 10/100 base T - встраиваемый - Программа Mosaic - 6+1RJ 45 - 230 В - 6 модулей - | General family | 450 | Активное оборудование Legrand | 1 | ШТ | Под заказ Т2 | информация по запросу | Удален |  | 0.265 | 1.0201 | 184 | 72 | 77 | Без замены | 3245060779009
77911 | ТД Втi-Fi 802.11 b/g POE | Управляемая точка доступа Wi-Fi - Программа Mosaic - 1 диапазон | General family | 453 | Беспроводное оборудование Legrand | 1 | ШТ | Под заказ Т2 | не подлежит сертификации | Удален |  | 0.179 | 1.7741 | 160 | 144 | 77 | Без замены | 3245060779115
78444 | Mosaic выкл. ZigBee 2цепи 2М | Mosaic Scs Кнопка 2цепи 2мод | My Home Legrand | 299 | Система управления освещением | 1 | ШТ | Под заказ Т2 | не подлежит сертификации | Удален |  | 0.064 | 0.36855 | 101 | 41 | 89 |  | 3245060784447
78769 | Розетка YUV | Розетка YUV - Программа Mosaic - 1 модуль - белый | DLP/Mosaic | 479 | Коннекторы аудио-видео Legrand | 1 | ШТ | Под заказ Т2 | не подлежит сертификации | Удален |  | 0.038 | 0.53631 | 97 | 97 | 57 |  | 3245060787691
79001 | Рамка 1м Алюминий MSC N | Рамка - Программа Mosaic - 1 модуль - алюминий | DLP/Mosaic | 512 | Новый Mosaic электроустановочное оборудование | 5 | ШТ | Под заказ Т2 | не подлежит сертификации | Удален |  | 0.162 | 0.53631 | 97 | 97 | 57 | 79301 | 3245060790011
79003 | Рамка 3м Алюминий MSC N | Рамка - Программа Mosaic - 3 модуля - алюминий | DLP/Mosaic | 512 | Новый Mosaic электроустановочное оборудование | 5 | ШТ | Под заказ Т2 | не подлежит сертификации | Удален |  | 0.484 | 0.75762 | 145 | 95 | 55 | 79303 | 3245060790035
79004 | Рамка 2X2м гор Алюминий MSC N | Рамка - Программа Mosaic - 2x2 модуля - горизонтальная - алюминий | DLP/Mosaic | 512 | Новый Mosaic электроустановочное оборудование | 5 | ШТ | Под заказ Т2 | не подлежит сертификации | Удален |  | 0.564 | 1.1881 | 193 | 108 | 57 | 79304 | 3245060790042
79006 | Рамка 3X2м гор Алюминий MSC N | Рамка - Программа Mosaic - 3x2 модуля - горизонтальная - алюминий | DLP/Mosaic | 512 | Новый Mosaic электроустановочное оборудование | 5 | ШТ | Под заказ Т2 | не подлежит сертификации | Удален |  | 0.819 | 1.5813 | 286 | 97 | 57 | 79306 | 3245060790066
79008 | Рамка 4X2м гор Алюминий MSC N | Рамка - Программа Mosaic - 4x2 модуля - горизонтальная - алюминий | DLP/Mosaic | 512 | Новый Mosaic электроустановочное оборудование | 1 | ШТ | Под заказ Т2 | не подлежит сертификации | Удален |  | 0.222 | 0.558 | 310 | 90 | 20 | 79308 | 3245060790080
79010 | Рамка 10м Алюминий MSC N | Рамка - Программа Mosaic - 10 модулей - горизонтальная - алюминий | DLP/Mosaic | 512 | Новый Mosaic электроустановочное оборудование | 1 | ШТ | Под заказ Т2 | не подлежит сертификации | Удален |  | 0.198 | 0.558 | 310 | 90 | 20 | 79310 | 3245060790103
79011 | Рамка 1мод. 1п Ал. | Рамка 1мод. 1п Ал. | DLP/Mosaic | 512 | Новый Mosaic электроустановочное оборудование | 5 | ШТ | Под заказ Т2 | не подлежит сертификации | Удален |  | 0.368 | 0.53631 | 97 | 97 | 57 | 79311 | 3245060790110
79014 | Рамка 4м гор Алюминий MSC N | Рамка - Программа Mosaic - 4 модуля - горизонтальная - алюминий | DLP/Mosaic | 512 | Новый Mosaic электроустановочное оборудование | 5 | ШТ | Под заказ Т2 | не подлежит сертификации | Удален |  | 0.57 | 1.1881 | 193 | 108 | 57 | 79314 | 3245060790141
79016 | Рамка 6м Алюминий MSC N | Рамка - Программа Mosaic - 6 модулей - горизонтальная - алюминий | DLP/Mosaic | 512 | Новый Mosaic электроустановочное оборудование | 5 | ШТ | Под заказ Т2 | не подлежит сертификации | Удален |  | 0.804 | 1.5813 | 286 | 97 | 57 | 79316 | 3245060790165
79018 | Рамка 8м Алюминий MSC N | Рамка - Программа Mosaic - 8 модулей - горизонтальная - алюминий | DLP/Mosaic | 512 | Новый Mosaic электроустановочное оборудование | 5 | ШТ | Под заказ Т2 | не подлежит сертификации | Удален |  | 0.697 | 1.5813 | 286 | 97 | 57 | 79318 | 3245060790189
79022 | Рамка 2X2м вер Алюминий MSC N | Рамка - Программа Mosaic - 2x2 модуля - вертикальная - алюминий | DLP/Mosaic | 512 | Новый Mosaic электроустановочное оборудование | 5 | ШТ | Под заказ Т2 | не подлежит сертификации | Удален |  | 0.57 | 1.1881 | 193 | 108 | 57 | 79322 | 3245060790226
79023 | Рамка 3X2м вер Алюминий MSC N | Рамка - Программа Mosaic - 3x2 модуля - вертикальная - алюминий | DLP/Mosaic | 512 | Новый Mosaic электроустановочное оборудование | 5 | ШТ | Под заказ Т2 | не подлежит сертификации | Удален |  | 0.809 | 1.5813 | 286 | 97 | 57 | 79323 | 3245060790233
79025 | Рамка 5м вер Алюминий MSC N | Рамка - Программа Mosaic - 5 модулей - вертикальная - алюминий | DLP/Mosaic | 512 | Новый Mosaic электроустановочное оборудование | 5 | ШТ | Под заказ Т2 | не подлежит сертификации | Удален |  | 0.526 | 1.1881 | 193 | 108 | 57 | 79325 | 3245060790257
79030 | Рамка 2X5м Алюминий MSC N | Рамка - Программа Mosaic - 2x5 модулей - алюминий | DLP/Mosaic | 512 | Новый Mosaic электроустановочное оборудование | 1 | ШТ | Под заказ Т2 | не подлежит сертификации | Удален |  | 0.258 | 0.6192 | 180 | 172 | 20 | 79330 | 3245060790301
79032 | Рамка 2X3X2м Алюминий MSC N | Рамка - Программа Mosaic - 2x3x2 модуля - алюминий | DLP/Mosaic | 512 | Новый Mosaic электроустановочное оборудование | 1 | ШТ | Под заказ Т2 | не подлежит сертификации | Удален |  | 0.401 | 0.87465 | 245 | 170 | 21 | 79332 | 3245060790325
79036 | Рамка 2X6м Алюминий MSC N | Рамка - Программа Mosaic - 2x6 модулей - алюминий | DLP/Mosaic | 512 | Новый Mosaic электроустановочное оборудование | 1 | ШТ | Под заказ Т2 | не подлежит сертификации | Удален |  | 0.385 | 0.87465 | 245 | 170 | 21 | 79336 | 3245060790363
79037 | Рамка 2X8м Алюминий MSC N | Рамка - Программа Mosaic - 2x8 модулей - алюминий | DLP/Mosaic | 512 | Новый Mosaic электроустановочное оборудование | 1 | ШТ | Под заказ Т2 | не подлежит сертификации | Удален |  | 0.334 | 0.87465 | 245 | 170 | 21 | 79337 | 3245060790370
79038 | Рамка 2X2X2м Алюминий MSC N | Рамка - Программа Mosaic - 2x2x2 модуля - алюминий | DLP/Mosaic | 512 | Новый Mosaic электроустановочное оборудование | 1 | ШТ | Под заказ Т2 | не подлежит сертификации | Удален |  | 0.279 | 0.6192 | 180 | 172 | 20 | 79338 | 3245060790387
86004 | OteoПерекл.промеж.10А 250Вком. | Переключатель промежуточный - серия Oteo - изделия в комплекте - белый | General family | 601 | Электроустановочное оборудование открытого монтажа | 10 | ШТ | Под заказ Т2 | сертифицировано | Удален |  | 0.742 | 2.464 | 385 | 160 | 40 |  | 3245060860042
86005 | Oteo Выкл.кноп.с подсвет. | Выключатель кнопочный с подсветкой - серия Oteo - изделия в комплекте - 6 А - белый | General family | 601 | Электроустановочное оборудование открытого монтажа | 10 | ШТ | Под заказ Т2 | сертифицировано | Удален |  | 0.658 | 2.3712 | 390 | 160 | 38 |  | 3245060860059
86006 | OteoВык.кн.б/фикс.6А 250Вкомп. | Выключатель кнопочный без фиксации - серия Oteo - изделия в комплекте - 6 А - белый | General family | 601 | Электроустановочное оборудование открытого монтажа | 10 | ШТ | Под заказ Т2 | сертифицировано | Удален |  | 0.649 | 2.464 | 385 | 160 | 40 |  | 3245060860066
86009 | Oteo Выкл.кн.с держ.этикет. | Выключатель кнопочный с подсветкой и держателем этикетки - серия Oteo - изделия в комплекте - 6 А - | General family | 601 | Электроустановочное оборудование открытого монтажа | 10 | ШТ | Под заказ Т2 | сертифицировано | Удален |  | 0.685 | 2.464 | 385 | 160 | 40 |  | 3245060860097
86010 | OteoВык.кн.д/рольст.6А250Вком. | Выключатель кнопочный для блоков управления рольставнями - серия Oteo - изделия в комплекте - белый | General family | 601 | Электроустановочное оборудование открытого монтажа | 10 | ШТ | Под заказ Т2 | сертифицировано | Удален |  | 0.796 | 2.464 | 385 | 160 | 40 |  | 3245060860103
86013 | Oteo Выкл.д/упр.прив.рольстав. | Переключатель для непосредственного управления приводом рольставней - серия Oteo - изделия в комплек | General family | 601 | Электроустановочное оборудование открытого монтажа | 10 | ШТ | Под заказ Т2 | сертифицировано | Удален |  | 0.749 | 2.464 | 385 | 160 | 40 |  | 3245060860134
86014 | Oteo Перек.на 2 нап.4A б/нейтр | Переключатель с индикацией без нейтрали - серия Oteo - изделия в комплекте - 4 А - белый | General family | 601 | Электроустановочное оборудование открытого монтажа | 1 | ШТ | Под заказ Т2 | информация по запросу | Удален |  | 0.084 | 0.52136 | 101 | 58 | 89 |  | 3245060860141
86016 | Oteo Перек.д/упр.вент. | Переключатель для непосредственного управления вентилятором - серия Oteo - изделия в комплекте - бел | General family | 601 | Электроустановочное оборудование открытого монтажа | 10 | ШТ | Под заказ Т2 | сертифицировано | Удален |  | 0.718 | 2.464 | 385 | 160 | 40 |  | 3245060860165
86017 | OteoПерек.с подс.10А 250Вкомп. | Переключатель с подсветкой или индикацией - серия Oteo - изделия в комплекте - белый | General family | 601 | Электроустановочное оборудование открытого монтажа | 10 | ШТ | Под заказ Т2 | сертифицировано | Удален |  | 0.706 | 2.464 | 385 | 160 | 40 |  | 3245060860172
86019 | Oteo Перекл.со шнур. в компл. | Переключатель со шнурком - серия Oteo - изделия в комплекте - белый | General family | 601 | Электроустановочное оборудование открытого монтажа | 10 | ШТ | Под заказ Т2 | сертифицировано | Удален |  | 0.79 | 2.8111 | 388 | 161 | 45 |  | 3245060860196
86021 | Oteo Выкл.кноп.двойн.в компл. | Выключатель кнопочный двойной - серия Oteo - изделия в комплекте- 6 А - белый | General family | 601 | Электроустановочное оборудование открытого монтажа | 10 | ШТ | Под заказ Т2 | сертифицировано | Удален |  | 0.72 | 2.464 | 385 | 160 | 40 |  | 3245060860219
86034 | Телеф. Роз. Rj12 | Розетка RJ 12 - серия Oteo - изделия в комплекте - белый | General family | 601 | Электроустановочное оборудование открытого монтажа | 10 | ШТ | Под заказ Т2 | не подлежит сертификации | Удален |  | 0.656 | 2.8111 | 388 | 161 | 45 |  | 3245060860349
86039 | OteoРозетки д/динамика комп. | Розетка для акустических систем - серия Oteo - изделия в комплекте - белый | General family | 601 | Электроустановочное оборудование открытого монтажа | 10 | ШТ | Под заказ Т2 | не подлежит сертификации | Удален |  | 0.575 | 2.8111 | 388 | 161 | 45 |  | 3245060860394
86043 | Oteo Роз. RJ11 | Розетка RJ 11 - серия Oteo - изделия в комплекте - белый | General family | 601 | Электроустановочное оборудование открытого монтажа | 10 | ШТ | Под заказ Т2 | не подлежит сертификации | Удален |  | 0.616 | 2.8111 | 388 | 161 | 45 |  | 3245060860431
86049 | Oteo Cигнал.индик. в компл. | Механизм подсветки или индикации - серия Oteo - изделия в комплекте - белый | General family | 601 | Электроустановочное оборудование открытого монтажа | 10 | ШТ | Под заказ Т2 | сертифицировано | Удален |  | 0.604 | 2.464 | 385 | 160 | 40 |  | 3245060860493
86057 | Oteo Коробка ответв.с 4 зажим. | Коробка ответвительная - с 4 зажимами диаметром 2,5 мм² - серия Oteo - изделия в комплекте | General family | 601 | Электроустановочное оборудование открытого монтажа | 10 | ШТ | Под заказ Т2 | сертифицировано | Удален |  | 0.613 | 2.464 | 385 | 160 | 40 |  | 3245060860578
86103 | OteoВыкл.2хполюс.10А 250Вкомб. | Выключатель двухполюсный - серия Oteo - изделия сборные - белый | General family | 601 | Электроустановочное оборудование открытого монтажа | 10 | ШТ | Под заказ Т2 | сертифицировано | Удален |  | 0.469 | 2.464 | 385 | 160 | 40 |  | 3245060861032
86104 | Oteo Перекл.промежут.10А 250В | Переключатель промежуточный - серия Oteo - изделия сборные - белый | General family | 601 | Электроустановочное оборудование открытого монтажа | 10 | ШТ | Под заказ Т2 | сертифицировано | Удален |  | 0.467 | 2.464 | 385 | 160 | 40 |  | 3245060861049
86105 | OteoВык.кн.с инд.6А 250Вкомб. | Выключатель кнопочный с индикацией - серия Oteo - изделия сборные - 6 А - белый | General family | 601 | Электроустановочное оборудование открытого монтажа | 10 | ШТ | Под заказ Т2 | сертифицировано | Удален |  | 0.424 | 2.3998 | 387 | 159 | 39 |  | 3245060861056
86106 | OteoВык.кн.б/фик.6А 250Вкомб. | Выключатель кнопочный без фиксации - серия Oteo - изделия сборные - 6 А - белый | General family | 601 | Электроустановочное оборудование открытого монтажа | 10 | ШТ | Под заказ Т2 | сертифицировано | Удален |  | 0.417 | 2.464 | 385 | 160 | 40 |  | 3245060861063
86110 | Oteo Выкл.кноп.д/рольставн.комб. | Выключатель кнопочный для блоков управления рольставнями - серия Oteo - изделия сборные - белый | General family | 601 | Электроустановочное оборудование открытого монтажа | 10 | ШТ | Под заказ Т2 | сертифицировано | Удален |  | 0.541 | 2.464 | 385 | 160 | 40 |  | 3245060861100
86113 | Oteo Перекл.двойн.рольставни | Переключатель для непосредственного управления приводом рольставней - серия Oteo - изделия сборные - | General family | 601 | Электроустановочное оборудование открытого монтажа | 10 | ШТ | Под заказ Т2 | сертифицировано | Удален |  | 0.533 | 2.464 | 385 | 160 | 40 |  | 3245060861131
86134 | OteoРозетка RJ12 комб. | Розетка RJ 12 - серия Oteo - изделия сборные - белый | General family | 601 | Электроустановочное оборудование открытого монтажа | 10 | ШТ | На складе | не подлежит сертификации | Удален |  | 0.4 | 2.464 | 385 | 160 | 40 |  | 3245060861346
86139 | Oteo Розетка д/динамика комб. | Розетка для акустических систем - серия Oteo - изделия сборные - белый | General family | 601 | Электроустановочное оборудование открытого монтажа | 10 | ШТ | Под заказ Т2 | не подлежит сертификации | Удален |  | 0.389 | 2.464 | 385 | 160 | 40 |  | 3245060861391
86144 | OteoРозетка UTP RJ45 кат6 | Информационная розетка RJ 45 - категория 6 - UTP - 8 контактов - серия Oteo - изделия сборные - белы | LCS/VDI | 442 | Розетки RJ 45 Legrand | 10 | ШТ | Под заказ Т2 | не подлежит сертификации | Удален |  | 0.465 | 2.8111 | 388 | 161 | 45 |  | 3245060861445
86145 | Oteo Роз.TV-FM 862мГц комб. | Розетка TV-FM - серия Oteo - изделия сборные - белый | General family | 601 | Электроустановочное оборудование открытого монтажа | 10 | ШТ | Под заказ Т2 | не подлежит сертификации | Удален |  | 0.841 | 2.406 | 388 | 159 | 39 |  | 3245060861452
86147 | Oteo Розетка RJ45 FTP кат.6 | Информационная розетка RJ 45 - категория 6 - FTP - 9 контактов - серия Oteo - изделия сборные - белы | LCS/VDI | 442 | Розетки RJ 45 Legrand | 10 | ШТ | Под заказ Т2 | не подлежит сертификации | Удален |  | 0.448 | 2.8111 | 388 | 161 | 45 |  | 3245060861476
86149 | Oteo Cигнал.индик. комб. | Механизм подсветки или индикации - серия Oteo - изделия сборные - белый | General family | 601 | Электроустановочное оборудование открытого монтажа | 10 | ШТ | Под заказ Т2 | сертифицировано | Удален |  | 0.327 | 2.464 | 385 | 160 | 40 |  | 3245060861490
86157 | OteoРаспред.кор.с 4-мя зажим. | Коробка ответвительная - с 4 зажимами диаметром 2,5 мм² - серия Oteo - изделия сборные - бе | General family | 601 | Электроустановочное оборудование открытого монтажа | 10 | ШТ | Под заказ Т2 | сертифицировано | Удален |  | 0.38 | 2.4768 | 387 | 160 | 40 |  | 3245060861575
86180 | Oteo Рассеиватель бесцв.комб. | Рассеиватель для механизмов подсветки - серия Oteo - изделия сборные - бесцветный | General family | 601 | Электроустановочное оборудование открытого монтажа | 10 | ШТ | Под заказ Т2 | не подлежит сертификации | Удален |  | 0.1 | 0.85388 | 135 | 115 | 55 |  | 3245060861803
86181 | Oteo Рассеиватель зел.комб. | Рассеиватель для механизмов подсветки - серия Oteo - изделия сборные - зеленый | General family | 601 | Электроустановочное оборудование открытого монтажа | 10 | ШТ | Под заказ Т2 | не подлежит сертификации | Удален |  | 0.104 | 0.66 | 120 | 100 | 55 |  | 3245060861810
86182 | Oteo Рассеиватель оранж.комб. | Рассеиватель для механизмов подсветки - серия Oteo - изделия сборные - оранжевый | General family | 601 | Электроустановочное оборудование открытого монтажа | 10 | ШТ | Под заказ Т2 | не подлежит сертификации | Удален |  | 0.131 | 1.1642 | 210 | 72 | 77 |  | 3245060861827
86183 | Oteo Рассеиватель красн.комб. | Рассеиватель для механизмов подсветки - серия Oteo - изделия сборные - красный | General family | 601 | Электроустановочное оборудование открытого монтажа | 10 | ШТ | Под заказ Т2 | не подлежит сертификации | Удален |  | 0.106 | 1.1642 | 210 | 72 | 77 |  | 3245060861834
88305 | Zigbee Микромодуль | Компактный релейный активатор - My Home - Радиотехнология - 220 В - 300 Вт | General family | 216 | Контроль освещения и управления жалюзи MYHOME (LEGRAND) | 1 | ШТ | Под заказ Т2 | сертифицировано | Удален |  | 0.06 | 0.32155 | 72 | 77 | 58 |  | 3245060883058
88327 | Zigbee Активатор приводов | Активатор скрытого монтажа - My Home - Радиотехнология - 220 В - 500 ВА | General family | 219 | Управление жалюзи MYHOME (LEGRAND) | 1 | ШТ | Под заказ Т2 | сертифицировано | Удален |  | 0.203 | 1.1881 | 193 | 108 | 57 |  | 3245060883270
92235 | Кор. распр.3П черный 6 выходов | Распределительная коробка - однофазная - на 7 выходов - 3-полюсный выход - черный | General family | 403 | Система устройств быстрого подключения | 1 | ШТ | Под заказ Т2 | информация по запросу | Удален |  | 0.501 | 2.054 | 250 | 158 | 52 |  | 3245060922351
92236 | Кор. распр.3П белый 6 выходов | Распределительная коробка - однофазная - на 7 выходов - 3-полюсный выход - белый | General family | 403 | Система устройств быстрого подключения | 1 | ШТ | Под заказ Т2 | информация по запросу | Удален |  | 0.5 | 2.054 | 250 | 158 | 52 |  | 3245060922368
92237 | Кор. распр.5П/3П черный 6 вых. | Распределительная коробка - трехфазная/однофазная - на 7 выходов - 3-полюсный выход - черный | General family | 403 | Система устройств быстрого подключения | 1 | ШТ | Под заказ Т2 | информация по запросу | Удален |  | 0.529 | 2.054 | 250 | 158 | 52 |  | 3245060922375
92238 | Кор. распр.5П/3П белый 6 вых. | Распределительная коробка - трехфазная/однофазная - на 7 выходов -3-полюсный выход - белый | General family | 403 | Система устройств быстрого подключения | 1 | ШТ | Под заказ Т2 | информация по запросу | Удален |  | 0.532 | 2.054 | 250 | 158 | 52 |  | 3245060922382
92240 | Кор. распр.для цепей освещ. | Распределительная коробка - для выключателей | General family | 403 | Система устройств быстрого подключения | 1 | ШТ | Под заказ Т2 | информация по запросу | Удален |  | 0.505 | 2.054 | 250 | 158 | 52 |  | 3245060922405
92241 | Кор. распр. цеп. осв./пол.реле | Распределительная коробка - для поляризованных реле | General family | 403 | Система устройств быстрого подключения | 1 | ШТ | Под заказ Т2 | информация по запросу | Удален |  | 0.454 | 2.054 | 250 | 158 | 52 |  | 3245060922412
92242 | Кор. распр. цеп.осв./расш.сис. | Распределительная коробка - для командных устройств | General family | 403 | Система устройств быстрого подключения | 1 | ШТ | Под заказ Т2 | информация по запросу | Удален |  | 0.438 | 2.054 | 250 | 158 | 52 |  | 3245060922429
92244 | Кор. распр. цеп.осв. с дат. | Распределительная коробка - дополнительный модуль для командных устройств | General family | 403 | Система устройств быстрого подключения | 1 | ШТ | Под заказ Т2 | информация по запросу | Удален |  | 0.467 | 2.054 | 250 | 158 | 52 |  | 3245060922443
92246 | Коробка распределительная | Коробка распределительная - система быстрого соединения - для управления тремя цепями освещения | General family | 403 | Система устройств быстрого подключения | 1 | ШТ | Под заказ Т2 | информация по запросу | Удален |  | 0.478 | 2.054 | 250 | 158 | 52 |  | 3245060922467
94214 | Звонок беспроводный на батарейках, 36 мелодий, со световой индикацией звонка, цвет белый | Звонок Беспроводный С/Подсвет | Chimes | 1035 | Звонки | 1 | ШТ | На складе | информация по запросу | Удален |  | 0.221 | 1.9863 | 209 | 44 | 216 |  | 3245060942144
97940 | Гайка пласт ISO 12 RAL 9011 | Гайка - резьба ISO 12 | Cable Accessories | 871 | Трубы гибкие промышленного назначения RTA | 50 | ШТ | Под заказ Т2 | не подлежит сертификации | Удален |  | 0.105 | 0.53361 | 90 | 77 | 77 | 386671 | 3245060979409
97949 | Гайка пласт.ISO 63 RAL 9011 | Гайка Пласт.Iso 63 Ral 9011 | Cable Accessories | 870 | Уплотненные кабельные вводы и адаптеры | 25 | ШТ | Под заказ Т2 | не подлежит сертификации | Удален |  | 0.545 | 3.0356 | 176 | 176 | 98 | 386678 | 3245060979492
97950 | Гайка пласт.PG7 RAL 9011 | Гайка - резьба PG 7 | Cable Accessories | 871 | Трубы гибкие промышленного назначения RTA | 50 | ШТ | Под заказ Т2 | не подлежит сертификации | Удален |  | 0.1 | 0.67424 | 98 | 86 | 80 | 386661 | 3245060979508
97951 | Гайка пласт.PG9 RAL 9011 | Гайка - резьба PG 9 | Cable Accessories | 871 | Трубы гибкие промышленного назначения RTA | 50 | ШТ | Под заказ Т2 | не подлежит сертификации | Удален |  | 0.12 | 0.53361 | 90 | 77 | 77 | 386662 | 3245060979515
97952 | Гайка пласт.д/каб.зажим.PG11 | Гайка - резьба PG 11 | Cable Accessories | 871 | Трубы гибкие промышленного назначения RTA | 50 | ШТ | Под заказ Т2 | не подлежит сертификации | Удален |  | 0.115 | 0.53361 | 90 | 77 | 77 | 386663 | 3245060979522
97955 | Гайка пласт.PG21 RAL 9011 | Гайка - резьба PG 21 | Cable Accessories | 871 | Трубы гибкие промышленного назначения RTA | 50 | ШТ | На складе | не подлежит сертификации | Удален |  | 0.312 | 1.2634 | 182 | 89 | 78 | 386666 | 3245060979553
97956 | Гайка пласт.д/каб.зажим.PG29 | Гайка - резьба PG 29 | Cable Accessories | 871 | Трубы гибкие промышленного назначения RTA | 25 | ШТ | Под заказ Т2 | не подлежит сертификации | Удален |  | 0.245 | 1.5641 | 190 | 98 | 84 | 386667 | 3245060979560
97958 | Гайка пласт.PG42 RAL 9011 | Гайка - резьба PG 42 | Cable Accessories | 871 | Трубы гибкие промышленного назначения RTA | 25 | ШТ | Под заказ Т2 | не подлежит сертификации | Удален |  | 0.638 | 3.0356 | 176 | 176 | 98 | 386669 | 3245060979584
97959 | Гайка пласт.PG48 RAL 9011 | Гайка - резьба PG 48 | Cable Accessories | 871 | Трубы гибкие промышленного назначения RTA | 25 | ШТ | Под заказ Т2 | не подлежит сертификации | Удален |  | 0.67 | 1.12 | 80 | 175 | 80 | 386670 | 3245060979591
97983 | Гайка никел. латунь ISO 20 | Гайка металлическая для уплотнителей - IP 68 - ISO 20 | Cable Accessories | 871 | Трубы гибкие промышленного назначения RTA | 50 | ШТ | На складе | не подлежит сертификации | Удален |  | 0.288 | 0.30184 | 98 | 88 | 35 | 386632 | 3245060979836
97988 | Гайка никел. латунь ISO 50 | Гайка металлическая для уплотнителей - IP 68 - ISO 50 | Cable Accessories | 871 | Трубы гибкие промышленного назначения RTA | 10 | ШТ | Под заказ Т2 | не подлежит сертификации | Удален |  | 0.426 | 0.45 | 150 | 150 | 20 | 386636 | 3245060979881
97991 | Гайка никел. латунь PG 9 | Гайка металлическая для уплотнителей - IP 68 - P.G. 9 | Cable Accessories | 871 | Трубы гибкие промышленного назначения RTA | 50 | ШТ | На складе | не подлежит сертификации | Удален |  | 0.13 | 0.1782 | 90 | 66 | 30 | 386622 | 3245060979911
97993 | Гайка никел. латунь PG 13,5 | Гайка металлическая для уплотнителей - IP 68 - P.G. 13,5 | Cable Accessories | 871 | Трубы гибкие промышленного назначения RTA | 50 | ШТ | На складе | не подлежит сертификации | Удален |  | 0.171 | 0.16 | 100 | 80 | 20 | 386624 | 3245060979935
310088 | ИБП Whad 800 ВА F | ИБП Whad 800 ВА F | UPS 1 | 1451 | Стандартные однофазные ИБП (Keor S) | 1 | ШТ | Под заказ Т2 | информация по запросу | Удален
310089 | ИБП Whad 800 ВА UK | ИБП Whad 800 ВА UK | UPS 1 | 1451 | Стандартные однофазные ИБП (Keor S) | 1 | ШТ | Под заказ Т2 | информация по запросу | Удален
310091 | ИБП Whad 1 kВА F | ИБП Whad 1 kВА F | UPS 1 | 1451 | Стандартные однофазные ИБП (Keor S) | 1 | ШТ | Под заказ Т2 | информация по запросу | Удален
310092 | ИБП Whad 1 kВА UK | ИБП Whad 1 kВА UK | UPS 1 | 1451 | Стандартные однофазные ИБП (Keor S) | 1 | ШТ | Под заказ Т2 | информация по запросу | Удален
310094 | ИБП Whad 1,5 kВА F | ИБП Whad 1,5 kВА F | UPS 1 | 1451 | Стандартные однофазные ИБП (Keor S) | 1 | ШТ | Под заказ Т2 | информация по запросу | Удален
310095 | ИБП Whad 1,5 kВА UK | ИБП Whad 1,5 kВА UK | UPS 1 | 1451 | Стандартные однофазные ИБП (Keor S) | 1 | ШТ | Под заказ Т2 | информация по запросу | Удален
310100 | ИБП Whad 5 kВА | Ибп Whad 5 Kва | UPS 1 | 1451 | Стандартные однофазные ИБП (Keor S) | 1 | ШТ | Под заказ Т2 | сертифицировано | Удален |  | 65.5 | 166.464 | 680 | 360 | 680 |  | 3245063101005
310109 | ИБП Whad 2 kВА F | ИБП Whad 2 kВА F | UPS 1 | 1451 | Стандартные однофазные ИБП (Keor S) | 1 | ШТ | Под заказ Т2 | информация по запросу | Удален
310110 | ИБП Whad 2 kВА UK | ИБП Whad 2 kВА UK | UPS 1 | 1451 | Стандартные однофазные ИБП (Keor S) | 1 | ШТ | Под заказ Т2 | информация по запросу | Удален
310111 | ИБП Whad 2,5 kВА F | ИБП Whad 2,5 kВА F | UPS 1 | 1451 | Стандартные однофазные ИБП (Keor S) | 1 | ШТ | Под заказ Т2 | информация по запросу | Удален
310112 | ИБП Whad 2,5 kВА UK | ИБП Whad 2,5 kВА UK | UPS 1 | 1451 | Стандартные однофазные ИБП (Keor S) | 1 | ШТ | Под заказ Т2 | информация по запросу | Удален
310399 | ИБП Trimod OnLine 10 kВА 11' | Ибп Trimod Online 10 Kва 11' | UPS 2 | 1454 | Модульные трехфазные ИБП (Trimod, Archimod) | 1 | ШТ | Под заказ Т2 | сертифицировано | Удален |  | 185 | 600.2425 | 730 | 575 | 1430 | 310442 | 3245063103993
310400 | ИБП Trimod OnLine 10 kВА 17' | Ибп Trimod Online 10 Kва 17' | UPS 2 | 1454 | Модульные трехфазные ИБП (Trimod, Archimod) | 1 | ШТ | Под заказ Т2 | сертифицировано | Удален |  | 233.6 | 845.625 | 820 | 625 | 1650 | 310443 | 3245063104006
310401 | ИБП Trimod OnLine 10 kВА 35' | Ибп Trimod Online 10 Kва 35' | UPS 2 | 1454 | Модульные трехфазные ИБП (Trimod, Archimod) | 1 | ШТ | Под заказ Т2 | сертифицировано | Удален |  | 297.8 | 845.625 | 820 | 625 | 1650 | 310444 | 3245063104013
310405 | ИБП Trimod OnLine 15 kВА 13' | Ибп Trimod Online 15 Kва 13' | UPS 2 | 1454 | Модульные трехфазные ИБП (Trimod, Archimod) | 1 | ШТ | Под заказ Т2 | сертифицировано | Удален |  | 243.9 | 845.625 | 820 | 625 | 1650 | 310445 | 3245063104051
310406 | ИБП Trimod OnLine 15 kВА 21' | Ибп Trimod Online 15 Kва 21' | UPS 2 | 1454 | Модульные трехфазные ИБП (Trimod, Archimod) | 1 | ШТ | Под заказ Т2 | сертифицировано | Удален |  | 300 | 1512.09 | 1200 | 795 | 1585 | 310446 | 3245063104068
310410 | ИБП Trimod OnLine 20 kВА 0' | Ибп Trimod Online 20 Kва 0' | UPS 2 | 1454 | Модульные трехфазные ИБП (Trimod, Archimod) | 1 | ШТ | Под заказ Т2 | сертифицировано | Удален |  | 137.3 | 845.625 | 820 | 625 | 1650 | 310414 | 3245063104105
310412 | ИБП Trimod OnLine 20 kВА 14' | Ибп Trimod Online 20 Kва 14' | UPS 2 | 1454 | Модульные трехфазные ИБП (Trimod, Archimod) | 1 | ШТ | Под заказ Т2 | сертифицировано | Удален |  | 300.2 | 1545.6 | 1200 | 800 | 1610 | 310448 | 3245063104129
310436 | ИБП Trimod 3S 10 kВА каб.пуст. | ИБП Trimod 3S 10 kВА каб.пуст. | UPS 2 | 1454 | Модульные трехфазные ИБП (Trimod, Archimod) | 1 | ШТ | Под заказ Т2 | сертифицировано | Удален | [6 empty] | 310422
310437 | ИБП Trimod 3S 10-15 kВА каб.пуст. | ИБП TRIMOD 3S 10-15 KВА КАБ.ПУ | UPS 2 | 1454 | Модульные трехфазные ИБП (Trimod, Archimod) | 1 | ШТ | Под заказ Т2 | сертифицировано | Удален |  | 100.8 | 1280 | 1000 | 800 | 1600 | 310423 | 3245063104372
310438 | ИБП Trimod 6S 20 kВА каб.пуст. | Ибп Trimod 6s 20 Kва Каб.Пуст. | UPS 2 | 1454 | Модульные трехфазные ИБП (Trimod, Archimod) | 1 | ШТ | Под заказ Т2 | сертифицировано | Удален |  | 100 | 1526.4 | 1200 | 800 | 1590 | 310424 | 3245063104389
310439 | ИБП Trimod 6S 30 kВА каб.пуст. | ИБП TRIMOD 6S 30 KВА КАБ.ПУСТ. | UPS 2 | 1454 | Модульные трехфазные ИБП (Trimod, Archimod) | 1 | ШТ | Под заказ Т2 | сертифицировано | Удален |  | 117.7 | 613.0832 | 730 | 580 | 1448 | 310425 | 3245063104396
310440 | ИБП Trimod 6S 40 kВА каб.пуст. | ИБП Trimod 6S 40 kВА каб.пуст. | UPS 2 | 1454 | Модульные трехфазные ИБП (Trimod, Archimod) | 1 | ШТ | Под заказ Т2 | сертифицировано | Удален | [6 empty] | 310426
310441 | ИБП Trimod 9S 60 kВА каб.пуст. | Ибп Trimod 9s 60 Kва Каб.Пуст. | UPS 2 | 1454 | Модульные трехфазные ИБП (Trimod, Archimod) | 1 | ШТ | Под заказ Т2 | сертифицировано | Удален |  | 109.8 | 1545.6 | 1200 | 800 | 1610 | 310427 | 3245063104419
310452 | ИБП Archimod 3S 20кВА каб.пуст. | Ибп Archimod 3s 20ква Каб.Пуст | UPS 2 | 1454 | Модульные трехфазные ИБП (Trimod, Archimod) | 1 | ШТ | Под заказ Т2 | сертифицировано | Удален |  | 211.3 | 1600.1562 | 875 | 875 | 2090 | 310459 | 3245063104525
310453 | ИБП Archimod 6S 40кВА каб.пуст. | Ибп Archimod 6s 40ква Каб.Пуст | UPS 2 | 1454 | Модульные трехфазные ИБП (Trimod, Archimod) | 1 | ШТ | Под заказ Т2 | сертифицировано | Удален |  | 217.7 | 1757.6 | 1000 | 845 | 2080 | 310460 | 3245063104532
310454 | ИБП Archimod 9S 60кВА каб.пуст. | Ибп Archimod 9s 60ква Каб.Пуст | UPS 2 | 1454 | Модульные трехфазные ИБП (Trimod, Archimod) | 1 | ШТ | Под заказ Т2 | сертифицировано | Удален |  | 216.8 | 1793.925 | 1005 | 850 | 2100 | 310461 | 3245063104549
310455 | ИБП Archimod 12S 80кВА каб.пуст. | Ибп Archimod 12s 80ква Каб.Пус | UPS 2 | 1454 | Модульные трехфазные ИБП (Trimod, Archimod) | 1 | ШТ | Под заказ Т2 | сертифицировано | Удален |  | 198.3 | 1785 | 1000 | 850 | 2100 | 310462 | 3245063104556
310456 | ИБП Archimod 15S 100кВА каб.пуст. | Ибп Archimod 15s 100ква Каб.Пу | UPS 2 | 1454 | Модульные трехфазные ИБП (Trimod, Archimod) | 1 | ШТ | Под заказ Т2 | сертифицировано | Удален |  | 210.4 | 2020.8 | 1200 | 800 | 2105 | 310463 | 3245063104563
310457 | ИБП Archimod 18S 120кВА каб.пуст. | Ибп Archimod 18s 120ква Каб.Пу | UPS 2 | 1454 | Модульные трехфазные ИБП (Trimod, Archimod) | 1 | ШТ | Под заказ Т2 | сертифицировано | Удален |  | 216.8 | 1793.925 | 1005 | 850 | 2100 | 310464 | 3245063104570
310602 | Ручной байпас для KEOR LP | Ручной байпас для KEOR LP | UPS 1 | 1452 | Стандартные однофазные ИБП (Daker DK) | 1 | ШТ | Под заказ Т2 | сертифицировано | Удален | [6 empty] | Без замены | 3414970499370
310807 | Шкаф для бат.Trimod 10кВА 94А/ч | Шкаф для бат.Trimod 10кВА 94А/ч | UPS 2 | 1454 | Модульные трехфазные ИБП (Trimod, Archimod) | 1 | ШТ | Под заказ Т2 | сертифицировано | Удален | [6 empty] | 310812 + 310842 (20 Шт)
310808 | Шкаф для бат.Trimod 20кВА 94А/ч | ШКАФ ДЛЯ БАТ.TRIMOD 20КВА 94А/ | UPS 2 | 1454 | Модульные трехфазные ИБП (Trimod, Archimod) | 1 | ШТ | Под заказ Т2 | сертифицировано | Удален |  | 786.5 | 909.144 | 810 | 610 | 1840 | 310812 + 310842 (20 Шт) | 3245063108080
310809 | Шкаф для бат.Trimod 30кВА 94А/ч | Шкаф Для Бат.Trimod 30ква 94а/ | UPS 2 | 1454 | Модульные трехфазные ИБП (Trimod, Archimod) | 1 | ШТ | Под заказ Т2 | сертифицировано | Удален |  | 780 | 902.72 | 800 | 620 | 1820 | 310812 + 310842 (20 Шт) | 3245063108097
310810 | Шкаф для бат.Trimod 40кВА 94А/ч | ШКАФ ДЛЯ БАТ.TRIMOD 40КВА 94А/ | UPS 2 | 1454 | Модульные трехфазные ИБП (Trimod, Archimod) | 1 | ШТ | Под заказ Т2 | сертифицировано | Удален |  | 780.9 | 845.625 | 820 | 625 | 1650 | 310812 + 310842 (20 Шт) | 3245063108103
310811 | Шкаф для бат.Trimod 60кВА 94А/ч | Шкаф Для Бат.Trimod 60ква 94а/ | UPS 2 | 1454 | Модульные трехфазные ИБП (Trimod, Archimod) | 1 | ШТ | Под заказ Т2 | сертифицировано | Удален |  | 784.5 | 914.004 | 810 | 620 | 1820 | 310812 + 310842 (20 Шт) | 3245063108110
310821 | Шкаф для бат.Archimod 20кВА 94А/ч | Шкаф для бат.Archimod 20кВА 94А/ч | UPS 2 | 1454 | Модульные трехфазные ИБП (Trimod, Archimod) | 1 | ШТ | Под заказ Т2 | сертифицировано | Удален | [6 empty] | 310717 + 310842 (21 Шт)
310822 | Шкаф для бат.Archimod 40-60кВА 94А/ч | ШКАФ ДЛЯ БАТ.ARCHIMOD 40-60КВА | UPS 2 | 1454 | Модульные трехфазные ИБП (Trimod, Archimod) | 1 | ШТ | Под заказ Т2 | сертифицировано | Удален |  | 800 | 850.2204 | 803 | 621 | 1705 | 310717 + 310842 (21 Шт) | 3245063108226
310823 | Шкаф для бат.Archimod 80кВА 94А/ч | Шкаф Для Бат.Archimod 80ква 94 | UPS 2 | 1454 | Модульные трехфазные ИБП (Trimod, Archimod) | 1 | ШТ | Под заказ Т2 | сертифицировано | Удален |  | 811 | 907.0135 | 815 | 620 | 1795 | 310717 + 310842 (21 Шт) | 3245063108233
310824 | Шкаф для бат.Archimod 100-120кВА 94А/ч | ШКАФ ДЛЯ БАТ.ARCHIMOD 100-120К | UPS 2 | 1454 | Модульные трехфазные ИБП (Trimod, Archimod) | 1 | ШТ | Под заказ Т2 | сертифицировано | Удален |  | 826.8 | 816.8737 | 805 | 615 | 1650 | 310717 + 310842 (21 Шт) | 3245063108240
310836 | Силовой модуль Trimod Archimod3,4кВА | Силовой Модуль Trimod Archimod | UPS 2 | 1454 | Модульные трехфазные ИБП (Trimod, Archimod) | 1 | ШТ | Под заказ Т2 | сертифицировано | Удален |  | 9.437 | 44.928 | 520 | 360 | 240 | 310869 | 3245063108363
310838 | Силовой модуль Trimod Archimod5кВА | Силовой Модуль Trimod Archimod | UPS 2 | 1454 | Модульные трехфазные ИБП (Trimod, Archimod) | 1 | ШТ | Под заказ Т2 | сертифицировано | Удален |  | 9.719 | 44.928 | 520 | 360 | 240 | 310871 | 3245063108387
405220 | HX3 Шина распр.125 А втыч.24 М | Распределительный блок HX³ - втычной тип - до 125 А - 24 модуля | DX3-TX3 | 82 | Распределительные системы XL3 | 1 | ШТ | Под заказ Т2 | сертифицировано | Удален |  | 0.774 | 2.8857 | 485 | 85 | 70 |  | 3245064052207
420726 | АВТ.ВЫКЛ.ДВИГ.DPX 630 3P320А36 | Автоматический выключатель DPX 630 - электронный - магн. расц. - 36 кА - 400 В~ - 3П - 320 А | DPX, DCX-M, CONTACTORS | 39 | DPX3 630-1600 | 1 | ШТ | Под заказ Т2 | сертифицировано | Удален |  | 6.46 | 9.2137 | 270 | 195 | 175 | 422608 | 3245064207263
420727 | АВТ.ВЫКЛ.ДВИГ.DPX 630 3P400А36 | Автоматический выключатель DPX 630 - электронный - магн. расц. - 36 кА - 400 В~ - 3П -400 А | DPX, DCX-M, CONTACTORS | 39 | DPX3 630-1600 | 1 | ШТ | Под заказ Т2 | сертифицировано | Удален |  | 6.166 | 9.2137 | 270 | 195 | 175 | 422609 | 3245064207270
420728 | АВТ.ВЫКЛ.ДВИГ.DPX 630 3P320А70 | Автоматический выключатель DPX 630 - электронный - магн. расц. - 70 кА - 400 В~ - 3П - 320 А | DPX, DCX-M, CONTACTORS | 39 | DPX3 630-1600 | 1 | ШТ | Под заказ Т2 | сертифицировано | Удален |  | 6.457 | 9.2137 | 270 | 195 | 175 | 422610 | 3245064207287
420729 | АВТ.ВЫКЛ.ДВИГ.DPX 630 3P400А70 | Автоматический выключатель DPX 630 - электронный - магн.расц. - 70 кА - 400 В~ - 3П -400 А | DPX, DCX-M, CONTACTORS | 39 | DPX3 630-1600 | 1 | ШТ | Под заказ Т2 | сертифицировано | Удален |  | 6.398 | 9.2137 | 270 | 195 | 175 | 422611 | 3245064207294
430522 | Камера PTZ 550/27x/IP40 | Cctv Камера Мото Внут 27x | CCTV | 633 | Видеонаблюдение CCTV | 1 | ШТ | Под заказ Т2 | информация по запросу | Удален |  | 3.194 | 32.832 | 380 | 270 | 320 | Без замены | 3245064305228
430523 | Камера PTZ 500/12x/IP66 | Камера PTZ 500/12x/IP66 | CCTV | 633 | Видеонаблюдение CCTV | 1 | ШТ | Под заказ Т2 | информация по запросу | Удален |  | 2.866 | 24.272 | 370 | 320 | 205 | Без замены | 3245064305235
430573 | ЖК монитор 32" | CCTV Монитор 32" 1920x1080 | CCTV | 633 | Видеонаблюдение CCTV | 1 | ШТ | Под заказ Т2 | информация по запросу | Удален |  | 2.26 | 125.902 | 920 | 595 | 230 | Без замены | 3245064305730
430574 | ЖК монитор 7" | Cctv Монитор 7" 480x234 | CCTV | 633 | Видеонаблюдение CCTV | 1 | ШТ | Под заказ Т2 | информация по запросу | Удален |  | 1.43 | 8.7751 | 295 | 278 | 107 | Без замены | 3245064305747
430578 | Скоба для крепления на угол | Cctv Ip Адаптер Угловой Д/Мото | CCTV | 633 | Видеонаблюдение CCTV | 1 | ШТ | Под заказ Т2 | информация по запросу | Удален |  | 1.727 | 4.1121 | 198 | 118 | 176 | Без замены | 3245064305785
430586 | Видеотестер | Видеотестер | CCTV | 633 | Видеонаблюдение CCTV | 1 | ШТ | Под заказ Т2 | информация по запросу | Удален |  | 0.965 | 4.7508 | 198 | 258 | 93 | Без замены | 3245064305860
430594 | Кронштейн стена PTZ | Cctv Кронштейн Настен Д/Мото | CCTV | 633 | Видеонаблюдение CCTV | 1 | ШТ | Под заказ Т2 | информация по запросу | Удален |  | 1.098 | 9.7344 | 300 | 192 | 169 | Без замены | 3245064305945
430595 | Кронштейн PTZ потолок малый | Cctv Кронштейн Потол Д/Мото | CCTV | 633 | Видеонаблюдение CCTV | 1 | ШТ | Под заказ Т2 | информация по запросу | Удален |  | 1.208 | 9.7344 | 300 | 192 | 169 | Без замены | 3245064305952
430596 | Кронштейн PTZ подвес потолок | Cctv Кронштейн Ф-Потол Д/Мото | CCTV | 633 | Видеонаблюдение CCTV | 1 | ШТ | Под заказ Т2 | информация по запросу | Удален |  | 1.248 | 13.09 | 275 | 280 | 170 | Без замены | 3245064305969
430597 | Кронштейн PTZ потолок большой | Cctv Адаптер Потол Д/Мото | CCTV | 633 | Видеонаблюдение CCTV | 1 | ШТ | Под заказ Т2 | информация по запросу | Удален |  | 1.106 | 10.2375 | 300 | 195 | 175 | Без замены | 3245064305976
430610 | Балун активный 4-кан приемник | CCTV Ресивер видео актив 4 кан | CCTV | 633 | Видеонаблюдение CCTV | 1 | ШТ | Под заказ Т2 | информация по запросу | Удален |  | 0.805 | 2.1562 | 230 | 125 | 75 | Без замены | 3245064306102
430616 | Набор инструмента CCTV | Cctv Набор Разъемов | CCTV | 633 | Видеонаблюдение CCTV | 1 | ШТ | Под заказ Т2 | информация по запросу | Удален |  | 1.416 | 5.1756 | 325 | 245 | 65 | Без замены | 3245064306164
430687 | Карта микро SD 4Гб | Cctv Ip Микро Sd Карта 4гб | CCTV | 633 | Видеонаблюдение CCTV | 1 | ШТ | Под заказ Т2 | информация по запросу | Удален |  | 0.0129 | 0.15 |  |  |  | Без замены | 3245064306874
573858 | Выключатель 2500Вт Радио | Активатор в корпусе IP55 - My Home - Радиотехнология - 220 В - 1 канал - 2500 Вт | Luxe | 216 | Контроль освещения и управления жалюзи MYHOME (LEGRAND) | 1 | ШТ | Под заказ Т2 | сертифицировано | Удален |  | 0.531 | 2.602 | 185 | 145 | 97 |  | 3245065738582
574038 | Конвертор видеосигн Анал/SCS | Конвертор Видеокамер Coax-Scs | General family | 394 | Видеонаблюдение MYHOME (LEGRAND) | 1 | ШТ | Под заказ Т2 | сертифицировано | Удален |  | 0.047 | 0.18792 | 58 | 54 | 60 |  | 3245065740387
574045 | Кабель SCS | Патч-Корд 8 Pin Scs | Luxe | 384 | Комплектующие изделия 2-проводных домофонов In One | 5 | ШТ | Под заказ Т2 | не подлежит сертификации | Удален |  | 0.212 | 1.2006 | 185 | 118 | 55 |  | 3245065740455
601055 | Шкаф Ekinoxenx 1x8м(Бел.Дв) | Шкаф Ekinoxenx 1x8м(Бел.Дв) | Consumer Units | 84 | Щитки распределительные | 1 | ШТ | Под заказ Т2 | не подлежит сертификации | Удален |  | 0.799 | 8.3462 | 284 | 237 | 124 |  | 3245066010557
601057 | EkinoxeNX Шкаф 1x12м(бел.дв) | Шкаф Ekinoxenx 1x12м(Бел.Дв) | Consumer Units | 89 | Щитки распределительные | 1 | ШТ | Под заказ Т2 | не подлежит сертификации | Удален |  | 1.038 | 10.5164 | 330 | 257 | 124 |  | 3245066010571
601073 | EkinoxeNX Шкаф 3x12м(бел.дв) | Шкаф Ekinoxenx 3x12м(Бел.Дв) | Consumer Units | 89 | Щитки распределительные | 1 | ШТ | Под заказ Т2 | не подлежит сертификации | Удален |  | 2.788 | 25.0583 | 571 | 335 | 131 |  | 3245066010731
602137 | Диф.Выкл. LR 2П 40A 30MA -AC | Диф.Выкл. Lr 2п 40a 30ma -Ac | General family | 25 | ВДТ Legrand | 1 | ШТ | Под заказ Т2 | информация по запросу | Удален |  | 0.212 | 0.38081 | 108 | 86 | 41 | 403001 | 3245066021379
602138 | Диф.Выкл. LR 2П 63A 30MA -AC | Диф.Выкл. Lr 2п 63a 30ma -Ac | General family | 25 | ВДТ Legrand | 1 | ШТ | Под заказ Т2 | информация по запросу | Удален |  | 0.237 | 0.38081 | 108 | 86 | 41 | 403002 | 3245066021386
604803 | Авт.Выкл. LR 1П C10A 6kA | Авт.Выкл. Lr 1п C10a 6ka | General family | 14 | Автоматические выключатели Din 6 без дополнительных блоков | 10 | ШТ | Под заказ Т2 | информация по запросу | Удален |  | 1.283 | 1.6192 | 184 | 100 | 88 | 404026 | 3245066048031
604805 | Авт.Выкл. LR 1П C16A 6kA | Авт.Выкл. Lr 1п C16a 6ka | General family | 14 | Автоматические выключатели Din 6 без дополнительных блоков | 10 | ШТ | Под заказ Т2 | информация по запросу | Удален |  | 1.36 | 1.6192 | 184 | 100 | 88 | 404028 | 3245066048055
604807 | Авт.Выкл. LR 1П C25A 6kA | Авт.Выкл. Lr 1п C25a 6ka | General family | 14 | Автоматические выключатели Din 6 без дополнительных блоков | 10 | ШТ | Под заказ Т2 | информация по запросу | Удален |  | 1.393 | 1.6192 | 184 | 100 | 88 | 404030 | 3245066048079
604811 | Авт.Выкл. LR 1П C63A 6kA | Авт.Выкл. Lr 1п C63a 6ka | General family | 14 | Автоматические выключатели Din 6 без дополнительных блоков | 10 | ШТ | Под заказ Т2 | информация по запросу | Удален |  | 1.513 | 1.6192 | 184 | 100 | 88 | 404034 | 3245066048116
604817 | Авт.Выкл. LR 2П C6A 6kA | Авт.Выкл. Lr 2п C6a 6ka | General family | 14 | Автоматические выключатели Din 6 без дополнительных блоков | 5 | ШТ | Под заказ Т2 | информация по запросу | Удален |  | 1.301 | 1.6192 | 184 | 100 | 88 | 404039 | 3245066048178
604833 | Авт.Выкл. LR 3П C10A 6kA | Авт.Выкл. Lr 3п C10a 6ka | General family | 14 | Автоматические выключатели Din 6 без дополнительных блоков | 1 | ШТ | Под заказ Т2 | информация по запросу | Удален |  | 0.388 | 0.52136 | 101 | 58 | 89 | 404054 | 3245066048338
604837 | Авт.Выкл. LR 3П C25A 6kA | Авт.Выкл. Lr 3п C25a 6ka | General family | 14 | Автоматические выключатели Din 6 без дополнительных блоков | 1 | ШТ | Под заказ Т2 | информация по запросу | Удален |  | 0.422 | 0.52136 | 101 | 58 | 89 | 404058 | 3245066048376
604838 | Авт.Выкл. LR 3П C32A 6kA | Авт.Выкл. Lr 3п C32a 6ka | General family | 14 | Автоматические выключатели Din 6 без дополнительных блоков | 1 | ШТ | Под заказ Т2 | информация по запросу | Удален |  | 0.421 | 0.52136 | 101 | 58 | 89 | 404059 | 3245066048383
604841 | Авт.Выкл. LR 3П C63A 6kA | Авт.Выкл. Lr 3п C63a 6ka | General family | 14 | Автоматические выключатели Din 6 без дополнительных блоков | 1 | ШТ | Под заказ Т2 | информация по запросу | Удален |  | 0.459 | 0.52136 | 101 | 58 | 89 | 404062 | 3245066048413
605237 | Блокировка Крышки Spx 1-3 | Запираемая лицевая панель SPX - 1/2/3 | General family | 155 | Выключатели с плавкими вставками | 20 | ШТ | Под заказ Т2 | не подлежит сертификации | Удален |  | 0.163 | 1.6456 | 220 | 88 | 85 |  | 3245066052373
631813 | MosaicРоз.4м2Х2К+Знакл.станд. | Роз. Mosaic 4м 2к+З, Накл. | DLP/Mosaic | 511 | Mosaic электроустановочное оборудование | 10 | ШТ | Под заказ Т2 | информация по запросу | Удален |  | 1.07 | 3.3247 | 275 | 130 | 93 |  | 3245066318134
631850 | MosaicРоз.8м4Х2К+Знакл.станд. | Роз. Mosaic 8м 2к+З, Накл. | DLP/Mosaic | 511 | Mosaic электроустановочное оборудование | 5 | ШТ | Под заказ Т2 | информация по запросу | Удален |  | 0.935 | 3.2175 | 228 | 98 | 144 | 77404 | 3245066318509
653528 | Бл.роз. 6X2К+З бл.+Выкл. | Рб 6x2к+З Н.Ст. Ups+Выкл.+Пр. | General family | 592 | Розеточные блоки настольные | 1 | ШТ | Под заказ Т2 | сертифицировано | Удален |  | 1.309 | 5.7196 | 373 | 187 | 82 |  | 3245066535289
653541 | Бл.роз. 6X2К+З +Фильтр+Выкл. | Настольный блок - 6x2К+3 + 1 выключатель с подсветкой + 1 помехоподавляющий фильтр - со шнуром | General family | 592 | Розеточные блоки настольные | 1 | ШТ | Под заказ Т2 | сертифицировано | Удален |  | 1.512 | 8.4546 | 508 | 187 | 89 |  | 3245066535418
666150 | Труба гибкая P2 сер. ø 10 | Труба гибкая P2 сер. ø 10 | Cable Accessories | 871 | Трубы гибкие промышленного назначения RTA | 50 | М | Под заказ Т2 | информация по запросу | Удален | [6 empty] | 387901 | 3414970325204
666151 | Труба гибкая P2 сер. ø 12 | Труба гибкая P2 сер. ø 12 | Cable Accessories | 871 | Трубы гибкие промышленного назначения RTA | 50 | М | Под заказ Т2 | информация по запросу | Удален | [6 empty] | 387902 | 3414970325341
666152 | Труба гибкая P2 сер. ø 15.5 | Труба гибкая P2 сер. ø 15.5 | Cable Accessories | 871 | Трубы гибкие промышленного назначения RTA | 50 | М | Под заказ Т2 | информация по запросу | Удален | [6 empty] | 387903 | 3414970325297
666153 | Труба гибкая P2 сер. ø 20.5 | Труба гибкая P2 сер. ø 20.5 | Cable Accessories | 871 | Трубы гибкие промышленного назначения RTA | 50 | М | Под заказ Т2 | информация по запросу | Удален | [6 empty] | 387904 | 3414970325358
666154 | Труба гибкая P2 сер. ø 26.5 | Труба гибкая P2 сер. ø 26.5 | Cable Accessories | 871 | Трубы гибкие промышленного назначения RTA | 25 | М | Под заказ Т2 | информация по запросу | Удален | [6 empty] | 387905 | 3414970325211
666155 | Труба гибкая P2 сер. ø 34.5 | Труба гибкая P2 сер. ø 34.5 | Cable Accessories | 871 | Трубы гибкие промышленного назначения RTA | 25 | М | Под заказ Т2 | информация по запросу | Удален | [6 empty] | 387906 | 3414970325242
666156 | Труба гибкая P2 сер. ø 39.5 | Труба гибкая P2 сер. ø 39.5 | Cable Accessories | 871 | Трубы гибкие промышленного назначения RTA | 25 | М | Под заказ Т2 | информация по запросу | Удален | [6 empty] | 387907 | 3414970325280
666157 | Труба гибкая P2 сер. ø 50.5 | Труба гибкая P2 сер. ø 50.5 | Cable Accessories | 871 | Трубы гибкие промышленного назначения RTA | 25 | М | Под заказ Т2 | информация по запросу | Удален | [6 empty] | 387908 | 3414970325365
695822 | Удлинитель 3x2К+З 3м. комф. | Удлинитель 3x2к+З 3м. Комф. | MOES | 1006 | Удлинители многорозеточные NG | 5 | ШТ | На складе | срок действия сертификата истек (обновления не будет) | Удален |  | 3.634 | 17.82 | 495 | 300 | 120 |  | 3245066958224
695824 | Удлинитель 3X2К+З б/каб. комф. | Удлинитель 3x2к+З Без Каб Комф | MOES | 1006 | Удлинители многорозеточные NG | 5 | ШТ | На складе | информация по запросу | Удален |  | 1.873 | 17.82 | 495 | 300 | 120 |  | 3245066958248
695829 | Удлинитель 4X2К+З без кабеля | Удлинитель 4x2к+З Без Кабеля | MOES | 1006 | Удлинители многорозеточные NG | 5 | ШТ | На складе | информация по запросу | Удален |  | 2.2 | 18.4511 | 495 | 355 | 105 |  | 3245066958293
695843 | Удлинитель 4X2К+З 3м. комф/без | Удлинитель 4x2p+T 3m Комф+Без | MOES | 1006 | Удлинители многорозеточные NG | 1 | ШТ | На складе | срок действия сертификата истек (обновления не будет) | Удален |  | 0.955 | 5.473 |  |  |  |  | 3245066958439
770002 | Рамка 2п гор Модерн Valena | Рамка 2п Гор Модерн Valena | Valena | 571 | Valena электроустановочное оборудование | 10 | ШТ | На складе | не подлежит сертификации | Удален |  | 0.333 | 1.938 | 170 | 120 | 95 |  | 3245067700020
770004 | Рамка 4п гор Модерн Valena | Рамка 4п Гор Модерн Valena | Valena | 571 | Valena электроустановочное оборудование | 1 | ШТ | На складе | не подлежит сертификации | Удален |  | 0.081 | 0.74025 | 315 | 94 | 25 |  | 3245067700044
770005 | Рамка 5п гор Модерн Valena | Рамка 5п Гор Модерн Valena | Valena | 571 | Valena электроустановочное оборудование | 1 | ШТ | На складе | не подлежит сертификации | Удален |  | 0.098 | 0.75042 | 379 | 99 | 20 |  | 3245067700051
770011 | Рамка 1п Терра Valena | Рамка 1п Терра Valena | Valena | 571 | Valena электроустановочное оборудование | 10 | ШТ | На складе | не подлежит сертификации | Удален |  | 0.2 | 1.08 | 120 | 100 | 90 |  | 3245067700112
770014 | Рамка 4п гор Терра Valena | Рамка 4п Гор Терра Valena | Valena | 571 | Valena электроустановочное оборудование | 1 | ШТ | На складе | не подлежит сертификации | Удален |  | 0.079 | 0.74025 | 315 | 94 | 25 |  | 3245067700143
770022 | Рамка 2п гор Кантри Valena | Рамка 2п Гор Кантри Valena | Valena | 571 | Valena электроустановочное оборудование | 10 | ШТ | На складе | не подлежит сертификации | Удален |  | 0.329 | 1.938 | 170 | 120 | 95 |  | 3245067700228
770026 | Рамка 2п вер Кантри Valena | Рамка 2п Вер Кантри Valena | Valena | 571 | Valena электроустановочное оборудование | 10 | ШТ | Под заказ Т2 | не подлежит сертификации | Удален |  | 0.33 | 1.938 | 170 | 120 | 95 |  | 3245067700266
770051 | Рамка 1п Виола Valena | Рамка 1п Виола Valena | Valena | 571 | Valena электроустановочное оборудование | 10 | ШТ | На складе | не подлежит сертификации | Удален |  | 0.18 | 1.08 | 120 | 100 | 90 |  | 3245067700518
770052 | Рамка 2п гор Виола Valena | Рамка 2п Гор Виола Valena | Valena | 571 | Valena электроустановочное оборудование | 10 | ШТ | На складе | информация по запросу | Удален |  | 0.339 | 1.938 | 170 | 120 | 95 |  | 3245067700525
770054 | Рамка 4п гор Виола Valena | Рамка 4п Гор Виола Valena | Valena | 571 | Valena электроустановочное оборудование | 1 | ШТ | На складе | не подлежит сертификации | Удален |  | 0.081 | 0.74025 | 315 | 94 | 25 |  | 3245067700549
770159 | Рамка 5п вер Алюминий Valena | Рамка - Valena - 5 постов - вертикальный монтаж - алюминий | Valena | 571 | Valena электроустановочное оборудование | 1 | ШТ | Под заказ Т2 | не подлежит сертификации | Удален |  | 0.112 | 0.75042 | 379 | 99 | 20 |  | 3245067701591
770161 | Рамка 1п Титан Valena | Рамка 1п Титан Valena | Valena | 571 | Valena электроустановочное оборудование | 10 | ШТ | На складе | не подлежит сертификации | Удален |  | 0.181 | 1.08 | 120 | 100 | 90 |  | 3245067701614
770163 | Рамка 3п гор Титан Valena | Рамка 3п Гор Титан Valena | Valena | 571 | Valena электроустановочное оборудование | 2 | ШТ | На складе | не подлежит сертификации | Удален |  | 0.109 | 0.5926 | 236 | 93 | 27 |  | 3245067701638
770164 | Рамка 4п гор Титан Valena | Рамка 4п Гор Титан Valena | Valena | 571 | Valena электроустановочное оборудование | 1 | ШТ | На складе | не подлежит сертификации | Удален |  | 0.084 | 0.74025 | 315 | 94 | 25 |  | 3245067701645
770165 | Рамка 5п гор Титан Valena | Рамка 5п Гор Титан Valena | Valena | 571 | Valena электроустановочное оборудование | 1 | ШТ | На складе | не подлежит сертификации | Удален |  | 0.115 | 0.75042 | 379 | 99 | 20 |  | 3245067701652
770363 | Рамка 3п гор Титан/Зол VLN | Рамка 3 Пост Гор. Титан/Зол. | Valena | 571 | Valena электроустановочное оборудование | 2 | ШТ | На складе | не подлежит сертификации | Удален |  | 0.108 | 0.456 | 240 | 95 | 20 |  | 3245067703632
770382 | Рамка 2п гор СветДер/Сереб VLN | Рамка 2п Гор.Светл. Дер/Сереб. | Valena | 571 | Valena электроустановочное оборудование | 10 | ШТ | Под заказ Т2 | не подлежит сертификации | Удален |  | 0.344 | 1.938 | 170 | 120 | 95 |  | 3245067703823
770383 | Рамка 3п гор СветДер/Сереб VLN | Рамка 3п Гор.Светл. Дер/Сереб. | Valena | 571 | Valena электроустановочное оборудование | 2 | ШТ | На складе | не подлежит сертификации | Удален |  | 0.107 | 0.456 | 240 | 95 | 20 |  | 3245067703830
770384 | Рамка 4п гор СветДер/Сереб VLN | Рамка 4п Гор.Светл. Дер/Сереб. | Valena | 571 | Valena электроустановочное оборудование | 1 | ШТ | На складе | не подлежит сертификации | Удален |  | 0.083 | 0.74025 | 315 | 94 | 25 |  | 3245067703847
770485 | Рамка 5п гор Жемчужный VLN | Рамка 5п гор Жемчужный VLN | Valena | 571 | Valena электроустановочное оборудование | 1 | ШТ | Под заказ Т2 | не подлежит сертификации | Удален |  | 0.113 | 0.75042 | 379 | 99 | 20 | 770475 | 3245067704851
771114 | G.L.Л.п.д/кн.на 4нап.EIB DR.B | Лиц. Пан. Для 4 Кл. Выкл. Eib | Luxe | 572 | Pro 21 / Galea электроустановочное оборудование | 1 | ШТ | Под заказ Т2 | не подлежит сертификации | Удален |  | 0.039 | 0.21595 | 93 | 27 | 86 |  | 3245067711149
771115 | GL ЛПд/кн.на4напEIBмногоф.DR.B | Л. П. 4 Кл. Выкл. Eib, Многоф. | Luxe | 572 | Pro 21 / Galea электроустановочное оборудование | 1 | ШТ | Под заказ Т2 | не подлежит сертификации | Удален |  | 0.039 | 0.21595 | 93 | 27 | 86 |  | 3245067711156
771126 | G.L.Л.п.д/кн.на 8нап.EIB ALUM | Лиц. Пан. Для 8 Кл. Выкл. Eib | Luxe | 572 | Pro 21 / Galea электроустановочное оборудование | 1 | ШТ | Под заказ Т2 | не подлежит сертификации | Удален |  | 0.05 | 0.21595 | 93 | 27 | 86 |  | 3245067711262
771131 | G.L.Л.п.д/кн.на 1нап.EIB TIT | Лиц. Пан. Для 1 Кл. Выкл. Eib | Luxe | 572 | Pro 21 / Galea электроустановочное оборудование | 1 | ШТ | Под заказ Т2 | не подлежит сертификации | Удален |  | 0.041 | 0.21595 | 93 | 27 | 86 |  | 3245067711316
771132 | G.L.Л.п.д/кн.на 2нап.EIB TIT | Лиц. Пан. Для 2 Кл. Выкл. Eib | Luxe | 572 | Pro 21 / Galea электроустановочное оборудование | 1 | ШТ | Под заказ Т2 | не подлежит сертификации | Удален |  | 0.039 | 0.21595 | 93 | 27 | 86 |  | 3245067711323
771133 | GL ЛПд/кн.на2напEIBмногоф.TIT | Л. П. 2 Кл. Выкл. Eib, Многоф. | Luxe | 572 | Pro 21 / Galea электроустановочное оборудование | 1 | ШТ | Под заказ Т2 | не подлежит сертификации | Удален |  | 0.04 | 0.21595 | 93 | 27 | 86 |  | 3245067711330
771134 | G.L.Л.п.д/кн.на 4нап.EIB TIT | Лиц. Пан. Для 4 Кл. Выкл. Eib | Luxe | 572 | Pro 21 / Galea электроустановочное оборудование | 1 | ШТ | Под заказ Т2 | не подлежит сертификации | Удален |  | 0.042 | 0.21595 | 93 | 27 | 86 |  | 3245067711347
771135 | GL ЛПд/кн.на4напEIBмногоф.TIT | Л. П. 4 Кл. Выкл. Eib, Многоф. | Luxe | 572 | Pro 21 / Galea электроустановочное оборудование | 1 | ШТ | Под заказ Т2 | не подлежит сертификации | Удален |  | 0.04 | 0.21595 | 93 | 27 | 86 |  | 3245067711354
771136 | G.L.Л.п.д/кн.на 8нап.EIB TIT | Лиц. Пан. Для 8 Кл. Выкл. Eib | Luxe | 572 | Pro 21 / Galea электроустановочное оборудование | 1 | ШТ | Под заказ Т2 | не подлежит сертификации | Удален |  | 0.043 | 0.21595 | 93 | 27 | 86 |  | 3245067711361
771141 | G.L.Л.п.д/кн.на 1нап.EIB PEARL | Лиц. Пан. Для 1 Кл. Выкл. Eib | Luxe | 572 | Pro 21 / Galea электроустановочное оборудование | 1 | ШТ | Под заказ Т2 | не подлежит сертификации | Удален |  | 0.039 | 0.21595 | 93 | 27 | 86 |  | 3245067711415
771146 | G.L.Л.п.д/кн.на 8нап.EIB PEARL | Лиц. Пан. Для 8 Кл. Выкл. Eib | Luxe | 572 | Pro 21 / Galea электроустановочное оборудование | 1 | ШТ | Под заказ Т2 | не подлежит сертификации | Удален |  | 0.049 | 0.21595 | 93 | 27 | 86 |  | 3245067711460
771943 | Рамка 3п гор Bl.Nickel GL | Рамка - Galea Life - 3 поста - горизонтальный монтаж - металлическая - Black Nickel | Luxe | 572 | Pro 21 / Galea электроустановочное оборудование | 1 | ШТ | На складе | не подлежит сертификации | Удален |  | 0.194 | 0.4653 | 99 | 235 | 20 |  | 3245067719435
771945 | Рамка 5п гор Bl.Nickel GL | Рамка - Galea Life - 5 постов - горизонтальный монтаж - металлическая - Black Nickel | Luxe | 572 | Pro 21 / Galea электроустановочное оборудование | 1 | ШТ | Под заказ Т2 | не подлежит сертификации | Удален |  | 0.325 | 0.75042 | 379 | 99 | 20 |  | 3245067719459
771947 | Рамка 3п вер Bl.Nickel GL | Рамка - Galea Life - 3 поста - вертикальный монтаж - металлическая - Black Nickel | Luxe | 572 | Pro 21 / Galea электроустановочное оборудование | 1 | ШТ | Под заказ Т2 | не подлежит сертификации | Удален |  | 0.206 | 0.4653 | 99 | 235 | 20 | Без замены | 3245067719473
771948 | Рамка 4п вер Bl.Nickel GL | Рамка - Galea Life - 4 поста - вертикальный монтаж - металлическая - Black Nickel | Luxe | 572 | Pro 21 / Galea электроустановочное оборудование | 1 | ШТ | Под заказ Т2 | не подлежит сертификации | Удален |  | 0.354 | 0.6138 | 310 | 99 | 20 | Без замены | 3245067719480
771949 | Рамка 5п вер Bl.Nickel GL | Рамка - Galea Life - 5 постов - вертикальный монтаж - металлическая - Black Nickel | Luxe | 572 | Pro 21 / Galea электроустановочное оборудование | 1 | ШТ | Под заказ Т2 | не подлежит сертификации | Удален |  | 0.46 | 0.75042 | 379 | 99 | 20 | Без замены | 3245067719497
774011 | Кнопка БЕЛ SUNO | Кнопка Suno Белая | General family | 574 | Suno электроустановочное оборудование | 10 | ШТ | Под заказ Т2 | сертифицировано | Удален |  | 0.082 | 0.38 |  |  |  |  | 3245067740118
774043 | Рамка 3п Белая Suno | Рамка 3п Белая Suno | General family | 574 | Suno электроустановочное оборудование | 2 | ШТ | На складе | не подлежит сертификации | Удален |  | 0.134 | 0.456 | 240 | 95 | 20 |  | 3245067740439
774044 | Рамка 4п Белая Suno | Рамка 4п Белая Suno | General family | 574 | Suno электроустановочное оборудование | 1 | ШТ | На складе | не подлежит сертификации | Удален |  | 0.098 | 0.74025 | 315 | 94 | 25 |  | 3245067740446
774294 | Рамка 4п гор Бел/Хром Valena | Рамка 4п Гор Бел/Хром Valena | Valena | 571 | Valena электроустановочное оборудование | 1 | ШТ | На складе | не подлежит сертификации | Удален |  | 0.081 | 0.74025 | 315 | 94 | 25 |  | 3245067742945
774295 | Рамка 5п гор Бел/Хром Valena | Рамка 5п Гор Бел/Хром Valena | Valena | 571 | Valena электроустановочное оборудование | 1 | ШТ | На складе | не подлежит сертификации | Удален |  | 0.108 | 0.75042 | 379 | 99 | 20 |  | 3245067742952
774344 | Розетка 2хrj45 Utp(Сл.К) | Розетка 2хrj45 Utp(Сл.К) | Valena | 571 | Valena электроустановочное оборудование | 10 | ШТ | На складе | информация по запросу | Удален |  | 0.576 | 3.8019 | 395 | 175 | 55 |  | 3245067743447
774358 | Рамка 4п вер Сл.кость Valena | Рамка - Valena - 4 поста - вертикальный монтаж - слоновая кость | Valena | 571 | Valena электроустановочное оборудование | 1 | ШТ | На складе | не подлежит сертификации | Удален |  | 0.08 | 0.74025 | 315 | 94 | 25 |  | 3245067743584
774417 | Valena Светорег.40-400Вт(бел) | Светорег.Valena 40-400вт(Бел) | Valena | 571 | Valena электроустановочное оборудование | 1 | ШТ | На складе | информация по запросу | Удален |  | 0.141 | 0.6768 | 100 | 94 | 72 |  | 3245067744178
774458 | Рамка 4п вер Белая Valena | Рамка - Valena - 4 поста - вертикальный монтаж - белый | Valena | 571 | Valena электроустановочное оборудование | 1 | ШТ | На складе | не подлежит сертификации | Удален |  | 0.08 | 0.74025 | 315 | 94 | 25 |  | 3245067744581
774607 | Переключатель с/нул.точкой СЛНК SUNO | Перекл.С Нулев.Точкой Suno | General family | 574 | Suno электроустановочное оборудование | 10 | ШТ | Под заказ Т2 | сертифицировано | Удален |  | 0.939 | 3.8019 | 395 | 175 | 55 |  | 3245067746073
774805 | Выключатель Двойн.Suno Бежев | Выключатель Двойн.Suno Бежев | General family | 574 | Suno электроустановочное оборудование | 10 | ШТ | На складе | сертифицировано | Удален |  | 0.919 | 3.8019 | 395 | 175 | 55 |  | 3245067748053
775641 | Пульт управл сценар освещ PLC | Пульт Управл Сценар Освещ Plc | Luxe | 209 | Программируемые механизмы управления сценариями | 1 | ШТ | Под заказ Т2 | информация по запросу | Удален |  | 0.292 | 1.3154 | 148 | 101 | 88 |  | 3245067756416
775964 | G.L.Вык. выд.вр.0-120мин.PRO21 | Выключатель с часовым механизмом - Galea Life - от 0 до 120 минут - 16 A - 250 В~ | Luxe | 572 | Pro 21 / Galea электроустановочное оборудование | 1 | ШТ | Под заказ Т2 | срок действия сертификата истек (обновления не будет) | Удален |  | 0.153 | 0.6768 | 100 | 94 | 72 |  | 3245067759646
777201 | Galea-Мет.Рамка 1п.тит. | Рамка Galea-Мет. 1п.Тит. | Luxe | 572 | Pro 21 / Galea электроустановочное оборудование | 5 | ШТ | На складе | информация по запросу | Удален |  | 0.144 | 0.6768 | 100 | 94 | 72 |  | 3245067772010
777301 | Galea-Мет.Рамка 1п. алюм. | Рамка Galea-Мет. 1п. Алюм. | Luxe | 572 | Pro 21 / Galea электроустановочное оборудование | 5 | ШТ | На складе | информация по запросу | Удален |  | 0.138 | 0.6768 | 100 | 94 | 72 |  | 3245067773017
ALPTEC 11ST | Регулятор 11 шагов 230 В | Регулятор 11 Ступ. Измерения | UKRM | 6001 | Оборудование для ОКЭ и КРМ | 1 | ШТ | Под заказ Т2 | сертифицировано | Удален |  | 0.98 | 1.35
ALPTEC12.400 | Регулятор 12 шагов 400В | Регулятор коэффициента мощности Alptec - 400 В - 12 ступеней регулирования | UKRM | 6001 | Оборудование для ОКЭ и КРМ | 1 | ШТ | На складе | сертифицировано | Удален |  | 0.77 | 1.35
ALPTEC12H | Регулятор 12 шагов230В | Регулятор коэффициента мощности Alptec - 230 В - 12 (измерение гармоник) ступеней регулирования | UKRM | 6001 | Оборудование для ОКЭ и КРМ | 1 | ШТ | Под заказ Т2 | сертифицировано | Удален |  | 0.98 | 1.35
ALPTEC3.400 | Регулятор 3 шагов 400В | Регулятор коэффициента мощности Alptec - 400 В - 3 ступени регулирования | UKRM | 6001 | Оборудование для ОКЭ и КРМ | 1 | ШТ | На складе | сертифицировано | Удален |  | 0.42 | 0.6
ALPTEC5.400 | Регулятор 5 шагов 400В | Регулятор коэффициента мощности Alptec - 400 В - 5 ступеней регулирования | UKRM | 6001 | Оборудование для ОКЭ и КРМ | 1 | ШТ | На складе | сертифицировано | Удален |  | 0.44 | 0.6
ALPTEC7.400 | Регулятор 7 шагов 400В | Регулятор коэффициента мощности Alptec - 400 В - 7 ступеней регулирования | UKRM | 6001 | Оборудование для ОКЭ и КРМ | 1 | ШТ | На складе | сертифицировано | Удален |  | 0.46 | 0.6
RDAB002 | Анализатор сети Alptec 2333 | Анализатор качества электрической энергии Alptec - 2333 - переносной прибор для временной установки | UKRM | 6001 | Оборудование для ОКЭ и КРМ | 1 | ШТ | Под заказ Т2 | информация по запросу | Удален
RST7.2540 | Комплект стд 25 квар | Комплект стд 25 квар | UKRM | 6001 | Оборудование для ОКЭ и КРМ | 1 | ШТ | Под заказ Т2 | сертифицировано | Удален
RST7.5040 | Комплект стд 50 квар | Комплект стд 50 квар | UKRM | 6001 | Оборудование для ОКЭ и КРМ | 1 | ШТ | Под заказ Т2 | сертифицировано | Удален
RST7.7540 | Комплект стд 75 квар | Комплект стд 75 квар | UKRM | 6001 | Оборудование для ОКЭ и КРМ | 1 | ШТ | Под заказ Т2 | сертифицировано | Удален
RST7.H10040 | Комплект типа H 100 квар | Комплект типа H 100 квар | UKRM | 6001 | Оборудование для ОКЭ и КРМ | 1 | ШТ | Под заказ Т2 | сертифицировано | Удален
RST7.H2540 | Комплект типа H 25 квар | Комплект типа H 25 квар | UKRM | 6001 | Оборудование для ОКЭ и КРМ | 1 | ШТ | Под заказ Т2 | сертифицировано | Удален
RST7.H5040 | Комплект типа H 50 квар | Комплект типа H 50 квар | UKRM | 6001 | Оборудование для ОКЭ и КРМ | 1 | ШТ | Под заказ Т2 | сертифицировано | Удален
RST7.H7540 | Комплект типа H 75 квар | Комплект типа H 75 квар | UKRM | 6001 | Оборудование для ОКЭ и КРМ | 1 | ШТ | Под заказ Т2 | сертифицировано | Удален
RST9.12540 | Комплект стд 125 квар | Комплект стд 125 квар | UKRM | 6001 | Оборудование для ОКЭ и КРМ | 1 | ШТ | Под заказ Т2 | сертифицировано | Удален
RST9.H12540 | Комплект типа H 125 квар | Компенсирующий модуль Alpistatic - трехфазный - тип H - макс. 520 В - 125 квар | UKRM | 6001 | Оборудование для ОКЭ и КРМ | 1 | ШТ | Под заказ Т2 | сертифицировано | Удален
SAH-1.44-71 | Дроссель для VH7540-3MONO | Дроссель Для Vh7540-3mono | UKRM | 6001 | Оборудование для ОКЭ и КРМ | 1 | ШТ | Под заказ Т2 | сертифицировано | Удален |  | 26 | 11.93 |  |  |  | SAH1.44-74.4A
SAH-4.3-24 | Дроссель для VH2540-3MONO | Дроссель для VH2540-3MONO | UKRM | 6001 | Оборудование для ОКЭ и КРМ | 1 | ШТ | Под заказ Т2 | сертифицировано | Удален | [6 empty] | SAH4.3-25.1A
ST100040 | АУКРМ стд 8х125 квар | АУКРМ стд 8х125 квар | UKRM | 6001 | Оборудование для ОКЭ и КРМ | 1 | ШТ | Под заказ Т2 | сертифицировано | Удален
ST10040 | АУКРМ стд 2х25+50 квар | Трехфазный шкаф Alpistatic - стандартный тип - макс. 470 В - 100 квар | UKRM | 6001 | Оборудование для ОКЭ и КРМ | 1 | ШТ | Под заказ Т2 | сертифицировано | Удален |  | 170 | 760
ST112540 | АУКРМ стд 9х125 квар | АУКРМ стд 9х125 квар | UKRM | 6001 | Оборудование для ОКЭ и КРМ | 1 | ШТ | Под заказ Т2 | сертифицировано | Удален
ST125040 | АУКРМ стд 10х125 квар | АУКРМ стд 10х125 квар | UKRM | 6001 | Оборудование для ОКЭ и КРМ | 1 | ШТ | Под заказ Т2 | сертифицировано | Удален
ST12540 | АУКРМ стд 25+2х50 квар | Трехфазный шкаф Alpistatic - стандартный тип - макс. 470 В - 125 квар | UKRM | 6001 | Оборудование для ОКЭ и КРМ | 1 | ШТ | Под заказ Т2 | сертифицировано | Удален |  | 200 | 760
ST137540 | АУКРМ стд 11х125 квар | АУКРМ стд 11х125 квар | UKRM | 6001 | Оборудование для ОКЭ и КРМ | 1 | ШТ | Под заказ Т2 | сертифицировано | Удален
ST150040 | АУКРМ стд 12х125 квар | АУКРМ стд 12х125 квар | UKRM | 6001 | Оборудование для ОКЭ и КРМ | 1 | ШТ | Под заказ Т2 | сертифицировано | Удален
ST15040 | АУКРМ стд 50+100 квар | Трехфазный шкаф Alpistatic - стандартный тип - макс. 470 В - 150 квар | UKRM | 6001 | Оборудование для ОКЭ и КРМ | 1 | ШТ | Под заказ Т2 | сертифицировано | Удален |  | 210 | 760
ST17540 | АУКРМ стд 2х50+75 квар | Трехфазный шкаф Alpistatic - стандартный тип - макс. 470 В - 175 квар | UKRM | 6001 | Оборудование для ОКЭ и КРМ | 1 | ШТ | Под заказ Т2 | сертифицировано | Удален |  | 220 | 760
ST20040 | АУКРМ стд 50+2х75 квар | Трехфазный шкаф Alpistatic - стандартный тип - макс. 470 В - 200 квар | UKRM | 6001 | Оборудование для ОКЭ и КРМ | 1 | ШТ | Под заказ Т2 | сертифицировано | Удален |  | 250 | 760
ST22540 | АУКРМ стд 25+50+2х75 квар | Трехфазный шкаф Alpistatic - стандартный тип - макс. 470 В - 225 квар | UKRM | 6001 | Оборудование для ОКЭ и КРМ | 1 | ШТ | Под заказ Т2 | сертифицировано | Удален |  | 260 | 760
ST25040 | АУКРМ стд 50+2х100 квар | Трехфазный шкаф Alpistatic - стандартный тип - макс. 470 В - 250 квар | UKRM | 6001 | Оборудование для ОКЭ и КРМ | 1 | ШТ | Под заказ Т2 | сертифицировано | Удален |  | 280 | 760
ST27540 | АУКРМ стд 50+3х75 квар | Трехфазный шкаф Alpistatic - стандартный тип - макс. 470 В - 275 квар | UKRM | 6001 | Оборудование для ОКЭ и КРМ | 1 | ШТ | Под заказ Т2 | сертифицировано | Удален |  | 300 | 760
ST30040 | АУКРМ стд 2х50+2х100 квар | Трехфазный шкаф Alpistatic - стандартный тип - макс. 470 В - 300 квар | UKRM | 6001 | Оборудование для ОКЭ и КРМ | 1 | ШТ | Под заказ Т2 | сертифицировано | Удален |  | 320 | 1260
ST35040 | АУКРМ стд 50+3х100 квар | Трехфазный шкаф Alpistatic - стандартный тип - макс. 470 В - 350 квар | UKRM | 6001 | Оборудование для ОКЭ и КРМ | 1 | ШТ | Под заказ Т2 | сертифицировано | Удален |  | 350 | 1260
ST40040 | АУКРМ стд 4х100 квар | Трехфазный шкаф Alpistatic - стандартный тип - макс. 470 В - 400 квар | UKRM | 6001 | Оборудование для ОКЭ и КРМ | 1 | ШТ | Под заказ Т2 | сертифицировано | Удален |  | 375 | 1260
ST45040 | АУКРМ стд 75+3х125 квар | Трехфазный шкаф Alpistatic - стандартный тип - макс. 470 В - 450 квар | UKRM | 6001 | Оборудование для ОКЭ и КРМ | 1 | ШТ | Под заказ Т2 | сертифицировано | Удален |  | 400 | 1260
ST50040 | АУКРМ стд 4х125 квар | Трехфазный шкаф Alpistatic - стандартный тип - макс. 470 В - 500 квар | UKRM | 6001 | Оборудование для ОКЭ и КРМ | 1 | ШТ | Под заказ Т2 | сертифицировано | Удален |  | 425 | 1260
ST52540 | АУКРМ стд 2х75+3х125 квар | Трехфазный шкаф Alpistatic - стандартный тип - макс. 470 В - 525 квар | UKRM | 6001 | Оборудование для ОКЭ и КРМ | 1 | ШТ | Под заказ Т2 | сертифицировано | Удален |  | 475 | 2520
ST57540 | АУКРМ стд 75+4х125 квар | Трехфазный шкаф Alpistatic - стандартный тип - макс. 470 В - 575 квар | UKRM | 6001 | Оборудование для ОКЭ и КРМ | 1 | ШТ | Под заказ Т2 | сертифицировано | Удален |  | 525 | 2520
ST62540 | АУКРМ стд 5х125 квар | Трехфазный шкаф Alpistatic - стандартный тип - макс. 470 В - 625 квар | UKRM | 6001 | Оборудование для ОКЭ и КРМ | 1 | ШТ | Под заказ Т2 | сертифицировано | Удален |  | 550 | 2520
ST70040 | АУКРМ стд 75+5х125 квар | Трехфазный шкаф Alpistatic - стандартный тип - макс. 470 В - 700 квар | UKRM | 6001 | Оборудование для ОКЭ и КРМ | 1 | ШТ | Под заказ Т2 | сертифицировано | Удален |  | 575 | 2520
ST75040 | АУКРМ стд 6х125 квар | АУКРМ стд 6х125 квар | UKRM | 6001 | Оборудование для ОКЭ и КРМ | 1 | ШТ | Под заказ Т2 | сертифицировано | Удален
ST82540 | АУКРМ стд 75+6х125 квар | АУКРМ стд 75+6х125 квар | UKRM | 6001 | Оборудование для ОКЭ и КРМ | 1 | ШТ | Под заказ Т2 | сертифицировано | Удален
ST87540 | АУКРМ стд 7х125 квар | АУКРМ стд 7х125 квар | UKRM | 6001 | Оборудование для ОКЭ и КРМ | 1 | ШТ | Под заказ Т2 | сертифицировано | Удален
ST95040 | АУКРМ стд 75+7х125 квар | АУКРМ стд 75+7х125 квар | UKRM | 6001 | Оборудование для ОКЭ и КРМ | 1 | ШТ | Под заказ Т2 | сертифицировано | Удален
STH100040 | АУКРМ типа H 8х125 квар | АУКРМ типа H 8х125 квар | UKRM | 6001 | Оборудование для ОКЭ и КРМ | 1 | ШТ | Под заказ Т2 | сертифицировано | Удален
STH10040 | АУКРМ типа H 2х25+50 квар | Трехфазный шкаф Alpistatic - тип Н - макс. 520 В - 100 квар | UKRM | 6001 | Оборудование для ОКЭ и КРМ | 1 | ШТ | Под заказ Т2 | сертифицировано | Удален |  | 170 | 760
STH112540 | АУКРМ типа H 9х125 квар | АУКРМ типа H 9х125 квар | UKRM | 6001 | Оборудование для ОКЭ и КРМ | 1 | ШТ | Под заказ Т2 | сертифицировано | Удален
STH125040 | АУКРМ типа H 10х125 квар | АУКРМ типа H 10х125 квар | UKRM | 6001 | Оборудование для ОКЭ и КРМ | 1 | ШТ | Под заказ Т2 | сертифицировано | Удален
STH12540 | АУКРМ типа H 25+2х50 квар | АУКРМ типа H 25+2х50 квар | UKRM | 6001 | Оборудование для ОКЭ и КРМ | 1 | ШТ | Под заказ Т2 | сертифицировано | Удален
STH137540 | АУКРМ типа H 11х125 квар | АУКРМ типа H 11х125 квар | UKRM | 6001 | Оборудование для ОКЭ и КРМ | 1 | ШТ | Под заказ Т2 | сертифицировано | Удален
STH150040 | АУКРМ типа H 12х125 квар | АУКРМ типа H 12х125 квар | UKRM | 6001 | Оборудование для ОКЭ и КРМ | 1 | ШТ | Под заказ Т2 | сертифицировано | Удален
STH15040 | АУКРМ типа H 50+100 квар | АУКРМ типа H 50+100 квар | UKRM | 6001 | Оборудование для ОКЭ и КРМ | 1 | ШТ | Под заказ Т2 | сертифицировано | Удален
STH17540 | АУКРМ типа H 2х50+75 квар | АУКРМ типа H 2х50+75 квар | UKRM | 6001 | Оборудование для ОКЭ и КРМ | 1 | ШТ | Под заказ Т2 | сертифицировано | Удален
STH20040 | АУКРМ типа H 50+2х75 квар | Трехфазный шкаф Alpistatic - тип Н - макс. 520 В - 200 квар | UKRM | 6001 | Оборудование для ОКЭ и КРМ | 1 | ШТ | Под заказ Т2 | сертифицировано | Удален |  | 250 | 760
STH25040 | АУКРМ типа H 50+2х100 квар | АУКРМ типа H 50+2х100 квар | UKRM | 6001 | Оборудование для ОКЭ и КРМ | 1 | ШТ | Под заказ Т2 | сертифицировано | Удален
STH30040 | АУКРМ типа H 2х50+2х100 квар | Трехфазный шкаф Alpistatic - тип Н - макс. 520 В - 300 квар | UKRM | 6001 | Оборудование для ОКЭ и КРМ | 1 | ШТ | Под заказ Т2 | сертифицировано | Удален
STH50040 | АУКРМ типа H 4х125 квар | АУКРМ типа H 4х125 квар | UKRM | 6001 | Оборудование для ОКЭ и КРМ | 1 | ШТ | Под заказ Т2 | сертифицировано | Удален
STH52540 | АУКРМ типа H 2х75+3х125 квар | АУКРМ типа H 2х75+3х125 квар | UKRM | 6001 | Оборудование для ОКЭ и КРМ | 1 | ШТ | Под заказ Т2 | сертифицировано | Удален
STH57540 | АУКРМ типа H 75+4х125 квар | АУКРМ типа H 75+4х125 квар | UKRM | 6001 | Оборудование для ОКЭ и КРМ | 1 | ШТ | Под заказ Т2 | сертифицировано | Удален
STH62540 | АУКРМ типа H 5х125 квар | АУКРМ типа H 5х125 квар | UKRM | 6001 | Оборудование для ОКЭ и КРМ | 1 | ШТ | Под заказ Т2 | сертифицировано | Удален
STH70040 | АУКРМ типа H 75+5х125 квар | АУКРМ типа H 75+5х125 квар | UKRM | 6001 | Оборудование для ОКЭ и КРМ | 1 | ШТ | Под заказ Т2 | сертифицировано | Удален
STH75040 | АУКРМ типа H 6х125 квар | Трехфазный шкаф Alpistatic - тип Н - макс. 520 В - 750 квар | UKRM | 6001 | Оборудование для ОКЭ и КРМ | 1 | ШТ | Под заказ Т2 | сертифицировано | Удален |  | 600 | 2520
STH82540 | АУКРМ типа H 75+6х125 квар | АУКРМ типа H 75+6х125 квар | UKRM | 6001 | Оборудование для ОКЭ и КРМ | 1 | ШТ | Под заказ Т2 | сертифицировано | Удален
STH87540 | АУКРМ типа H 7х125 квар | АУКРМ типа H 7х125 квар | UKRM | 6001 | Оборудование для ОКЭ и КРМ | 1 | ШТ | Под заказ Т2 | сертифицировано | Удален
STH95040 | АУКРМ типа H 75+7х125 квар | АУКРМ типа H 75+7х125 квар | UKRM | 6001 | Оборудование для ОКЭ и КРМ | 1 | ШТ | Под заказ Т2 | сертифицировано | Удален

## Изменения
Тариф (Прайс-лист) |  | ООО "Регионприбор"
Вступает в действие с 18.01.2016 |  | Тел. (351) 216-4-888 mail@region-pribor.ru
Изменения
Артикул | Наименование | Расширенное наименование | Товарная группа | Серия | Наименование серии | Минимальная упаковка | Единица измерения | Статус: на складе / под заказ Т1 / под заказ Т2 | Сертификат | Изменения
1308 | Ekinoxe Щит распред. 8+1м | Щит на 9 мод. Leg 01308 | Consumer Units | 84 | Щитки распределительные | 1 | ШТ | На складе | сертифицировано | 24.03.2016 - Изменение тарифа
1328 | EkinoxeДверь д/щита 8+1м бел. | Дверь Д/Щита Ekinoxe 8+1m Бел. | Consumer Units | 84 | Щитки распределительные | 2 | ШТ | Под заказ Т1 | не подлежит сертификации | 24.03.2016 - Изменение тарифа
3451 | Авт.Выкл. DX 3П C16A 6kA | Авт.Выкл. Dx 3п C16a 6ka | General family | 13 | Автоматические выключатели Din 6 с дополнительными блоками | 12 | ШТ | Под заказ Т2 | информация по запросу | 18.05.2016 - Изменение статуса на складе, перевод во вкладку "удаленные"
3609 | Фильтр ВЧ сигнал 63A DIN IOBL | Фильтр Вч Сигнал 63a Din Iobl | Luxe | 648 | Прочие комплектующие изделия | 1 | ШТ | На складе | информация по запросу | 18.05.2016 - Изменение статуса на складе, перевод во вкладку "удаленные"
3653 | Светорегулятор 400ВА | Светорегул Элек Тран 4din | My Home Legrand | 216 | Контроль освещения и управления жалюзи MYHOME (LEGRAND) | 1 | ШТ | Под заказ Т2 | сертифицировано | 18.05.2016 - Изменение статуса на складе, перевод во вкладку "удаленные"
3814 | Откл. Н. Н.1Ф/3Ф 1Транс 3C | Реле отключения неприоритетных нагрузок - однофазное - 230 В~ - 3 цепи нагрузки - макс. 15 А - с отд | General family | 151 | КИПиА | 1 | ШТ | Под заказ Т2 | сертифицировано | 18.05.2016 - Изменение статуса на складе, перевод во вкладку "удаленные"
3962 | Модуль д/шоков 35A 500В | Модуль координации - модульные устройства защиты от импульсных перенапряжений - 35 А - 500 В~ | General family | 50 | УЗИП модульные | 1 | ШТ | Под заказ Т2 | сертифицировано | 18.05.2016 - Изменение статуса на складе, перевод во вкладку "распродажа остатков на складе"
4149 | КОНТ 25A 2НО 230В | Конт 25a 2но 230в | DPX, DCX-M, CONTACTORS | 120 | Контакторы и реле модульные | 1 | ШТ | Под заказ Т2 | сертифицировано | 18.05.2016 - Изменение статуса на складе, перевод во вкладку "удаленные"
4282 | Розетка на DIN-р 2К+З с ключом | Розетка На Din-Р 2к+З С Ключом | General family | 152 | Розетки | 10 | ШТ | Под заказ Т2 | сертифицировано | 18.05.2016 - Изменение веса, объема, длины, ширины, высоты.
4432 | Лампа накал.8/12В д/мод.индик | Лампа Накал.8/12v Д/Мод.Индик | General family | 153 | Выключатели модульные | 10 | ШТ | Под заказ Т2 | сертифицировано | 15.03.2016 - Изменение статуса на складе, перевод во вкладку "удаленные"
4433 | Лампа накал.24В д/мод.индик | Сменная лампа - E10 - 1,2 Вт - 24 В - лампа накаливания | General family | 153 | Выключатели модульные | 10 | ШТ | На складе | сертифицировано | 15.03.2016 - Изменение статуса на складе, перевод во вкладку "распродажа остатков на складе"
4436 | Лампа неонов.230В д/мод.индик. | Сменная лампа - E10 - 1,2 Вт - 230 В - неоновая лампа | General family | 153 | Выключатели модульные | 10 | ШТ | На складе | сертифицировано | 15.03.2016 - Изменение статуса на складе, перевод во вкладку "распродажа остатков на складе"
4437 | Лампа неонов.230В д/мод.индик. | Сменная лампа - E10 - 1,2 Вт - 230 В - люминесцентная лампа для синего и зеленого рассеивателей | General family | 153 | Выключатели модульные | 10 | ШТ | Под заказ Т2 | сертифицировано | 15.03.2016 - Изменение статуса на складе, перевод во вкладку "удаленные"
4442 | Суп.бл-ра диаметром 4/5мм | Аксессуар. Для Замков Д4 И 6 | General family | 153 | Выключатели модульные | 2 | ШТ | Под заказ Т2 | не подлежит сертификации | 15.03.2016 - Изменение статуса на складе, перевод во вкладку "удаленные"
4447 | Раздел.перегородка зажимов | Раздел.Перегородка Зажимов | General family | 153 | Выключатели модульные | 1 | ШТ | Под заказ Т2 | не подлежит сертификации | 15.03.2016 - Изменение статуса на складе, перевод во вкладку "распродажа остатков на складе"
4468 | Кнопочный выкл.с фикс1НО+1НЗ | Кнопка, переключатель управления - две функции - 20 А - 250 В~ - 1 Н.Р.(зеленая) + Н.З.(красная) | General family | 153 | Выключатели модульные | 10 | ШТ | На складе | сертифицировано | 15.03.2016 - Изменение статуса на складе, перевод во вкладку "удаленные"
4483 | Индикатор Простой Зеленый | Индикатор Простой Зеленый | General family | 153 | Выключатели модульные | 10 | ШТ | На складе | сертифицировано | 18.05.2016 - Изменение статуса на складе, перевод во вкладку "удаленные"
4486 | Индикат.одинарн."синий" | Индикат.Одинарн."Синий" | General family | 153 | Выключатели модульные | 10 | ШТ | Под заказ Т2 | сертифицировано | 18.05.2016 - Изменение статуса на складе, перевод во вкладку "удаленные"
4503 | Монтажные аксессуары | Монтажные Аксессуары | Cable Accessories | 82 | Распределительные системы XL3 | 2 | ШТ | Под заказ Т2 | информация по запросу | 18.05.2016 - Изменение товарной группы
4512 | Монтажные аксессуары | Монтажные Аксессуары | Cable Accessories | 82 | Распределительные системы XL3 | 4 | ШТ | Под заказ Т2 | информация по запросу | 18.05.2016 - Изменение товарной группы
4513 | Монтажные аксессуары | Монтажные Аксессуары | Cable Accessories | 82 | Распределительные системы XL3 | 4 | ШТ | Под заказ Т2 | информация по запросу | 18.05.2016 - Изменение товарной группы
4544 | Монтажные аксессуары | Монтажные Аксессуары | Cable Accessories | 82 | Распределительные системы XL3 | 2 | ШТ | Под заказ Т2 | информация по запросу | 18.05.2016 - Изменение товарной группы
4600 | Амперметр аналог.0-5А | Аналоговый амперметр - подключение через 5 А трансформатор тока | General family | 151 | КИПиА | 1 | ШТ | Под заказ Т2 | сертифицировано | 18.05.2016 - Изменение тарифа
4602 | Амперметр аналог.0-30А | Аналоговый амперметр - прямое подключение | General family | 151 | КИПиА | 1 | ШТ | Под заказ Т2 | сертифицировано | 18.05.2016 - Изменение тарифа
4650 | Перекл. 4-позиц.д/изм.тока | Переключатель для амперметра - трехфазный - 4-позиционный - монтаж на рейке DIN | General family | 151 | КИПиА | 1 | ШТ | Под заказ Т2 | сертифицировано | 18.05.2016 - Изменение тарифа
4652 | Перекл. 4-позиц.д/изм.напряж. | Переключатель для вольтметра - трехфазный - 4-позиционный - монтаж на рейке DIN | General family | 151 | КИПиА | 1 | ШТ | Под заказ Т2 | сертифицировано | 18.05.2016 - Изменение тарифа
4653 | Перекл. 7-позиц.д/изм.напряж. | Переключатель для вольтметра - трехфазный - 7-позиционный - монтаж на рейке DIN | General family | 151 | КИПиА | 1 | ШТ | На складе | сертифицировано | 18.05.2016 - Изменение тарифа
4660 | Вольтметр аналог. 0-500В | Аналоговый вольтметр - 4 модуля | General family | 151 | КИПиА | 1 | ШТ | На складе | сертифицировано | 18.05.2016 - Изменение тарифа
4663 | Цифровой амперметр/вольтметр | Цифровой амперметр/вольтметр - 0-500 В - монтаж на рейке DIN | General family | 151 | КИПиА | 1 | ШТ | На складе | сертифицировано | 18.05.2016 - Изменение тарифа
4664 | Изм.частот цифровой 40-80гц | Цифровой измеритель частоты - диапазон измерения 40-80 Гц - монтаж на рейке DIN | General family | 151 | КИПиА | 1 | ШТ | Под заказ Т2 | сертифицировано | 18.05.2016 - Изменение тарифа
4670 | Счетчик,32A,моно,1мод.,имп.. | Однофазный счетчик EMDX³ - 32 А - 1 модуль - импульсный выход | General family | 151 | КИПиА | 1 | ШТ | Под заказ Т2 | сертифицировано | 18.05.2016 - Изменение тарифа
4672 | Счетчик Прям. 63А 1Ф | Однофазный счетчик EMDX³ - 63 А - 2 модуля - импульсный выход | General family | 151 | КИПиА | 1 | ШТ | Под заказ Т2 | сертифицировано | 18.05.2016 - Изменение тарифа
4673 | Счетчик Прям. 63А 3Ф | Трехфазный счетчик EMDX³ - 63 А - 4 модуля - импульсный выход | General family | 151 | КИПиА | 1 | ШТ | Под заказ Т2 | сертифицировано | 18.05.2016 - Изменение тарифа
4674 | Счетчик 3Ф Ч/Транс 5А | Трехфазный счетчик EMDX³ - 5 А - 4 модуля - импульсный выход | General family | 151 | КИПиА | 1 | ШТ | Под заказ Т2 | сертифицировано | 18.05.2016 - Изменение тарифа
4675 | Мультиметр Модульный | Контрольно-измерительный прибор EMDX³ - импульсный | General family | 151 | КИПиА | 1 | ШТ | Под заказ Т2 | сертифицировано | 18.05.2016 - Изменение тарифа
4676 | Мультиметр Модульный C Rs232 | Контрольно-измерительный прибор EMDX³ - через интерфейс RS 485 | General family | 151 | КИПиА | 1 | ШТ | На складе | сертифицировано | 18.05.2016 - Изменение статуса на складе, перевод во вкладку "распродажа остатков на складе"
4677 | Счетчик,63A,моно,2мод.,RS485 | Однофазный счетчик EMDX³ - 63 А - 2 модуля - выход RS 485 | General family | 151 | КИПиА | 1 | ШТ | Под заказ Т2 | сертифицировано | 18.05.2016 - Изменение тарифа
4678 | Счетчик,63A,моно,2мод.,MID | Однофазный счетчик EMDX³ - сертификат MID - 63 А - 2 модуля - импульсный выход | General family | 151 | КИПиА | 1 | ШТ | Под заказ Т2 | сертифицировано | 18.05.2016 - Изменение тарифа
4679 | Счетчик,63A,моно,2мод.,MID,RS485 | Однофазный счетчик EMDX³ - сертификат MID - 63 А - 2 модуля - выход RS 485 | General family | 151 | КИПиА | 1 | ШТ | Под заказ Т2 | сертифицировано | 18.05.2016 - Изменение тарифа
4680 | Счетчик,63A,3Ф,4мод.,RS485 | Трехфазный счетчик EMDX³ - 63 А - 4 модуля - выход RS 485 и импульсный | General family | 151 | КИПиА | 1 | ШТ | Под заказ Т2 | сертифицировано | 18.05.2016 - Изменение тарифа
4681 | Счетчик Прям. 32А | Однофазный счетчик EMDX³ - 36 А - 2 модуля - импульсный выход | General family | 151 | КИПиА | 1 | ШТ | Под заказ Т2 | сертифицировано | 18.05.2016 - Изменение тарифа
4682 | Счетчик,63A,3Ф,4мод.,MID | Трехфазный счетчик EMDX³ - сертификат MID - 63 А - 4 модуля - импульсный выход | General family | 151 | КИПиА | 1 | ШТ | Под заказ Т2 | сертифицировано | 18.05.2016 - Изменение тарифа
4683 | Счетчик,63A,3Ф,4мод.,MID,RS485 | Трехфазный счетчик EMDX³ - сертификат MID - 63 А - 4 модуля - выход RS 485 и импульсный | General family | 151 | КИПиА | 1 | ШТ | Под заказ Т2 | сертифицировано | 18.05.2016 - Изменение тарифа
4684 | Счетчик,5A,3Ф,4мод.,RS485, имп. | Трехфазный счетчик EMDX³ - 5 А - 4 модуля - выход RS 485 и импульсный | General family | 151 | КИПиА | 1 | ШТ | Под заказ Т2 | сертифицировано | 18.05.2016 - Изменение тарифа
4685 | Счетчик,5A,3Ф,4мод.,MID | Трехфазный счетчик EMDX³ - сертификат MID - 5 А - 4 модуля - импульсный выход | General family | 151 | КИПиА | 1 | ШТ | Под заказ Т2 | сертифицировано | 18.05.2016 - Изменение тарифа
4686 | Счетчик,5A,3Ф,4мод.,MID,RS485 | Трехфазный счетчик EMDX³ - сертификат MID - 5 А - 4 модуля - выход RS 485 и импульсный | General family | 151 | КИПиА | 1 | ШТ | Под заказ Т2 | сертифицировано | 18.05.2016 - Изменение тарифа
4801 | Клем.б/изол.1х6-25+4х1.5-16мм2 | Клеммная колодка - крепятся винтами М4 - 1 x 6-25 мм² - 4 x 1,5-16 мм² - длина 45 | Cable Accessories | 81 | Аксессуары для распределительного оборудования | 10 | ШТ | На складе | сертифицировано | 18.05.2016 - Изменение товарной группы
4803 | Клем.б/изол.1х6-25+8х1.5-16мм2 | Клеммная колодка - крепятся винтами М4 - 1 x 6-25 мм² - 8 x 1,5-16 мм² - длина 73 | Cable Accessories | 81 | Аксессуары для распределительного оборудования | 10 | ШТ | На складе | сертифицировано | 18.05.2016 - Изменение товарной группы
4805 | Кл.б/изол.1х6-25+14х1.5-16мм2 | Клеммная колодка - крепятся винтами М4 - 1 x 6-25 мм² - 14 x 1,5-16 мм² - длина 12 | Cable Accessories | 81 | Аксессуары для распределительного оборудования | 10 | ШТ | На складе | сертифицировано | 18.05.2016 - Изменение товарной группы
4806 | Кл.б/изол.1х6-25+19х1.5-16мм2 | Клеммная колодка - крепятся винтами М4 - 1 x 6-25 мм² - 19 x 1,5-16 мм² - длина 15 | Cable Accessories | 81 | Аксессуары для распределительного оборудования | 10 | ШТ | На складе | сертифицировано | 18.05.2016 - Изменение товарной группы
4807 | Кл.б/изол.1х6-25+24х1.5-16мм2 | Клеммная колодка - крепятся винтами М4 - 1 x 6-25 мм² - 24 x 1,5-16 мм² - длина 19 | Cable Accessories | 81 | Аксессуары для распределительного оборудования | 10 | ШТ | На складе | сертифицировано | 18.05.2016 - Изменение товарной группы
4810 | Супп.д/крепежа клемм.блоков | Основание для распределительного блока - для подключения до 4 колодок IP 2 x одного размера | Cable Accessories | 81 | Аксессуары для распределительного оборудования | 1 | ШТ | На складе | не подлежит сертификации | 18.05.2016 - Изменение товарной группы
4811 | Супп.д/крепежа клеммников | Универсальное основание колодок - для установки клеммных колодок любого типа | Cable Accessories | 81 | Аксессуары для распределительного оборудования | 5 | ШТ | На складе | не подлежит сертификации | 18.05.2016 - Изменение товарной группы
4815 | Шина Нейтр. 2X35Mm2+4X25Mm2 | Клеммная колодка IP 2X - нейтраль - синяя - 1 x 6-25 мм² - 5 x 1,5-16 мм² - длина | Cable Accessories | 81 | Аксессуары для распределительного оборудования | 10 | ШТ | Под заказ Т2 | сертифицировано | 18.05.2016 - Изменение товарной группы
4816 | Шина Фазн. 2X35Mm2+4X25Mm2 | Клеммная колодка IP 2X - фаза - черная - 1 x 6-25 мм² - 5 x 1,5-16 мм² - длина 62 | Cable Accessories | 81 | Аксессуары для распределительного оборудования | 10 | ШТ | Под заказ Т1 | сертифицировано | 18.05.2016 - Изменение товарной группы
4817 | Основание д/клемм.колод.35отв. | Основание клеммных колодок - 35 отверстий - длина 276 мм | Cable Accessories | 81 | Аксессуары для распределительного оборудования | 5 | ШТ | Под заказ Т2 | не подлежит сертификации | 18.05.2016 - Изменение товарной группы
4819 | Плоская планка 12Х2 | Плоская шинка 12 х 2 мм - длина 1 м | Cable Accessories | 81 | Аксессуары для распределительного оборудования | 10 | ШТ | На складе | не подлежит сертификации | 18.05.2016 - Изменение товарной группы
4820 | Клеммник универсал.4х1.5-16мм2 | Клеммная колодка - на изолирующих основаниях - 4 x 1,5-16 мм² - длина 47 мм | Cable Accessories | 81 | Аксессуары для распределительного оборудования | 10 | ШТ | На складе | сертифицировано | 18.05.2016 - Изменение товарной группы
4822 | Клеммник универсал.8х1.5-16мм2 | Клеммная колодка - на изолирующих основаниях - 8 x 1,5-16 мм² - длина 75 мм | Cable Accessories | 81 | Аксессуары для распределительного оборудования | 10 | ШТ | На складе | сертифицировано | 18.05.2016 - Изменение товарной группы
4824 | Клемм.унив.1х6-25+12х1.5-16мм2 | Клеммная колодка - на изолирующих основаниях - 1 x 6-25 мм² - 12 x 1,5-16 мм² - дл | Cable Accessories | 81 | Аксессуары для распределительного оборудования | 10 | ШТ | На складе | сертифицировано | 18.05.2016 - Изменение товарной группы
4825 | Клемм.унив.1х6-25+16х1.5-16мм2 | Клеммная колодка - на изолирующих основаниях - 1 x 6-25 мм² - 16 x 1,5-16 мм² - дл | Cable Accessories | 81 | Аксессуары для распределительного оборудования | 10 | ШТ | Под заказ Т2 | сертифицировано | 18.05.2016 - Изменение товарной группы
4826 | Клемм.унив.1х6-25+21х1.5-16мм2 | Клеммник универс. 1х(6-25)+21х(1.5х16) син. Leg 004826 | Cable Accessories | 81 | Аксессуары для распределительного оборудования | 10 | ШТ | На складе | сертифицировано | 18.05.2016 - Изменение товарной группы
4828 | Клемм.унив.2х6-25+33х1.5-16мм2 | Клеммик универс. 2х6-25+33х1.5-16кв.мм Leg 4828 | Cable Accessories | 81 | Аксессуары для распределительного оборудования | 10 | ШТ | На складе | сертифицировано | 18.05.2016 - Изменение товарной группы
4830 | Клеммник зеленый 4х1.5-16мм2 | Клеммная колодка IP 2X -земля - вертикальная - длина 47 мм | Cable Accessories | 81 | Аксессуары для распределительного оборудования | 10 | ШТ | На складе | сертифицировано | 18.05.2016 - Изменение товарной группы
4832 | Колодка Земляная 8X16 | Клеммная колодка IP 2X - земля - зеленая - 8 x 1,5-16 мм² - длина 75 мм | Cable Accessories | 81 | Аксессуары для распределительного оборудования | 10 | ШТ | На складе | сертифицировано | 18.05.2016 - Изменение товарной группы
4834 | Колодка Земляная 12X16+1X25 | Клеммная колодка IP 2X - земля - зеленая - 1 x 6-25 мм² - 12 x 1,5-16 мм² - длина | Cable Accessories | 81 | Аксессуары для распределительного оборудования | 10 | ШТ | На складе | сертифицировано | 18.05.2016 - Изменение товарной группы
4835 | Клемм.зел.1х6-25+16х1.5-16мм2 | Клеммная колодка IP 2X - земля - зеленая - 1 x 6-25 мм² - 16 x 1,5-16 мм² - длина | Cable Accessories | 81 | Аксессуары для распределительного оборудования | 10 | ШТ | На складе | сертифицировано | 18.05.2016 - Изменение товарной группы
4836 | Клемм.зел.1х6-25+21х1.5-16мм2 | Клеммная колодка IP 2X - земля - зеленая - 1 x 6-25 мм² - 21 x 1,5-16 мм² - длина | Cable Accessories | 81 | Аксессуары для распределительного оборудования | 10 | ШТ | На складе | сертифицировано | 18.05.2016 - Изменение товарной группы
4837 | Клемм.зел.1х6-25+26х1.5-16мм2 | Клеммная колодка - IP 2X - земля - 1 ввод 6-25 мм² - зеленый - длина 227 мм | Cable Accessories | 81 | Аксессуары для распределительного оборудования | 10 | ШТ | Под заказ Т2 | сертифицировано | 18.05.2016 - Изменение товарной группы
4838 | Клемм.зел.2х6-25+33х1.5-16мм2 | Клеммная колодка IP 2X - земля - зеленая - 2 x 6-25 мм² - 32 x 1,5-16 мм² - длина | Cable Accessories | 81 | Аксессуары для распределительного оборудования | 10 | ШТ | Под заказ Т1 | сертифицировано | 18.05.2016 - Изменение товарной группы
4840 | Клеммник синий 4х1.5-16мм2 | Клеммная колодка IP 2X - нейтраль - синий - длина 47 мм | Cable Accessories | 81 | Аксессуары для распределительного оборудования | 10 | ШТ | На складе | сертифицировано | 18.05.2016 - Изменение товарной группы
4842 | Колодка Клеммная 8X16 Синяя | Клеммная колодка IP 2X - нейтраль - синяя - 8 x 1,5-16 мм² - длина 75 мм | Cable Accessories | 81 | Аксессуары для распределительного оборудования | 10 | ШТ | На складе | сертифицировано | 18.05.2016 - Изменение товарной группы
4844 | Колодка Клеммная 12X16 Синяя | Клеммная колодка IP 2X - нейтраль - синяя - 1 x 6-25 мм² - 12 x 1,5-16 мм² - длина | Cable Accessories | 81 | Аксессуары для распределительного оборудования | 10 | ШТ | На складе | сертифицировано | 18.05.2016 - Изменение товарной группы
4845 | Клемм.син.1х6-25+16х1.5-16мм2 | Клеммная колодка IP 2X - нейтраль - синяя - 1 x 6-25 мм² - 21 x 1,5-16 мм² - длина | Cable Accessories | 81 | Аксессуары для распределительного оборудования | 10 | ШТ | На складе | сертифицировано | 18.05.2016 - Изменение товарной группы
4846 | Клемм.син.1х6-25+21х1.5-16мм2 | Клеммная колодка IP 2X - нейтраль - синяя - 1 x 6-25 мм² - 21 x 1,5-16 мм² - длина | Cable Accessories | 81 | Аксессуары для распределительного оборудования | 10 | ШТ | На складе | сертифицировано | 18.05.2016 - Изменение товарной группы
4848 | Клемм.син.2х6-25+33х1.5-16мм2 | Клеммник 1х(6-25)+33х(1.5-16) син. Leg 004848 | Cable Accessories | 81 | Аксессуары для распределительного оборудования | 10 | ШТ | Под заказ Т2 | сертифицировано | 18.05.2016 - Изменение товарной группы
4850 | Клеммник черный 4х1.5-16мм2 | Клеммная колодка IP 2X - фаза - черный - длина 47 мм | Cable Accessories | 81 | Аксессуары для распределительного оборудования | 10 | ШТ | На складе | сертифицировано | 18.05.2016 - Изменение товарной группы
4852 | Клеммник черный 8х1.5-16мм2 | Клеммная колодка IP 2X - фаза - черная - 8 x 1,5-16 мм² - длина 75 мм | Cable Accessories | 81 | Аксессуары для распределительного оборудования | 10 | ШТ | На складе | сертифицировано | 18.05.2016 - Изменение товарной группы
4854 | Клемм.черн.1х6-25+12х1.5-16мм2 | Клеммная колодка IP 2X - фаза - черная - 1 x 6-25 мм² - 12 x 1,5-16 мм² - длина 11 | Cable Accessories | 81 | Аксессуары для распределительного оборудования | 10 | ШТ | На складе | сертифицировано | 18.05.2016 - Изменение товарной группы
4855 | Клемм.черн.1х6-25+16х1.5-16мм2 | Клеммная колодка IP 2X - фаза - черная - 1 x 6-25 мм² - 16 x 1,5-16 мм² - длина 14 | Cable Accessories | 81 | Аксессуары для распределительного оборудования | 10 | ШТ | На складе | сертифицировано | 18.05.2016 - Изменение товарной группы
4856 | Клемм.черн.1х6-25+21х1.5-16мм2 | Клеммная колодка IP 2X - фаза - черная - 1 x 6-25 мм² - 21 x 1,5-16 мм² - длина 17 | Cable Accessories | 81 | Аксессуары для распределительного оборудования | 10 | ШТ | Под заказ Т2 | сертифицировано | 18.05.2016 - Изменение товарной группы
4858 | Клемм.черн.2х6-25+33х1.5-16мм2 | Колодка клеммная черн.2х6-25+33х1.5-16кв.мм Leg 4858 | Cable Accessories | 81 | Аксессуары для распределительного оборудования | 10 | ШТ | Под заказ Т2 | сертифицировано | 18.05.2016 - Изменение товарной группы
4867 | Распределит. клемма д.DPX160A | Распределительные клеммы для подключения сзади - 160 A | Cable Accessories | 81 | Аксессуары для распределительного оборудования | 1 | ШТ | Под заказ Т2 | сертифицировано | 18.05.2016 - Изменение товарной группы
4868 | Расп.клеммы 250A 4 по 35мм2 | Распределительные клеммы для подключения сзади - 250 A | Cable Accessories | 81 | Аксессуары для распределительного оборудования | 1 | ШТ | Под заказ Т2 | сертифицировано | 18.05.2016 - Изменение товарной группы
4871 | Мод.расп.бл.1пх16контк.125A | Модульный распределительный блок - 1П - 125 A - 16 подключений | Cable Accessories | 80 | Распределительные блоки модульные | 4 | ШТ | На складе | сертифицировано | 18.05.2016 - Изменение товарной группы
4873 | Блок Распред. 1П 250A 11 Конт. | Модульный распределительный блок - 1П - 250 A - 11 подключений | Cable Accessories | 80 | Распределительные блоки модульные | 4 | ШТ | На складе | сертифицировано | 18.05.2016 - Изменение товарной группы
4876 | Блок распред. 4П 125A, 10 мод | Модульный распределительный блок - 4П - 125 A - 16 подключений | Cable Accessories | 80 | Распределительные блоки модульные | 1 | ШТ | На складе | сертифицировано | 18.05.2016 - Изменение товарной группы
4877 | Блок распред. 4П 250A | Модульный распределительный блок - 4П - 250 A - 12 подключений | Cable Accessories | 80 | Распределительные блоки модульные | 1 | ШТ | На складе | сертифицировано | 11.04.2016 - Изменение наименования. 18.05.2016 - Изменение товарной группы
4879 | Блок Распред. 4П 160A 15 Конт. | Модульный распределительный блок - 4П - 160 A - 15 подключений | Cable Accessories | 80 | Распределительные блоки модульные | 1 | ШТ | На складе | сертифицировано | 18.05.2016 - Изменение товарной группы
4880 | Мод.расп.бл.2пх7контк.100А | Модульный распределительный блок - 2П - 100 A - 7 подключений | Cable Accessories | 80 | Распределительные блоки модульные | 10 | ШТ | На складе | сертифицировано | 18.05.2016 - Изменение товарной группы
4881 | Мод.расп.бл.2пх13 контк.40А | Модульный распределительный блок - 2П - 40 A - 13 подключений | Cable Accessories | 80 | Распределительные блоки модульные | 5 | ШТ | На складе | сертифицировано | 18.05.2016 - Изменение товарной группы
4882 | Мод.расп.бл.2пх15 контк.125А | Модульный распределительный блок - 2П - 125 A - 15 подключений | Cable Accessories | 80 | Распределительные блоки модульные | 5 | ШТ | На складе | сертифицировано | 18.05.2016 - Изменение товарной группы
4883 | Блок Распред. 1П 160A 13 Конт. | Модульный распределительный блок - 1П - 160 A - 13 подключений | Cable Accessories | 80 | Распределительные блоки модульные | 4 | ШТ | На складе | сертифицировано | 18.05.2016 - Изменение товарной группы
4884 | Блок Распред. 4П 100A 7 Конт. | Модульный распределительный блок - 4П - 100 A - 7 подключений | Cable Accessories | 80 | Распределительные блоки модульные | 10 | ШТ | На складе | сертифицировано | 18.05.2016 - Изменение товарной группы
4885 | Мод.расп.бл.4пх13 контк.40А | Модульный распределительный блок - 4П - 40 A - 13 подключений | Cable Accessories | 80 | Распределительные блоки модульные | 5 | ШТ | На складе | сертифицировано | 18.05.2016 - Изменение товарной группы
4886 | Блок Распред. 4П 125A 11 Конт. | Модульный распределительный блок - 4П - 125 A - 11 подключений | Cable Accessories | 80 | Распределительные блоки модульные | 5 | ШТ | На складе | сертифицировано | 18.05.2016 - Изменение товарной группы
4888 | Блок Распред. 4П 125A 15 Конт. | Модульный распределительный блок - 4П - 125 A - 15 подключений | Cable Accessories | 80 | Распределительные блоки модульные | 5 | ШТ | На складе | сертифицировано | 18.05.2016 - Изменение товарной группы
4904 | Вход.зажим д/автом.4-25кв.мм. | Вход.Зажим Д/Автом.4-25кв.Мм. | Cable Accessories | 81 | Аксессуары для распределительного оборудования | 10 | ШТ | Под заказ Т2 | информация по запросу | 18.05.2016 - Изменение товарной группы
5824 | Держ.плав.вст.1п+н 32А | Разъединитель-держатель предохранителей - 1П+Н - цилиндрические бытовые предохранители - 32 А | General family | 60 | Держатели плавких вставок | 10 | ШТ | На складе | сертифицировано | 22.03.2016 - Изменение статуса на "складской"
6496 | Авт.Выкл. DX 3П C100A 12.5kA | Авт.Выкл. Dx 3п C100a 12.5ka | General family | 11 | Автоматические выключатели модульные DX-H, DX-L | 5 | ШТ | Под заказ Т2 | информация по запросу | 18.05.2016 - Изменение статуса на складе, перевод во вкладку "удаленные"
7900 | DXАВДТ1п+нC32(AC)300мА6000А6кА | Дифф.Автом. 1p+N 300ma/32а-Ac | General family | 21 | АВДТ P+N 2 модуля | 1 | ШТ | Под заказ Т2 | информация по запросу | 18.05.2016 - Изменение веса, объема, длины, ширины, высоты.
7901 | DXАВДТ1п+нC40(AC)300мА6000А6кА | Дифф.Автом. 1p+N 300ma/40а-Ac | General family | 21 | АВДТ P+N 2 модуля | 1 | ШТ | Под заказ Т2 | информация по запросу | 18.05.2016 - Изменение веса, объема, длины, ширины, высоты.
7980 | DXАВДТ4п300мА С32(AC)6000A10кА | Дифф.Авт.4p 300ma/32а-Ac-4m | General family | 20 | АВДТ моноблочные | 1 | ШТ | Под заказ Т2 | информация по запросу | 18.05.2016 - Изменение статуса на складе, перевод во вкладку "удаленные"
8031 | DXАВДТ4п300мА С40(AC)6000A10кА | Дифф.Авт.4p 300ma/40а-Ac-7м | General family | 20 | АВДТ моноблочные | 1 | ШТ | Под заказ Т2 | информация по запросу | 18.05.2016 - Изменение статуса на складе, перевод во вкладку "удаленные"
8033 | DXАВДТ4п300мА С63(AC)6000A10кА | Дифф.Авт.4p 300ma/63а-Ac-7м | General family | 20 | АВДТ моноблочные | 1 | ШТ | Под заказ Т2 | информация по запросу | 18.05.2016 - Изменение статуса на складе, перевод во вкладку "удаленные"
8587 | DXАВДТ1п+н(сп30мА C16(A)6000А6кА | Дифф.Авт.Ph.N/D 30ma/16а | General family | 21 | АВДТ P+N 2 модуля | 1 | ШТ | Под заказ Т2 | информация по запросу | 18.05.2016 - Изменение статуса на складе, перевод во вкладку "удаленные"
8916 | Диф.Выкл. DX 2П 40A 100MA -AC | Диф.Выкл. Dx 2п 40a 100ma -Ac | General family | 25 | ВДТ Legrand | 1 | ШТ | Под заказ Т2 | информация по запросу | 18.05.2016 - Изменение веса, объема, длины, ширины, высоты.
8928 | Диф.Выкл. DX 2П 40A 300MA -AC | Диф.Выкл. Dx 2п 40a 300ma -Ac | General family | 25 | ВДТ Legrand | 1 | ШТ | Под заказ Т2 | информация по запросу | 18.05.2016 - Изменение веса, объема, длины, ширины, высоты.
8929 | Диф.Выкл. DX 2П 63A 300MA -AC | Диф.Выкл. Dx 2п 63a 300ma -Ac | General family | 25 | ВДТ Legrand | 1 | ШТ | Под заказ Т2 | информация по запросу | 18.05.2016 - Изменение веса, объема, длины, ширины, высоты.
9001 | Диф.Выкл. DX 4П 63A 100MA -AC | Диф.Выкл. Dx 4п 63a 100ma -Ac | General family | 25 | ВДТ Legrand | 1 | ШТ | Под заказ Т2 | информация по запросу | 18.05.2016 - Изменение статуса на складе, перевод во вкладку "удаленные"
9013 | Диф.Выкл. DX 4П 63A 300MA -AC | Диф.Выкл. Dx 4п 63a 300ma -Ac | General family | 25 | ВДТ Legrand | 1 | ШТ | Под заказ Т2 | информация по запросу | 18.05.2016 - Изменение статуса на складе, перевод во вкладку "удаленные"
9076 | Диф.Выкл. DX 2П 63A 300MA -A | Диф.Выкл. Dx 2п 63a 300ma -A | General family | 25 | ВДТ Legrand | 1 | ШТ | Под заказ Т2 | информация по запросу | 18.05.2016 - Изменение веса, объема, длины, ширины, высоты.
9820 | Монтажный комплект XL3 | Монтажные Комплект Xl3 | Cable Accessories | 82 | Распределительные системы XL3 | 1 | ШТ | Под заказ Т2 | информация по запросу | 18.05.2016 - Изменение статуса на складе, перевод во вкладку "распродажа остатков на складе". Изменение товарной группы
9882 | Шина | С-образная медная шина - ∅ 640 мм² - 1450/1200 A - длина 1780 мм | Cable Accessories | 81 | Аксессуары для распределительного оборудования | 1 | ШТ | Под заказ Т2 | информация по запросу | 18.05.2016 - Изменение товарной группы
9883 | Шина | Шина | Cable Accessories | 81 | Аксессуары для распределительного оборудования | 1 | ШТ | Под заказ Т2 | информация по запросу | 18.05.2016 - Изменение товарной группы
10804 | DLPНакл.на стык крышек 130 | Накладка на стык - для крышек 130 мм - для кабель-канала DLP 65х150/220 - белый | DLP/Mosaic | 271 | Кабельные каналы DLP | 10 | ШТ | На складе | не подлежит сертификации | 18.05.2016 - Изменение веса, объема, длины, ширины, высоты.
13406 | Пл.вст. gG 10х38 6А 500В c/и | Пл.вст. gG 10х38 6А 500В c/и | Control and Signal Units | 650 | Плавкие вставки промышленные цилиндр. | 10 | ШТ | На складе | сертифицировано | 18.05.2016 - Изменение статуса на складе на "складской"
13410 | Пл.вст. gG 10х38 10А 500В c/и | Пл.Вст. Gg 10х38 10а 500в C/И | Control and Signal Units | 650 | Плавкие вставки промышленные цилиндр. | 10 | ШТ | На складе | сертифицировано | 18.05.2016 - Изменение статуса на складе на "складской"
14600 | Амперметр 0/5A | Амперметр аналоговый круглый корпус - диам. 56 мм | General family | 151 | КИПиА | 1 | ШТ | Под заказ Т2 | сертифицировано | 18.05.2016 - Изменение тарифа
14601 | Амперметр 5а кв.корп.68х68мм. | Амперметр аналоговый квадратный корпус - 68 x 68 мм | General family | 151 | КИПиА | 1 | ШТ | Под заказ Т1 | сертифицировано | 18.05.2016 - Изменение тарифа
14660 | Вольтм. 500В | Вольтметр аналоговый круглый корпус - диам. 56 мм | General family | 151 | КИПиА | 1 | ШТ | Под заказ Т2 | сертифицировано | 18.05.2016 - Изменение тарифа
14661 | Вольтметр 500в кв.корп.68х68мм | Вольтметр аналоговый квадратный корпус - 68 x 68 мм | General family | 151 | КИПиА | 1 | ШТ | Под заказ Т1 | сертифицировано | 18.05.2016 - Изменение тарифа
14672 | Модуль Rs485 Jbus/Modbus Стд. | Модуль связи - для прибора EMDX³ Access - 1 выход | General family | 151 | КИПиА | 1 | ШТ | Под заказ Т2 | сертифицировано | 18.05.2016 - Изменение тарифа
14673 | Модуль Rs485 Jbus/Modbus Мног. | Модуль связи - для прибора EMDX³ Premium - RS 485 | General family | 151 | КИПиА | 1 | ШТ | Под заказ Т2 | сертифицировано | 18.05.2016 - Изменение статуса на складе, перевод во вкладку "удаленные"
20000 | XL3 160 Рейка универсальная | Универсальная рейка XL³ 160 - для монтажа DPX³ 160 в изолирующих модульных шкафах | Consumer Units | 95 | Шкафы XL3 160 в сборе | 1 | ШТ | На складе | не подлежит сертификации | 18.05.2016 - Изменение товарной группы
20002 | XL3 160 Шкаф мод.металл.2рейки | Распределительный шкаф с металлическим корпусом XL³ 160 - для модульного оборудования - 2 р | Consumer Units | 95 | Шкафы XL3 160 в сборе | 1 | ШТ | На складе | не подлежит сертификации | 18.05.2016 - Изменение товарной группы
20003 | XL3 160 Шкаф мод.металл.3рейки | Распределительный шкаф с металлическим корпусом XL³ 160 - для модульного оборудования - 3 р | Consumer Units | 95 | Шкафы XL3 160 в сборе | 1 | ШТ | На складе | не подлежит сертификации | 18.05.2016 - Изменение товарной группы
20004 | XL3 160 Шкаф мод.металл.4рейки | Распределительный шкаф с металлическим корпусом XL³ 160 - для модульного оборудования - 4 р | Consumer Units | 95 | Шкафы XL3 160 в сборе | 1 | ШТ | На складе | не подлежит сертификации | 18.05.2016 - Изменение товарной группы
20005 | XL3 160 Шкаф мод.металл.5реек | Распределительный шкаф с металлическим корпусом XL³ 160 - для модульного оборудования - 5 р | Consumer Units | 95 | Шкафы XL3 160 в сборе | 1 | ШТ | На складе | не подлежит сертификации | 18.05.2016 - Изменение товарной группы
20006 | XL3 160 Шкаф мод.металл.6реек | Распределительный шкаф с металлическим корпусом XL³ 160 - для модульного оборудования - 6 р | Consumer Units | 95 | Шкафы XL3 160 в сборе | 1 | ШТ | На складе | не подлежит сертификации | 18.05.2016 - Изменение товарной группы
20010 | XL3 160Аксессуар д/монт в нишу | Аксессуар для фиксации полои | Consumer Units | 95 | Шкафы XL3 160 в сборе | 1 | ШТ | Под заказ Т2 | не подлежит сертификации | 18.05.2016 - Изменение товарной группы
20013 | XL3 160 Шкаф мод.встаив.3рейки | Шкаф распределительный встроенный XL³ 160 - для модульного оборудования - 3 рейки - 72 моду | Consumer Units | 95 | Шкафы XL3 160 в сборе | 1 | ШТ | На складе | не подлежит сертификации | 18.05.2016 - Изменение товарной группы
20014 | XL3 160 Шкаф мод.встаив.4рейки | Шкаф распределительный встроенный XL³ 160 - для модульного оборудования - 4 рейки - 96 моду | Consumer Units | 95 | Шкафы XL3 160 в сборе | 1 | ШТ | На складе | не подлежит сертификации | 18.05.2016 - Изменение товарной группы
20015 | XL3 160 Шкаф мод.встаив.5реек | Шкаф распределительный встроенный XL³ 160 - для модульного оборудования - 5 реек - 120 моду | Consumer Units | 95 | Шкафы XL3 160 в сборе | 1 | ШТ | На складе | не подлежит сертификации | 18.05.2016 - Изменение товарной группы
20016 | XL3 160 Шкаф мод.встаив.6реек | Шкаф распределительный встроенный XL³ 160 - для модульного оборудования - 6 реек - 144 моду | Consumer Units | 95 | Шкафы XL3 160 в сборе | 1 | ШТ | На складе | не подлежит сертификации | 18.05.2016 - Изменение товарной группы
20020 | XL3 160 Пласт.ввод.кабеля | Пластина для ввода кабелей - для шкафов с металлическим корпусом XL³ 160 - разрезаемая | Consumer Units | 95 | Шкафы XL3 160 в сборе | 1 | ШТ | На складе | не подлежит сертификации | 18.05.2016 - Изменение товарной группы
20021 | XL3 160 Пласт.д.ввода каб. | Пластина для ввода кабеля - для шкафов с металлическим корпусом XL³ 160 | Consumer Units | 95 | Шкафы XL3 160 в сборе | 1 | ШТ | На складе | не подлежит сертификации | 18.05.2016 - Изменение товарной группы
20025 | XL3 160 Щит встаив.3рейки | Шкаф распределительный встроенный XL³ 160 - для модульного оборудования с дополнительным пр | Consumer Units | 95 | Шкафы XL3 160 в сборе | 1 | ШТ | Под заказ Т2 | не подлежит сертификации | 18.05.2016 - Изменение товарной группы
20026 | XL3 160Шкаф встаив.4рейки | Шкаф распределительный встроенный XL³ 160 - для модульного оборудования с дополнительным пр | Consumer Units | 95 | Шкафы XL3 160 в сборе | 1 | ШТ | Под заказ Т2 | не подлежит сертификации | 18.05.2016 - Изменение товарной группы
20035 | XL3 160 Траверс.д/монтажа | Суппорт для фиксации кабелей - для шкафов с металлическим корпусом XL³ 160 | Consumer Units | 95 | Шкафы XL3 160 в сборе | 1 | ШТ | На складе | не подлежит сертификации | 18.05.2016 - Изменение товарной группы
20050 | XL3 160 Компл.суппортов IP2X | Суппорт для клеммников IP 2X (2) - для шкафов XL³ 160 | Consumer Units | 95 | Шкафы XL3 160 в сборе | 1 | ШТ | На складе | не подлежит сертификации | 18.05.2016 - Изменение товарной группы
20051 | XL3 160 Заглушка рAL 7035 24м | Заглушка для XL³ - для металлической или пластиковой лицевой панели - 24 модуля - RAL 7035 | Consumer Units | 95 | Шкафы XL3 160 в сборе | 20 | ШТ | На складе | не подлежит сертификации | 18.05.2016 - Изменение товарной группы
20052 | XL3 160 Шкаф пластик 2рейки | Распределительный шкаф с пластиковым корпусом XL³ 160 - для модульного оборудования - 2 рей | Consumer Units | 95 | Шкафы XL3 160 в сборе | 1 | ШТ | На складе | не подлежит сертификации | 18.05.2016 - Изменение товарной группы
20053 | XL3 160 Шкаф пластик 3рейки | Распределительный шкаф с пластиковым корпусом XL³ 160 - для модульного оборудования - 3 рей | Consumer Units | 95 | Шкафы XL3 160 в сборе | 1 | ШТ | На складе | не подлежит сертификации | 18.05.2016 - Изменение товарной группы
20054 | XL3 160 Шкаф пластик 4рейки | Распределительный шкаф с пластиковым корпусом XL³ 160 - для модульного оборудования - 4 рей | Consumer Units | 95 | Шкафы XL3 160 в сборе | 1 | ШТ | На складе | не подлежит сертификации | 18.05.2016 - Изменение товарной группы
20055 | XL3 160 Шкаф пластик 5рейки | Распределительный шкаф с пластиковым корпусом XL³ 160 - для модульного оборудования - 5 рее | Consumer Units | 95 | Шкафы XL3 160 в сборе | 1 | ШТ | На складе | не подлежит сертификации | 18.05.2016 - Изменение товарной группы
20056 | XL3 160 Шкаф пластик 6рейки | Распределительный шкаф с пластиковым корпусом XL³ 160 - для модульного оборудования - 6 рее | Consumer Units | 95 | Шкафы XL3 160 в сборе | 1 | ШТ | На складе | не подлежит сертификации | 18.05.2016 - Изменение товарной группы
20064 | XL3 160 Щит встр. 4R+N | Щит встр. XL3 160 4R+N Leg 20064 | Consumer Units | 95 | Шкафы XL3 160 в сборе | 1 | ШТ | Под заказ Т2 | не подлежит сертификации | 18.05.2016 - Изменение товарной группы
20070 | XL3 160 Суппорт | Суппорт для кабель-канала (комплект из 2 шт) - XL³ 160 - непосредственный вертикальный монт | Consumer Units | 95 | Шкафы XL3 160 в сборе | 10 | ШТ | На складе | не подлежит сертификации | 18.05.2016 - Изменение товарной группы, веса, объема, длины, ширины, высоты.
20071 | XL3 160 Пласт.д.ввода каб. | Пластина ввода кабеля - для пластиковых шкафов XL³ 160 | Consumer Units | 95 | Шкафы XL3 160 в сборе | 1 | ШТ | Под заказ Т1 | не подлежит сертификации | 18.05.2016 - Изменение товарной группы
20080 | XL3 160 Фиксатор Для Лотков | Фиксатор пластиковый для XL³ 400 - для монтажа кабельных лотков | Consumer Units | 95 | Шкафы XL3 160 в сборе | 100 | ШТ | Под заказ Т2 | не подлежит сертификации | 18.05.2016 - Изменение товарной группы
20091 | XL3 400 Винт М6 | Винт М6 для XL3 400 | XL3-0096 | 96 | Шкафы и щитки XL3 400 | 50 | ШТ | На складе | не подлежит сертификации | 24.03.2016 - Изменение расширенного наименования
20092 | XL3 400 Креп.клипса п/винт М6 | Крепежная клипса под винт М6 для XL3 400 | XL3-0096 | 96 | Шкафы и щитки XL3 400 | 20 | ШТ | На складе | не подлежит сертификации | 24.03.2016 - Изменение расширенного наименования
20095 | XL3 160 Шкаф пласт.д/счетч. 3р | Распределительный шкаф с пластиковым корпусом XL³ 160 - для мод. оборудования с дополнитель | Consumer Units | 95 | Шкафы XL3 160 в сборе | 1 | ШТ | Под заказ Т2 | не подлежит сертификации | 18.05.2016 - Изменение товарной группы
20096 | XL3 160 Шкаф пласт.д/счетч. 4р | Распределительный шкаф с пластиковым корпусом XL³ 160 - для мод. оборудования с дополнитель | Consumer Units | 95 | Шкафы XL3 160 в сборе | 1 | ШТ | Под заказ Т2 | не подлежит сертификации | 18.05.2016 - Изменение товарной группы
20118 | XL3 400 Щит металл выс.1600 | Щит распределительный XL³ 400 - металлический - высота 1600 мм | XL3-0096 | 96 | Шкафы и щитки XL3 400 | 1 | ШТ | На складе | не подлежит сертификации | 18.05.2016 - Изменение веса, объема, длины, ширины, высоты.
20119 | XL3 400 Щит металл выс.1900 | Щит распределительный XL³ 400 - металлический - высота 1900 мм | XL3-0096 | 96 | Шкафы и щитки XL3 400 | 1 | ШТ | На складе | не подлежит сертификации | 18.05.2016 - Изменение веса, объема, длины, ширины, высоты.
20125 | XL3 400 Кабельн.секция в.900 | Кабельная секция XL³ 400 - для металлического шкафа Кат. № 0 201 05 - высота 900 мм | XL3-0096 | 96 | Шкафы и щитки XL3 400 | 1 | ШТ | Под заказ Т2 | не подлежит сертификации | 18.05.2016 - Изменение веса, объема, длины, ширины, высоты.
20127 | XL3 400 Кабельн.секция в.1200 | Кабельная секция XL³ 400 - для металлического шкафа Кат. № 0 201 07 - высота 1200 мм | XL3-0096 | 96 | Шкафы и щитки XL3 400 | 1 | ШТ | Под заказ Т2 | не подлежит сертификации | 18.05.2016 - Изменение веса, объема, длины, ширины, высоты.
20128 | XL3 400 Кабельн.секция в.1500 | Кабельная секция XL³ 400 - для металлического шкафа Кат. № 0 201 08 - высота 1500 мм | XL3-0096 | 96 | Шкафы и щитки XL3 400 | 1 | ШТ | Под заказ Т2 | не подлежит сертификации | 18.05.2016 - Изменение веса, объема, длины, ширины, высоты.
20138 | XL3 400 Каб.секц.+цок. в.1600 | Кабельная секция XL³ 400 - для металлический щитов Кат. № 0 201 18 - высота 1600 мм | XL3-0096 | 96 | Шкафы и щитки XL3 400 | 1 | ШТ | Под заказ Т2 | не подлежит сертификации | 18.05.2016 - Изменение веса, объема, длины, ширины, высоты.
20139 | XL3 400 Каб.секц.+цок. в.1900 | Кабельная секция XL³ 400 - для металлических щитов Кат. № 0 201 19 - высота 1900 мм | XL3-0096 | 96 | Шкафы и щитки XL3 400 | 1 | ШТ | Под заказ Т2 | не подлежит сертификации | 18.05.2016 - Изменение веса, объема, длины, ширины, высоты.
20160 | XL3 160 Уголок декоративный | Отвод - для стыковки кабель-канала DLP / шкафа XL³ | Consumer Units | 95 | Шкафы XL3 160 в сборе | 1 | ШТ | Под заказ Т2 | не подлежит сертификации | 18.05.2016 - Изменение товарной группы
20163 | XL3 400 Дв.д/каб.секции в.600 | Дверь металлическая XL³ 400 - для кабельных секций высотой 600 мм | XL3-0096 | 96 | Шкафы и щитки XL3 400 | 1 | ШТ | Под заказ Т2 | не подлежит сертификации | 18.05.2016 - Изменение тарифа
20164 | XL3 400Дв. д/каб.секции в.750 | Дверь металлическая XL³ 400 - для кабельных секций высотой 750 мм | XL3-0096 | 96 | Шкафы и щитки XL3 400 | 1 | ШТ | Под заказ Т2 | не подлежит сертификации | 18.05.2016 - Изменение тарифа
20165 | XL3 400Дв. д/каб.секции в.900 | Дверь металлическая XL³ 400 - для кабельных секций высотой 900 мм | XL3-0096 | 96 | Шкафы и щитки XL3 400 | 1 | ШТ | Под заказ Т2 | не подлежит сертификации | 18.05.2016 - Изменение тарифа
20166 | XL3 400Дв. д/каб.секции в.1050 | Дверь металлическая XL³ 400 - для кабельных секций высотой 1050 мм | XL3-0096 | 96 | Шкафы и щитки XL3 400 | 1 | ШТ | Под заказ Т2 | не подлежит сертификации | 18.05.2016 - Изменение тарифа
20167 | XL3 400Дв. д/каб.секции в.1200 | Дверь металлическая XL³ 400 - для кабельных секций высотой 1200 мм | XL3-0096 | 96 | Шкафы и щитки XL3 400 | 1 | ШТ | Под заказ Т2 | не подлежит сертификации | 18.05.2016 - Изменение тарифа
20168 | XL3 400Дв. д/каб.секции в.1500 | Дверь металлическая XL³ 400 - для кабельных секций высотой 1500/1600 мм | XL3-0096 | 96 | Шкафы и щитки XL3 400 | 1 | ШТ | Под заказ Т2 | не подлежит сертификации | 18.05.2016 - Изменение тарифа
20169 | XL3 400Дв. д/каб.секции в.1800 | Дверь металлическая XL³ 400 - для кабельных секций высотой 1900 мм | XL3-0096 | 96 | Шкафы и щитки XL3 400 | 1 | ШТ | Под заказ Т2 | не подлежит сертификации | 18.05.2016 - Изменение тарифа
20206 | Алюм.DIN рейка 24М для XL3 400 | DIN-рейка 24-мод. для XL3 400 алюм. Leg 20206 | Cable Accessories | 82 | Распределительные системы XL3 | 1 | ШТ | Под заказ Т1 | не подлежит сертификации | 18.05.2016 - Изменение товарной группы
20230 | XL3 160Наб.д/абонент.щитка 1ф | Набор для монтажа - XL³ 160/400 - для автоматических выключателей до 90 А | Consumer Units | 95 | Шкафы XL3 160 в сборе | 1 | ШТ | Под заказ Т2 | не подлежит сертификации | 18.05.2016 - Изменение товарной группы
20231 | XL3 160 Наб.д/эл.счетч.3ф | Набор для монтажа - XL³ 160/400 - для счетчиков электроэнергии | Consumer Units | 95 | Шкафы XL3 160 в сборе | 1 | ШТ | Под заказ Т2 | не подлежит сертификации | 18.05.2016 - Изменение тарифа. Изменение товарной группы.
20240 | Уплотнитель IP55, 20 метров | Уплотнительная прокладка XL³ - длина 20 м | XL3 | 97 | Шкафы XL3 800 / 4000 | 1 | ШТ | Под заказ Т2 | не подлежит сертификации | 18.05.2016 - Изменение веса, объема, длины, ширины, высоты.
20262 | XL3 160 Дв.450мм стекло выгут. | Дверь остеклённая выгнутая для XL³ 160 - для шкафа высотой 450 мм | XL3-0096 | 96 | Шкафы и щитки XL3 400 | 1 | ШТ | Под заказ Т2 | не подлежит сертификации | 18.05.2016 - Изменение тарифа
20263 | XL3 160/400 Дв.600мм стекл.выг | Дверь остеклённая выгнутая для XL³ 160/400 - для шкафа высотой 600 мм | XL3-0096 | 96 | Шкафы и щитки XL3 400 | 1 | ШТ | На складе | не подлежит сертификации | 18.05.2016 - Изменение тарифа
20264 | XL3 160/400 Дв.750мм стекл.выг | Дверь остеклённая выгнутая для XL³ 160/400 - для шкафа высотой 750 мм | XL3-0096 | 96 | Шкафы и щитки XL3 400 | 1 | ШТ | Под заказ Т2 | не подлежит сертификации | 18.05.2016 - Изменение тарифа
20265 | XL3 160/400 Дв.900мм стекл.выг | Дверь остеклённая выгнутая для XL³ 160/400 - для шкафа высотой 900 мм | XL3-0096 | 96 | Шкафы и щитки XL3 400 | 1 | ШТ | Под заказ Т2 | не подлежит сертификации | 18.05.2016 - Изменение тарифа
20266 | XL3 160/400 Дв.1050мм стек.выг | Дверь остеклённая выгнутая для XL³ 160/400 - для шкафа высотой 1050 мм | XL3-0096 | 96 | Шкафы и щитки XL3 400 | 1 | ШТ | Под заказ Т1 | не подлежит сертификации | 18.05.2016 - Изменение тарифа
20267 | XL3 400 Дв.1200мм стекл.выгн. | Дверь металлическая выгнутая XL³ 400 - для шкафов и щитов высотой 1050 мм | XL3-0096 | 96 | Шкафы и щитки XL3 400 | 1 | ШТ | Под заказ Т2 | не подлежит сертификации | 18.05.2016 - Изменение тарифа
20268 | XL3 400 Дв.1500мм стекл.выгн. | Дверь металлическая выгнутая XL³ 400 - для шкафов и щитов высотой 1200 мм | XL3-0096 | 96 | Шкафы и щитки XL3 400 | 1 | ШТ | Под заказ Т2 | не подлежит сертификации | 18.05.2016 - Изменение тарифа
20269 | XL3 400 Дв.1900мм стекл.выгн. | Дверь металлическая выгнутая XL³ 400 - для шкафов и щитов высотой 1500/1600 мм | XL3-0096 | 96 | Шкафы и щитки XL3 400 | 1 | ШТ | Под заказ Т1 | не подлежит сертификации | 18.05.2016 - Изменение тарифа
20272 | XL3 160 Дв.450мм мет.плоск. | Дверь металлическая плоская для XL³ 160 - для шкафа высотой 450 мм | XL3-0096 | 96 | Шкафы и щитки XL3 400 | 1 | ШТ | На складе | не подлежит сертификации | 18.05.2016 - Изменение тарифа
20273 | XL3 160/400 Дв.600мм мет.плоск | Дверь металлическая плоская для XL³ 160/400 - для шкафа высотой 600/695 мм | XL3-0096 | 96 | Шкафы и щитки XL3 400 | 1 | ШТ | На складе | не подлежит сертификации | 18.05.2016 - Изменение тарифа
20274 | XL3 160/400 Дв.750мм мет.плоск | Дверь металлическая плоская для XL³ 160/400 - для шкафа высотой 750/845 мм | XL3-0096 | 96 | Шкафы и щитки XL3 400 | 1 | ШТ | На складе | не подлежит сертификации | 18.05.2016 - Изменение тарифа
20275 | XL3 160/400 Дв.900мм мет.плоск | Дверь металлическая плоская для XL³ 160/400 - для шкафа высотой 900/995 мм | XL3-0096 | 96 | Шкафы и щитки XL3 400 | 1 | ШТ | На складе | не подлежит сертификации | 18.05.2016 - Изменение тарифа
20276 | XL3 160/400 Дв.1050мм мет.плос | Дверь металлическая плоская для XL³ 160/400 - для шкафа высотой 1050/1145 мм | XL3-0096 | 96 | Шкафы и щитки XL3 400 | 1 | ШТ | На складе | не подлежит сертификации | 18.05.2016 - Изменение тарифа
20277 | XL3 400 Дв.1200мм мет.плоск. | Дверь металлическая плоская XL³ 400 - для шкафов и щитов высотой 1200 мм | XL3-0096 | 96 | Шкафы и щитки XL3 400 | 1 | ШТ | Под заказ Т2 | не подлежит сертификации | 18.05.2016 - Изменение тарифа
20278 | XL3 400 Дв.1500мм мет.плоск. | Дверь металлическая плоская XL³ 400 - для шкафов и щитов высотой 1500/1600 мм | XL3-0096 | 96 | Шкафы и щитки XL3 400 | 1 | ШТ | Под заказ Т1 | не подлежит сертификации | 18.05.2016 - Изменение тарифа
20279 | XL3 400 Дв.1900мм мет.плоск. | Дверь металлическая плоская XL³ 400 - для шкафов и щитов высотой 1900 мм | XL3-0096 | 96 | Шкафы и щитки XL3 400 | 1 | ШТ | Под заказ Т2 | не подлежит сертификации | 18.05.2016 - Изменение тарифа
20282 | XL3 160 Дв.450мм стекло плоск. | Дверь остеклённая плоская для XL³ 160 - для шкафа высотой 450 мм | XL3-0096 | 96 | Шкафы и щитки XL3 400 | 1 | ШТ | На складе | не подлежит сертификации | 18.05.2016 - Изменение тарифа
20283 | XL3 160/400 Дв.600мм стек.плос | Дверь остеклённая плоская для XL³ 160/400 - для шкафа высотой 600/695 мм | XL3-0096 | 96 | Шкафы и щитки XL3 400 | 1 | ШТ | На складе | не подлежит сертификации | 18.05.2016 - Изменение тарифа
20284 | XL3 160/400 Дв.750мм стек.плос | Дверь остеклённая плоская для XL³ 160/400 - для шкафа высотой 750/845 мм | XL3-0096 | 96 | Шкафы и щитки XL3 400 | 1 | ШТ | На складе | не подлежит сертификации | 18.05.2016 - Изменение тарифа
20285 | XL3 160/400 Дв.900мм стек.плос | Дверь остеклённая плоская для XL³ 160/400 - для шкафа высотой 900/995 мм | XL3-0096 | 96 | Шкафы и щитки XL3 400 | 1 | ШТ | На складе | не подлежит сертификации | 18.05.2016 - Изменение тарифа
20286 | XL3 160/400 Дв.1050мм стек.пл. | Дверь остекленная плоская XL³ 160/400 - для шкафа высотой 1050/1145 мм | XL3-0096 | 96 | Шкафы и щитки XL3 400 | 1 | ШТ | На складе | не подлежит сертификации | 18.05.2016 - Изменение тарифа
20287 | XL3 400 Дв.1200мм стекл.плоск. | Дверь остекленная плоская XL³ 400 - для шкафов и щитов высотой 1200 мм | XL3-0096 | 96 | Шкафы и щитки XL3 400 | 1 | ШТ | Под заказ Т2 | не подлежит сертификации | 18.05.2016 - Изменение тарифа
20288 | XL3 400 Дв.1500мм стекл.плоск. | Дверь остекленная плоская XL³ 400 - для шкафов и щитов высотой 1500/1600 мм | XL3-0096 | 96 | Шкафы и щитки XL3 400 | 1 | ШТ | Под заказ Т2 | не подлежит сертификации | 18.05.2016 - Изменение тарифа
20289 | XL3 400 Дв.1900мм стек.плоск. | Дверь остекленная плоская XL³ 400 - для шкафов и щитов высотой 1900 мм | XL3-0096 | 96 | Шкафы и щитки XL3 400 | 1 | ШТ | Под заказ Т2 | не подлежит сертификации | 18.05.2016 - Изменение тарифа
20367 | DPX 125 Заглуш.д/Л.п. | Адаптор Д/Dpx | XL3 | 97 | Шкафы XL3 800 / 4000 | 1 | ШТ | Под заказ Т2 | не подлежит сертификации | 18.05.2016 - Изменение тарифа
20368 | XL3 DPX 160 Заглуш.д/Л.п. | Адаптор Д/Dpx | XL3 | 97 | Шкафы XL3 800 / 4000 | 1 | ШТ | Под заказ Т2 | не подлежит сертификации | 18.05.2016 - Изменение тарифа
20369 | DPX 250ER Заглуш.д/Л.п. | Адаптор Д/Dpx | XL3 | 97 | Шкафы XL3 800 / 4000 | 1 | ШТ | Под заказ Т2 | не подлежит сертификации | 18.05.2016 - Изменение тарифа
20404 | XL3 800 Щит шир.660 в.1950 | Щит распределительный XL³ 800 - 1950x660x230 мм | XL3 | 97 | Шкафы XL3 800 / 4000 | 1 | ШТ | На складе | не подлежит сертификации | 18.05.2016 - Изменение веса, объема, длины, ширины, высоты.
20406 | XL3 800 Шкаф металл 910Х1050 | Шкаф распределительный XL³ 800 - 1050x910x230 мм | XL3 | 97 | Шкафы XL3 800 / 4000 | 1 | ШТ | Под заказ Т2 | не подлежит сертификации | 18.05.2016 - Изменение веса, объема, длины, ширины, высоты.
20410 | XL3 800 Цоколь ш.660 | Цоколь XL³ 800 - для шкафов и щитов IP 43 высотой 660 мм | XL3 | 97 | Шкафы XL3 800 / 4000 | 1 | ШТ | Под заказ Т2 | не подлежит сертификации | 18.05.2016 - Изменение тарифа
20415 | XL3 800 Бок.пан.выс.600мм | Комплект из 2 боковых панелей XL³ 800 - высота 600 мм | XL3 | 97 | Шкафы XL3 800 / 4000 | 1 | ШТ | Под заказ Т2 | не подлежит сертификации | 18.05.2016 - Изменение тарифа
20418 | XL3 800 Бок.пан.выс.1200мм | Комплект из 2 боковых панелей XL³ 800 - высота 1200 мм | XL3 | 97 | Шкафы XL3 800 / 4000 | 1 | ШТ | Под заказ Т2 | не подлежит сертификации | 18.05.2016 - Изменение тарифа
20419 | XL3 800 Суппорты д.бок.панелей | Комплект из 2 суппортов для боковых панелей XL³ 800 | XL3 | 97 | Шкафы XL3 800 / 4000 | 1 | ШТ | Под заказ Т2 | не подлежит сертификации | 18.05.2016 - Изменение тарифа
20424 | XL3 800 Каб.сек.внеш.выс.1950 | Внешняя кабельная секция XL³ 800 - для щитов Кат. № 0 204 09 | XL3 | 97 | Шкафы XL3 800 / 4000 | 1 | ШТ | Под заказ Т2 | не подлежит сертификации | 18.05.2016 - Изменение веса, объема, длины, ширины, высоты.
20426 | XL3 800 Каб.сек.внутр.выс.1050 | Набор для внутренних кабельных секций - ширина 910 мм - для щитов Кат. № 0 204 06/56 | XL3 | 97 | Шкафы XL3 800 / 4000 | 1 | ШТ | Под заказ Т2 | не подлежит сертификации | 18.05.2016 - Изменение тарифа
20427 | XL3 800 Каб.сек.внутр.выс.1250 | Набор для внутренних кабельных секций - ширина 910 мм - для щитов Кат. № 0 204 07/57 | XL3 | 97 | Шкафы XL3 800 / 4000 | 1 | ШТ | Под заказ Т2 | не подлежит сертификации | 18.05.2016 - Изменение тарифа
20428 | XL3 800 Каб.сек.внутр.выс.1550 | Набор для внутренних кабельных секций - ширина 910 мм - для щитов Кат. № 0 204 08/58 | XL3 | 97 | Шкафы XL3 800 / 4000 | 1 | ШТ | Под заказ Т2 | не подлежит сертификации | 18.05.2016 - Изменение тарифа
20429 | XL3 800 Каб.сек.внутр.выс.1950 | Набор для внутренних кабельных секций - ширина 910 мм - для щитов Кат. № 0 204 09/59 | XL3 | 97 | Шкафы XL3 800 / 4000 | 1 | ШТ | Под заказ Т2 | не подлежит сертификации | 18.05.2016 - Изменение тарифа
20433 | XL3 800 Дв.д/каб.сек.выс.1550 | Дверь XL³ 800 - для внешней кабельной секции Кат. № 0 204 23 | XL3 | 97 | Шкафы XL3 800 / 4000 | 1 | ШТ | Под заказ Т2 | не подлежит сертификации | 18.05.2016 - Изменение тарифа
20434 | XL3 800 Дв.д/каб.сек.выс.1950 | Дверь XL³ 800 - для внешней кабельной секции Кат. № 0 204 24 | XL3 | 97 | Шкафы XL3 800 / 4000 | 1 | ШТ | Под заказ Т2 | не подлежит сертификации | 18.05.2016 - Изменение тарифа
20435 | XL3 800 Трав.д/монтажа ш.660мм | Суппорт для фиксации кабелей XL³ 800/4000 - для шкафов высотой 660 мм | XL3 | 97 | Шкафы XL3 800 / 4000 | 1 | ШТ | На складе | не подлежит сертификации | 18.05.2016 - Изменение тарифа
20436 | XL3 800 Трав.д/монтажа ш.910мм | Суппорт для фиксации кабелей XL³ 800/4000 - для шкафов высотой 910 мм | XL3 | 97 | Шкафы XL3 800 / 4000 | 1 | ШТ | На складе | не подлежит сертификации | 18.05.2016 - Изменение тарифа
20437 | XL3 800 Трав.д/монт.д.внеш.КС | Суппорт для фиксации кабелей XL³ 800 - для внешних кабельных секций | XL3 | 97 | Шкафы XL3 800 / 4000 | 1 | ШТ | Под заказ Т2 | не подлежит сертификации | 18.05.2016 - Изменение тарифа
20462 | XL3 800 Цоколь ш.500 д/к.с. | Цоколь XL³ 800 - для кабельных секций IP 55 высотой 500 мм | XL3 | 97 | Шкафы XL3 800 / 4000 | 1 | ШТ | Под заказ Т2 | не подлежит сертификации | 18.05.2016 - Изменение тарифа
20474 | XL3 800 Каб.сек.внеш.выс.1950 | Внешняя кабельная секция XL³ 800 - для щитов IP 55 Кат. № 0 204 59 - высота 1995 мм | XL3 | 97 | Шкафы XL3 800 / 4000 | 1 | ШТ | Под заказ Т2 | не подлежит сертификации | 18.05.2016 - Изменение тарифа
20482 | XL3 800 Компл.подъемных колец | Компл.Подъемных Колец | XL3 | 97 | Шкафы XL3 800 / 4000 | 8 | ШТ | Под заказ Т2 | не подлежит сертификации | 18.05.2016 - Изменение тарифа
20483 | XL3 800 Дв.д/щит.IP55 в.1400мм | Дверь XL³ 800 - для внешней кабельной секции Кат. № 0 204 73 - высота 1400 мм | XL3 | 97 | Шкафы XL3 800 / 4000 | 1 | ШТ | Под заказ Т2 | не подлежит сертификации | 18.05.2016 - Изменение тарифа
20484 | XL3 800 Дв.д/щит.IP55 в.1800мм | Дверь XL³ 800 - для внешней кабельной секции Кат. № 0 204 74 - высота 1800 мм | XL3 | 97 | Шкафы XL3 800 / 4000 | 1 | ШТ | Под заказ Т2 | не подлежит сертификации | 18.05.2016 - Изменение тарифа
20486 | XL3 800 Монт.пластина+крепеж | Монт.Пластина+Крепеж | XL3 | 97 | Шкафы XL3 800 / 4000 | 1 | ШТ | Под заказ Т2 | не подлежит сертификации | 18.05.2016 - Изменение тарифа
20490 | XL3 800 Перегор.гор. шир.600мм | Перегородка для горизонтального разделения - для шкафов/щитов XL³ 800 полезной шириной 600 | XL3 | 97 | Шкафы XL3 800 / 4000 | 1 | ШТ | На складе | не подлежит сертификации | 18.05.2016 - Изменение тарифа
20491 | XL3 800 Перегор.гор. шир.850мм | Перегородка для горизонтального разделения - для шкафов/щитов XL³ 800 полезной шириной 850 | XL3 | 97 | Шкафы XL3 800 / 4000 | 1 | ШТ | Под заказ Т2 | не подлежит сертификации | 18.05.2016 - Изменение тарифа
20501 | XL3 4000К-т осн+кр ш.475гл475 | Комплект монтажный с пластинами для вода кабеля - XL³ 4000 - глубина 475 - ширина 475 | XL3 | 97 | Шкафы XL3 800 / 4000 | 1 | ШТ | На складе | не подлежит сертификации | 18.05.2016 - Изменение тарифа
20502 | XL3 4000К-т осн+кр ш.475гл725 | Комплект монтажный с пластинами для вода кабеля - XL³ 4000 - глубина 725 - ширина 475 | XL3 | 97 | Шкафы XL3 800 / 4000 | 1 | ШТ | На складе | не подлежит сертификации | 18.05.2016 - Изменение тарифа
20503 | XL3 4000К-т осн+кр ш.475гл975 | Комплект монтажный с пластинами для вода кабеля - XL³ 4000 - глубина 975 - ширина 475 | XL3 | 97 | Шкафы XL3 800 / 4000 | 1 | ШТ | На складе | не подлежит сертификации | 18.05.2016 - Изменение тарифа
20504 | Дно и Крыша Щита XL3 725X475 | Комплект монтажный - XL³ 4000 - глубина 475 мм - ширина 725 мм | XL3 | 97 | Шкафы XL3 800 / 4000 | 1 | ШТ | На складе | не подлежит сертификации | 18.05.2016 - Изменение тарифа
20505 | Дно и Крыша Щита XL3 725X725 | Комплект монтажный - XL³ 4000 - глубина 725 мм - ширина 725 мм | XL3 | 97 | Шкафы XL3 800 / 4000 | 1 | ШТ | На складе | не подлежит сертификации | 18.05.2016 - Изменение тарифа
20506 | XL3 4000К-т осн+кр ш.725гл975 | Комплект монтажный - XL³ 4000 - глубина 975 мм - ширина 725 мм | XL3 | 97 | Шкафы XL3 800 / 4000 | 1 | ШТ | Под заказ Т2 | не подлежит сертификации | 18.05.2016 - Изменение тарифа
20507 | XL3 4000К-т осн+кр ш.975гл475 | Комплект монтажный - XL³ 4000 - глубина 475 мм - ширина 975 мм | XL3 | 97 | Шкафы XL3 800 / 4000 | 1 | ШТ | На складе | не подлежит сертификации | 18.05.2016 - Изменение тарифа
20508 | XL3 4000К-т осн+кр ш.975гл725 | Комплект монтажный - XL³ 4000 - глубина 725 мм - ширина 975 мм | XL3 | 97 | Шкафы XL3 800 / 4000 | 1 | ШТ | На складе | не подлежит сертификации | 18.05.2016 - Изменение тарифа
20509 | XL3 4000К-т осн+кр ш.975гл975 | Комплект монтажный - XL³ 4000 - глубина 975 мм - ширина 850 мм | XL3 | 97 | Шкафы XL3 800 / 4000 | 1 | ШТ | На складе | не подлежит сертификации | 12.04.2016 - Изменение складского статуса на "На складе". 18.05.2016 - Изменение тарифа
20510 | XL3 4000 Наб. д.соед-я цоколя | Набор для соединения цоколя - XL³ 4000 | XL3 | 97 | Шкафы XL3 800 / 4000 | 1 | ШТ | Под заказ Т2 | не подлежит сертификации | 18.05.2016 - Изменение тарифа
20511 | XL3 4000 Цоколь 475Х475 | Цоколь совмещенный - XL³ 4000 - высота 100 мм - 475 x 475 мм | XL3 | 97 | Шкафы XL3 800 / 4000 | 1 | ШТ | Под заказ Т2 | не подлежит сертификации | 18.05.2016 - Изменение тарифа
20512 | Стойки Монт. Компакт. Д/Гл..475 | Стойка компактная - XL³ 4000 - у шкафов шириной 475 мм | XL3 | 97 | Шкафы XL3 800 / 4000 | 1 | ШТ | На складе | не подлежит сертификации | 18.05.2016 - Изменение тарифа
20513 | Стойки Монт. Стан. Без.Кс | Стойка компактная - XL³ 4000 - у шкафов без кабельных секций | XL3 | 97 | Шкафы XL3 800 / 4000 | 1 | ШТ | На складе | не подлежит сертификации | 18.05.2016 - Изменение тарифа
20514 | XL3 4000 Цоколь 475Х725 | Цоколь совмещенный - XL³ 4000 - высота 100 мм - 725 x 475 мм | XL3 | 97 | Шкафы XL3 800 / 4000 | 1 | ШТ | На складе | не подлежит сертификации | 18.05.2016 - Изменение тарифа
20515 | XL3 4000 Цоколь 725Х725 | Цоколь совмещенный - XL³ 4000 - высота 100 мм - 725 x 725 мм | XL3 | 97 | Шкафы XL3 800 / 4000 | 1 | ШТ | На складе | не подлежит сертификации | 18.05.2016 - Изменение тарифа
20516 | Стойки Монт. Станд. С Кс. | Монтажная стойка - XL³ 4000 - у шкафов с кабельными секциями | XL3 | 97 | Шкафы XL3 800 / 4000 | 1 | ШТ | На складе | не подлежит сертификации | 18.05.2016 - Изменение тарифа
20517 | XL3 4000 Цоколь 475X975 | Цоколь совмещенный - XL³ 4000 - высота 100 мм - 975 x 475 мм | XL3 | 97 | Шкафы XL3 800 / 4000 | 1 | ШТ | На складе | не подлежит сертификации | 18.05.2016 - Изменение тарифа
20518 | XL3 4000 Цоколь 725X975 | Цоколь совмещенный - XL³ 4000 - высота 100 мм - 975 x 725 мм | XL3 | 97 | Шкафы XL3 800 / 4000 | 1 | ШТ | На складе | не подлежит сертификации | 18.05.2016 - Изменение тарифа
20519 | XL3 4000 Цоколь 975Х975 | Цоколь совмещенный - XL³ 4000 - высота 100 мм - 975 x 975 мм | XL3 | 97 | Шкафы XL3 800 / 4000 | 1 | ШТ | Под заказ Т2 | не подлежит сертификации | 18.05.2016 - Изменение тарифа
20522 | Траверсы Металл 2шт Длина 725 | Комплект из 2 фиксированных траверсов - XL³ 4000 - длина 600 мм | XL3 | 97 | Шкафы XL3 800 / 4000 | 1 | ШТ | На складе | не подлежит сертификации | 18.05.2016 - Изменение тарифа
20523 | XL3 4000Комп.2травер.850шир975 | Комплект из 2 фиксированных траверсов - XL³ 4000 - длина 850 мм | XL3 | 97 | Шкафы XL3 800 / 4000 | 1 | ШТ | На складе | не подлежит сертификации | 18.05.2016 - Изменение тарифа
20530 | Комплект Пром Шасси | Комплект монтажный - XL³ 4000 - для отвода в случае реализации двойных шасси | XL3 | 97 | Шкафы XL3 800 / 4000 | 2 | ШТ | Под заказ Т2 | не подлежит сертификации | 18.05.2016 - Изменение веса, объема, длины, ширины, высоты.
20541 | Панель Боковая Металл 400X475 | Боковая панель - XL³ 4000 - высота 2000 мм - ширина 475 мм - на винтах | XL3 | 97 | Шкафы XL3 800 / 4000 | 1 | ШТ | На складе | не подлежит сертификации | 18.05.2016 - Изменение тарифа
20542 | Панель Боковая Металл 600X725 | Боковая панель - XL³ 4000 - высота 2000 мм - ширина 725 мм - на винтах | XL3 | 97 | Шкафы XL3 800 / 4000 | 1 | ШТ | На складе | не подлежит сертификации | 18.05.2016 - Изменение тарифа
20543 | XL3 4000Бок.стен.д/шк.600ш.975 | Боковая панель - XL³ 4000 - высота 2000 мм - ширина 975 мм - на винтах | XL3 | 97 | Шкафы XL3 800 / 4000 | 1 | ШТ | На складе | не подлежит сертификации | 18.05.2016 - Изменение тарифа
20551 | XL3 4000 Траверсы ш.=475 | Набор из 2 регулируемых траверсов - для XL³ 4000 - длина 350 мм | XL3 | 97 | Шкафы XL3 800 / 4000 | 1 | ШТ | На складе | не подлежит сертификации | 18.05.2016 - Изменение тарифа
20552 | XL3 4000 Траверсы ш.=725 | Набор из 2 регулируемых траверсов - для XL³ 4000 - длина 600 мм | XL3 | 97 | Шкафы XL3 800 / 4000 | 1 | ШТ | На складе | не подлежит сертификации | 18.05.2016 - Изменение тарифа
20553 | XL3 4000 Траверсы ш.=975 | Набор из 2 регулируемых траверсов - для XL³ 4000 - длина 850 мм | XL3 | 97 | Шкафы XL3 800 / 4000 | 1 | ШТ | Под заказ Т2 | не подлежит сертификации | 18.05.2016 - Изменение тарифа
20554 | Дверь Выгнут. Металл 1800X725 | Реверсивная дверь металлическая - XL³ 4000 - ширина 725 мм | XL3 | 97 | Шкафы XL3 800 / 4000 | 1 | ШТ | На складе | не подлежит сертификации | 18.05.2016 - Изменение тарифа
20557 | Дверь Выгнут. Металл 1800X975 | Реверсивная дверь металлическая - XL³ 4000 - ширина 975 мм | XL3 | 97 | Шкафы XL3 800 / 4000 | 1 | ШТ | На складе | не подлежит сертификации | 18.05.2016 - Изменение тарифа
20561 | XL3 4000 ОблицовкаIP30 ш.475мм | Облицовка IP 30 - XL³ 4000 - ширина 475 мм | XL3 | 97 | Шкафы XL3 800 / 4000 | 1 | ШТ | Под заказ Т2 | не подлежит сертификации | 18.05.2016 - Изменение тарифа
20562 | XL3 4000 ОблицовкаIP30 ш.725мм | Облицовка IP 30 - XL³ 4000 - ширина 725 мм | XL3 | 97 | Шкафы XL3 800 / 4000 | 1 | ШТ | Под заказ Т2 | не подлежит сертификации | 18.05.2016 - Изменение тарифа
20563 | XL3 4000 ОблицовкаIP30 ш.975мм | Облицовка IP 30 - XL³ 4000 - ширина 975 мм | XL3 | 97 | Шкафы XL3 800 / 4000 | 1 | ШТ | Под заказ Т2 | не подлежит сертификации | 18.05.2016 - Изменение тарифа
20564 | XL3 4000 Дв.д/шк.стек.выгн.725 | Реверсивная дверь остекленная - XL³ 4000 - ширина 725 мм | XL3 | 97 | Шкафы XL3 800 / 4000 | 1 | ШТ | Под заказ Т2 | не подлежит сертификации | 18.05.2016 - Изменение тарифа
20565 | XL3 4000 Облицовка IP55 | Облицовка IP 55 связка - XL³ 4000 - применять при стыковке шкафов | XL3 | 97 | Шкафы XL3 800 / 4000 | 1 | ШТ | На складе | не подлежит сертификации | 18.05.2016 - Изменение тарифа
20567 | XL3 4000 Дв.д/шк.стек.выгн.975 | Реверсивная дверь остекленная - XL³ 4000 - ширина 975 мм | XL3 | 97 | Шкафы XL3 800 / 4000 | 1 | ШТ | Под заказ Т2 | не подлежит сертификации | 18.05.2016 - Изменение тарифа
20570 | Lina25 Суппорт д.монтажа24м. | Комплект из 2 суппортов для монтажа лотка Lina 25 - XL³ 800/XL³ 4000 - 24 модуля | XL3 | 97 | Шкафы XL3 800 / 4000 | 1 | ШТ | Под заказ Т1 | не подлежит сертификации | 18.05.2016 - Изменение тарифа
20571 | XL3 4000Дв.д/шк.мет.плоск.475 | Реверсивная дверь металлическая плоская - XL³ 4000 - ширина 475 мм | XL3 | 97 | Шкафы XL3 800 / 4000 | 1 | ШТ | Под заказ Т2 | не подлежит сертификации | 18.05.2016 - Изменение тарифа
20574 | XL3 4000Дв.д/шк.мет.плоск.725 | Реверсивная дверь металлическая плоская - XL³ 4000 - ширина 725 мм | XL3 | 97 | Шкафы XL3 800 / 4000 | 1 | ШТ | На складе | не подлежит сертификации | 18.05.2016 - Изменение тарифа
20577 | XL3 4000Дв.д/шк.мет.плоск.975 | Реверсивная дверь металлическая плоская - XL³ 4000 - ширина 975 мм | XL3 | 97 | Шкафы XL3 800 / 4000 | 1 | ШТ | На складе | не подлежит сертификации | 18.05.2016 - Изменение тарифа
20582 | XL3 4000Компл.подъемных колец | Комплект из 4 рым болтов - XL³ 4000/6300 | XL3 | 97 | Шкафы XL3 800 / 4000 | 1 | ШТ | На складе | не подлежит сертификации | 18.05.2016 - Изменение тарифа
20584 | XL3 4000Дв.д/шк.стек.плос.725 | Реверсивная дверь остекленная плоская - XL³ 4000 - ширина 725 мм | XL3 | 97 | Шкафы XL3 800 / 4000 | 1 | ШТ | Под заказ Т2 | не подлежит сертификации | 18.05.2016 - Изменение тарифа
20585 | XL3 4000 Комп.д/гермет.IP55 | Набор уплотнителей IP 55 - XL³ 4000 | XL3 | 97 | Шкафы XL3 800 / 4000 | 1 | ШТ | На складе | не подлежит сертификации | 18.05.2016 - Изменение тарифа
20587 | XL3 4000Дв.д/шк.стек.плос.975 | Реверсивная дверь остекленная плоская - XL³ 4000 - ширина 975 мм | XL3 | 97 | Шкафы XL3 800 / 4000 | 1 | ШТ | Под заказ Т2 | не подлежит сертификации | 18.05.2016 - Изменение тарифа
20601 | DIN рейка 24М для XL3 800/4000 | DIN-рейка 24-мод. для XL3 800/4000 Leg 20601 | Cable Accessories | 82 | Распределительные системы XL3 | 1 | ШТ | На складе | не подлежит сертификации | 18.05.2016 - Изменение товарной группы
20602 | XL3 800Комп.д.монт.24м.рег.гл. | Универсальное регулируемое устройство для монтажа - XL³ 800/XL³ 4000 - 24 модуля | XL3 | 97 | Шкафы XL3 800 / 4000 | 1 | ШТ | На складе | не подлежит сертификации | 18.05.2016 - Изменение тарифа
20604 | XL3 800 Унив.рейки ш.600мм | Универсальная рейка XL³ 800/4000 - высота 600 мм | XL3 | 97 | Шкафы XL3 800 / 4000 | 1 | ШТ | На складе | не подлежит сертификации | 18.05.2016 - Изменение тарифа
20605 | XL3800Пл.д/монт.DPX-IS250 600 | Пластина XL³ 800/4000 - для 1 или 2 DPX-IS 250 - 24 модуля | XL3 | 97 | Шкафы XL3 800 / 4000 | 1 | ШТ | На складе | не подлежит сертификации | 18.05.2016 - Изменение тарифа
20607 | XL3800Пл.д/монт.DPX-IS630 600 | Пластина XL³ 800/4000 - для 1 DPX-IS 630 - 24 модуля | XL3 | 97 | Шкафы XL3 800 / 4000 | 1 | ШТ | На складе | не подлежит сертификации | 18.05.2016 - Изменение тарифа
20610 | XL3800Пл.д/монт.DPX250ER 600 | Пластина Д/Монтажа | XL3 | 97 | Шкафы XL3 800 / 4000 | 1 | ШТ | Под заказ Т2 | не подлежит сертификации | 18.05.2016 - Изменение тарифа
20611 | ПЛАСТИНАDPX3 160/250 С/БЕЗ ДИФ | Монтажная плата с рейкой DIN - XL³ 800/4000 - 24 модуля - вертикальная установка DPX&su | XL3 | 97 | Шкафы XL3 800 / 4000 | 1 | ШТ | На складе | не подлежит сертификации | 18.05.2016 - Изменение тарифа
20615 | ПЛАСТИНАDPX3 160 С/БЕЗ ДИФ ГОР | Монтажная плата - XL³ 800/4000 - 24 модуля - горизонтальная установка 1 DPX³ 160 | XL3 | 97 | Шкафы XL3 800 / 4000 | 1 | ШТ | Под заказ Т2 | не подлежит сертификации | 18.05.2016 - Изменение тарифа
20616 | XL3800Пл.д/монт.DPX250ERгор. | Пластина Д/Монтажа | XL3 | 97 | Шкафы XL3 800 / 4000 | 1 | ШТ | Под заказ Т2 | не подлежит сертификации | 18.05.2016 - Изменение тарифа
20617 | ПЛАСТИНАDPX3 250 С/БЕЗ ДИФ ГОР | Монтажная плата - XL³ 800/4000 - 24 модуля - горизонтальная установка 1 DPX³ 160 | XL3 | 97 | Шкафы XL3 800 / 4000 | 1 | ШТ | Под заказ Т2 | не подлежит сертификации | 18.05.2016 - Изменение тарифа
20618 | Плата для DPX-IS 250 | Плата Для Dpx-Is 250 | XL3 | 97 | Шкафы XL3 800 / 4000 | 1 | ШТ | Под заказ Т2 | не подлежит сертификации | 18.05.2016 - Изменение тарифа
20619 | Плата для DPX-IS 630 | Плата Для Dpx-Is 630 | XL3 | 97 | Шкафы XL3 800 / 4000 | 1 | ШТ | Под заказ Т2 | не подлежит сертификации | 18.05.2016 - Изменение тарифа
20620 | XL3800Пл.д/монт.DPX250/630вер. | Пластина XL³ 800/4000 - для комплектов от 1 до 3 DPX 250 или DPX 630 - вертикальный монтаж | XL3 | 97 | Шкафы XL3 800 / 4000 | 1 | ШТ | На складе | не подлежит сертификации | 18.05.2016 - Изменение тарифа
20621 | Плата для DPX 250 | Плата Для Dpx 250 | XL3 | 97 | Шкафы XL3 800 / 4000 | 2 | ШТ | Под заказ Т2 | не подлежит сертификации | 18.05.2016 - Изменение тарифа
20622 | DPX250/630Пластина д/монт.24м. | Пластина XL³ 800/4000 - для комплектов от 1 до 3 DPX 250 или DPX 630 с блоком УЗО с вертика | XL3 | 97 | Шкафы XL3 800 / 4000 | 1 | ШТ | Под заказ Т2 | не подлежит сертификации | 18.05.2016 - Изменение тарифа
20623 | Монт.пл DPX3 630 с/без УЗО гор | XL3 4000 монтажная пластина для аппарата DPX3 630 с/без блока УЗО - горизонтальный монтаж | XL3 | 97 | Шкафы XL3 800 / 4000 | 1 | ШТ | На складе | не подлежит сертификации | 18.05.2016 - Изменение тарифа
20624 | XL3800Пл.д/монт.DPX 250гориз. | Пластина XL³ 800/4000 - для 1 DPX 250 с блоком УЗО или без него - горизонтальный монтаж - 2 | XL3 | 97 | Шкафы XL3 800 / 4000 | 1 | ШТ | Под заказ Т2 | не подлежит сертификации | 18.05.2016 - Изменение тарифа
20625 | XL3800Пл.д/монт.DPX 630гориз. | Пластина Д/Монтажа | XL3 | 97 | Шкафы XL3 800 / 4000 | 1 | ШТ | Под заказ Т2 | не подлежит сертификации | 18.05.2016 - Изменение тарифа
20627 | Плата для DPX-IS 630 | Плата Для Dpx-Is 630 | XL3 | 97 | Шкафы XL3 800 / 4000 | 1 | ШТ | Под заказ Т2 | не подлежит сертификации | 18.05.2016 - Изменение тарифа
20630 | XL3800Пл.д/монт.DPX 1600 | Плаcтина XL³ 800/4000 - для монтажа 1 аппарата DPX-IS 1600 - 24 модуля | XL3 | 97 | Шкафы XL3 800 / 4000 | 1 | ШТ | Под заказ Т2 | не подлежит сертификации | 18.05.2016 - Изменение тарифа
20633 | Компл. Dpx-Is 400 + Dpx400 | Пластина XL³ 4000 - для абонентских комплектов - для совместного монтажа DPX 630 и DPX-IS 6 | XL3 | 97 | Шкафы XL3 800 / 4000 | 1 | ШТ | Под заказ Т2 | не подлежит сертификации | 18.05.2016 - Изменение тарифа
20635 | Комплект абонентский В600 | Комплект Абонентский В600 | XL3 | 97 | Шкафы XL3 800 / 4000 | 1 | ШТ | Под заказ Т2 | не подлежит сертификации | 18.05.2016 - Изменение тарифа
20636 | Компл. Dpx400 | Пластина XL³ 4000 - для абонент. комплектов - для 1 DPX 630 до 400 А с УЗО или без него - д | XL3 | 97 | Шкафы XL3 800 / 4000 | 1 | ШТ | Под заказ Т2 | не подлежит сертификации | 18.05.2016 - Изменение тарифа
20638 | Комплект абонентский д/DPX3250 | Комплект Абонентский Д/Dpx3250 | XL3 | 97 | Шкафы XL3 800 / 4000 | 1 | ШТ | Под заказ Т2 | не подлежит сертификации | 18.05.2016 - Изменение тарифа
20640 | Пластина Сплошная В.100 | Пластина сплошная - XL³ 4000 - ширина 600 мм - высота 100 мм | XL3 | 97 | Шкафы XL3 800 / 4000 | 1 | ШТ | Под заказ Т2 | не подлежит сертификации | 18.05.2016 - Изменение тарифа
20645 | XL3800Пл. неперф.ш.600в.600 | Пластина универсальная неперфорированная XL³ 800/4000 шириной 600 мм - высота 600 мм | XL3 | 97 | Шкафы XL3 800 / 4000 | 1 | ШТ | Под заказ Т2 | не подлежит сертификации | 18.05.2016 - Изменение тарифа
20646 | XL3800Пл. неперф.ш.850в.400 | Пластина универсальная неперфорированная XL³ 800/4000 шириной 850 мм - высота 400 мм | XL3 | 97 | Шкафы XL3 800 / 4000 | 1 | ШТ | Под заказ Т2 | не подлежит сертификации | 18.05.2016 - Изменение тарифа
20649 | XL3 4000 Пл.д/монт.в.200ш.850 | Пластина сплошная - XL³ 4000 - ширина 850 мм - высота 200 мм | XL3 | 97 | Шкафы XL3 800 / 4000 | 1 | ШТ | Под заказ Т2 | не подлежит сертификации | 18.05.2016 - Изменение тарифа
20651 | DIN рейка 36М для XL3 800/4000 | DIN-рейка 36-мод. для XL3 800/4000 Leg 20651 | Cable Accessories | 82 | Распределительные системы XL3 | 1 | ШТ | На складе | не подлежит сертификации | 18.05.2016 - Изменение товарной группы
20652 | XL3 800Комп.д.монт.36м.рег.гл. | Универсальное регулируемое устройство для монтажа - XL³ 800/XL³ 4000 - 36 модулей | XL3 | 97 | Шкафы XL3 800 / 4000 | 1 | ШТ | Под заказ Т2 | не подлежит сертификации | 18.05.2016 - Изменение тарифа
20655 | XL3800Пл.д/монт.DPX-IS250 850 | Пластина монтажная XL³ 800/4000 - для 1 или 2 DPX-IS 250 - 36 модулей | XL3 | 97 | Шкафы XL3 800 / 4000 | 1 | ШТ | Под заказ Т2 | не подлежит сертификации | 18.05.2016 - Изменение тарифа
20657 | XL3800Пл.д/монт.DPX-IS630 850 | Пластина монтажная XL³ 800/4000 - для 1 или 2 DPX-IS 630 - 36 модулей | XL3 | 97 | Шкафы XL3 800 / 4000 | 1 | ШТ | Под заказ Т2 | не подлежит сертификации | 18.05.2016 - Изменение тарифа
20660 | XL3800Пл.д/гор.кр.DPX250ER850 | Пластина Д/Монтажа | XL3 | 97 | Шкафы XL3 800 / 4000 | 1 | ШТ | Под заказ Т2 | не подлежит сертификации | 18.05.2016 - Изменение тарифа
20661 | ПЛАСТИНА DPX3 160/250 36M | Монтажная плата с рейкой DIN - XL³ 800/4000 - 36 модулей - вертикальная установка DPX&s | XL3 | 97 | Шкафы XL3 800 / 4000 | 1 | ШТ | Под заказ Т1 | не подлежит сертификации | 18.05.2016 - Изменение тарифа
20663 | МОНТАЖНЫЙ УЗЕЛ АВРDPX3 160/250 | Монтажный узел с регулировкой по глубине - XL³ 4000 - 24 модуля - вертикальная установка 2 | XL3 | 97 | Шкафы XL3 800 / 4000 | 1 | ШТ | Под заказ Т2 | не подлежит сертификации | 18.05.2016 - Изменение тарифа
20668 | Комп-т переключения на резерв. ист-к DPX250 | Комп-Т Переключения На Резерв. | XL3 | 97 | Шкафы XL3 800 / 4000 | 1 | ШТ | Под заказ Т2 | не подлежит сертификации | 18.05.2016 - Изменение тарифа
20670 | DPX250/630Пластина д/м-жа 36м. | Пластина XL³ 800/4000 - для комплектов от 1 до 3 DPX 250 или DPX 630 фикс. исполнения - вер | XL3 | 97 | Шкафы XL3 800 / 4000 | 1 | ШТ | Под заказ Т2 | не подлежит сертификации | 18.05.2016 - Изменение тарифа
20675 | Фикс. Устр.DPX250 (резерв) гор | XL3 4000 Фиксирующее устройство для DPX250, используемых в качестве устройст ввода резерва - горизонтальный монтаж | XL3 | 97 | Шкафы XL3 800 / 4000 | 1 | ШТ | Под заказ Т2 | информация по запросу | 18.05.2016 - Изменение тарифа
20677 | Фикс. Устр.DPX630 (резерв) гор | XL3 4000 Фиксирующее устройство для DPX630, используемых в качестве устройст ввода резерва - горизонтальный монтаж | XL3 | 97 | Шкафы XL3 800 / 4000 | 1 | ШТ | Под заказ Т2 | информация по запросу | 18.05.2016 - Изменение тарифа
20678 | XL3800Пл.д/м-жаDPX250/630 36м. | Аксессуары для монтажа XL³ 800 - для DPX 250 и 630, вертикальный монтаж - для внутренних ка | XL3 | 97 | Шкафы XL3 800 / 4000 | 1 | ШТ | Под заказ Т2 | не подлежит сертификации | 18.05.2016 - Изменение тарифа
20687 | XL34000Пл.д/монDPX1600инв.ист. | Монтажный узел для аппаратов - XL³ 4000 - для 2 DPX 1600 съемного исполнения - горизонтальн | XL3 | 97 | Шкафы XL3 800 / 4000 | 1 | ШТ | Под заказ Т2 | не подлежит сертификации | 18.05.2016 - Изменение тарифа
20690 | Пластина Сплош. Регул. В100 | Пластина сплошная - XL³ 4000 - ширина 850 мм - высота 100 мм | XL3 | 97 | Шкафы XL3 800 / 4000 | 1 | ШТ | Под заказ Т2 | не подлежит сертификации | 18.05.2016 - Изменение тарифа
20692 | Пластина Nh 00/1/2/3 Верт. | Пластина Nh 00/1/2/3 Вертика | XL3 | 97 | Шкафы XL3 800 / 4000 | 1 | ШТ | Под заказ Т2 | не подлежит сертификации | 18.05.2016 - Изменение тарифа
20701 | Лиц. Пан. Nh 00/1/2/3 Верт. | Лиц. Панель Nh 00/1/2/3 Вертик | XL3 | 97 | Шкафы XL3 800 / 4000 | 1 | ШТ | Под заказ Т2 | не подлежит сертификации | 18.05.2016 - Изменение тарифа
20711 | XL3 4000Супп.д.DPX-630 | Суппорт Xl Для Dpx-630 | XL3 | 97 | Шкафы XL3 800 / 4000 | 1 | ШТ | Под заказ Т2 | не подлежит сертификации | 18.05.2016 - Изменение тарифа
20712 | XL34000Суп.д.DPX125/250ERсъем. | Суппорт Xl Для Dpx-125/400 | XL3 | 97 | Шкафы XL3 800 / 4000 | 1 | ШТ | Под заказ Т2 | не подлежит сертификации | 18.05.2016 - Изменение тарифа
20713 | XL34000Суп.д.DPX125/250ERфикс. | Суппорт Xl Для Dpx-630 | XL3 | 97 | Шкафы XL3 800 / 4000 | 1 | ШТ | Под заказ Т2 | не подлежит сертификации | 18.05.2016 - Изменение тарифа
20720 | XL3 4000Суп.д.DPX-125/400 | Монтажный узел с регулировкой по глубине - XL³ 4000 - от 1 до 3 DPX 250/630 фикс. исполнени | XL3 | 97 | Шкафы XL3 800 / 4000 | 1 | ШТ | Под заказ Т1 | не подлежит сертификации | 18.05.2016 - Изменение тарифа
20721 | XL34000Устр.фикс.DPX250/630вер | Монтажный узел - XL³ 4000 - для 1 DPX 250/630 съемного исполнения с механизмом debro-lift - | XL3 | 97 | Шкафы XL3 800 / 4000 | 1 | ШТ | На складе | не подлежит сертификации | 18.05.2016 - Изменение тарифа
20722 | XL34000Устр.фикс.DPX125/630фик | Монтажный узел с рег. по глубине - XL³ 4000 - от 1 до 3 DPX 250/630 фикс. исполнения с УЗО | XL3 | 97 | Шкафы XL3 800 / 4000 | 1 | ШТ | Под заказ Т2 | не подлежит сертификации | 18.05.2016 - Изменение тарифа
20723 | XL34000Уст.фикс.DPX125/630съем | Монтажный узел - XL³ 4000 - для 1 DPX 250/630 съемного исполнения с блоком УЗО и механизмом | XL3 | 97 | Шкафы XL3 800 / 4000 | 1 | ШТ | Под заказ Т2 | не подлежит сертификации | 18.05.2016 - Изменение тарифа
20724 | XL3 4000Пл.250А зад.отвод гор. | Регулируемая пластина - XL³ 4000 - для 1 DPX 250 фиксированного исполнения - горизонтальный | XL3 | 97 | Шкафы XL3 800 / 4000 | 1 | ШТ | Под заказ Т2 | не подлежит сертификации | 18.05.2016 - Изменение тарифа
20725 | XL3 4000Пл.д/гор.креп.DPX-630 | Пластина Д/Гориз.Креп.Dpx-400 | XL3 | 97 | Шкафы XL3 800 / 4000 | 1 | ШТ | Под заказ Т2 | не подлежит сертификации | 18.05.2016 - Изменение тарифа
20726 | XL3 4000Пл.д/монт.DPX250выкат | Регулируемая пластина - XL³ 4000 - для DPX 250 съемного исполнения - горизонтальный монтаж | XL3 | 97 | Шкафы XL3 800 / 4000 | 1 | ШТ | Под заказ Т2 | не подлежит сертификации | 18.05.2016 - Изменение тарифа
20730 | XL3 4000Пл.д/вер.кр.DPX-1600 | Регулируемая пластина - XL³ 4000 - для 1 DPX 1600 фикс. исполнения с подкл. спереди - верт. | XL3 | 97 | Шкафы XL3 800 / 4000 | 1 | ШТ | Под заказ Т2 | не подлежит сертификации | 18.05.2016 - Изменение тарифа
20731 | XL3 Наб.д/уст.DPX630/1250вык. | Регулируемая пластина - XL³ 4000 - для 1 DPX 1600 с механизмом debro-lift - вертикальный мо | XL3 | 97 | Шкафы XL3 800 / 4000 | 1 | ШТ | Под заказ Т2 | не подлежит сертификации | 18.05.2016 - Изменение тарифа
20732 | Пл.д/вер.кр.DPX-1600подкл.сз. | Регулируемая пластина - XL³ 4000 - для 1 DPX 1600 фикс. исполнения с подключением сзади - в | XL3 | 97 | Шкафы XL3 800 / 4000 | 1 | ШТ | Под заказ Т2 | не подлежит сертификации | 18.05.2016 - Изменение тарифа
20734 | Пл.д/гор.кр.DPX-1600подкл.сп. | Регулируемая пластина - XL³ 4000 - для 1 DPX 1600 фикс. исполнения с подключением спереди - | XL3 | 97 | Шкафы XL3 800 / 4000 | 1 | ШТ | Под заказ Т2 | не подлежит сертификации | 18.05.2016 - Изменение тарифа
20735 | XL3 4000Пл.д/монт.DPX1600выкат | Регулируемая пластина - XL³ 4000 - для 1 DPX 1600 с механизмом debro-lift - горизонтальный | XL3 | 97 | Шкафы XL3 800 / 4000 | 1 | ШТ | Под заказ Т2 | не подлежит сертификации | 18.05.2016 - Изменение тарифа
20740 | XL3 4000Уст.фикс.DMX2500фикс | Пластина Д/Монтажа | XL3 | 97 | Шкафы XL3 800 / 4000 | 1 | ШТ | Под заказ Т2 | не подлежит сертификации | 18.05.2016 - Изменение тарифа
20741 | XL34000Ус.фикDPX2500/4000/Lфик | Пластина Д/Монтажа | XL3 | 97 | Шкафы XL3 800 / 4000 | 1 | ШТ | Под заказ Т2 | не подлежит сертификации | 18.05.2016 - Изменение тарифа
20742 | XL3 4000Уст.фикс.DMX2500съем | Пластина Д/Монтажа | XL3 | 97 | Шкафы XL3 800 / 4000 | 1 | ШТ | Под заказ Т2 | не подлежит сертификации | 18.05.2016 - Изменение тарифа
20743 | XL3Уст.фикс.DMX 2500/4000съем | Пластина Д/Монтажа | XL3 | 97 | Шкафы XL3 800 / 4000 | 1 | ШТ | Под заказ Т2 | не подлежит сертификации | 18.05.2016 - Изменение тарифа
20746 | XL3 4000Пл.д/вер.мон.DPX125фик | Пластина Д/Монтажа | XL3 | 97 | Шкафы XL3 800 / 4000 | 1 | ШТ | Под заказ Т2 | не подлежит сертификации | 18.05.2016 - Изменение тарифа
20747 | XL3 4000Пл.д/монт.DPX125съем | Пластина Д/Монтажа | XL3 | 97 | Шкафы XL3 800 / 4000 | 1 | ШТ | Под заказ Т2 | не подлежит сертификации | 18.05.2016 - Изменение тарифа
20748 | XL34000Пл.д/вер.мон.DPX125съем | Пластина Д/Монтажа | XL3 | 97 | Шкафы XL3 800 / 4000 | 1 | ШТ | Под заказ Т2 | не подлежит сертификации | 18.05.2016 - Изменение тарифа
20750 | XL3 4000 Подкладка | Подкладка монтажных стоек - XL³ 4000 | XL3 | 97 | Шкафы XL3 800 / 4000 | 5 | ШТ | На складе | не подлежит сертификации | 18.05.2016 - Изменение тарифа, веса, объема, длины, ширины, высоты.
20751 | ПЛАСТИНА DMX3 T1/T2 ФИКС. L600 | Крепежное оборудование XL³ 4000 - 1 DMX³ 2500/4000 3П/4П / DMX³-I фиксиро | XL3 | 97 | Шкафы XL3 800 / 4000 | 1 | ШТ | Под заказ Т2 | не подлежит сертификации | 18.05.2016 - Изменение тарифа
20752 | ПЛАСТИНА DMX3 T1/T2 ФИКС. L850 | Крепежное оборудование XL³ 4000 - 1 DMX³ 2500/4000 3П/4П / DMX³-I фиксиро | XL3 | 97 | Шкафы XL3 800 / 4000 | 1 | ШТ | Под заказ Т2 | не подлежит сертификации | 18.05.2016 - Изменение тарифа
20753 | ПЛАСТИНА DMX3 T1/T2 ВЫКАТ. L600 | Крепежное оборудование XL³ 4000 - 1 DMX³ 2500/4000 / DMX³-I выкатного исп | XL3 | 97 | Шкафы XL3 800 / 4000 | 1 | ШТ | На складе | не подлежит сертификации | 18.05.2016 - Изменение тарифа
20754 | ПЛАСТИНА DMX3 T1/T2 ВЫКАТ. L850 | Крепежное оборудование XL³ 4000 - 1 DMX³ 2500/4000 / DMX³-I выкатного исп | XL3 | 97 | Шкафы XL3 800 / 4000 | 1 | ШТ | Под заказ Т2 | не подлежит сертификации | 18.05.2016 - Изменение тарифа
20756 | XL34000Пл.д/вер.мон.DPX160фикс | Пластина Д/Монтажа | XL3 | 97 | Шкафы XL3 800 / 4000 | 1 | ШТ | Под заказ Т2 | не подлежит сертификации | 18.05.2016 - Изменение тарифа
20757 | XL3 4000Пл.д/монт.DPX160съем | Пластина Д/Монтажа | XL3 | 97 | Шкафы XL3 800 / 4000 | 1 | ШТ | Под заказ Т2 | не подлежит сертификации | 18.05.2016 - Изменение тарифа
20758 | XL34000Пл.д/вер.мон.DPX160съем | Пластина Д/Монтажа | XL3 | 97 | Шкафы XL3 800 / 4000 | 1 | ШТ | Под заказ Т2 | не подлежит сертификации | 18.05.2016 - Изменение тарифа
20761 | РЕГ. ГЛ DPX3 160/250 ФИКС 36M | Монтажный узел с регулировкой по глубине - XL³ 4000 - 36 модулей - вертикальная установка о | XL3 | 97 | Шкафы XL3 800 / 4000 | 1 | ШТ | Под заказ Т2 | не подлежит сертификации | 18.05.2016 - Изменение тарифа
20770 | XL34000Уст.фикс.DPX250/630фикс | Монтажный узел с регулировкой по глубине - XL³ 4000 - от 1 до 3 DPX 250/630 фикс. исполнени | XL3 | 97 | Шкафы XL3 800 / 4000 | 1 | ШТ | Под заказ Т2 | не подлежит сертификации | 18.05.2016 - Изменение тарифа
20772 | XL34000Уст.фикс.DPX250/630фикс | Монтажный узел с рег. по глубине - XL³ 4000 - от 1 до 3 DPX 250/630 фикс. исполнения с УЗО | XL3 | 97 | Шкафы XL3 800 / 4000 | 1 | ШТ | Под заказ Т2 | не подлежит сертификации | 18.05.2016 - Изменение тарифа
20777 | XL3 4000Пл.д/монт.DPX250выкат | Монтажная пластина - для DPX 250 съемного/выкатного исполнения - для регулировки аппарата под Кат. № | XL3 | 97 | Шкафы XL3 800 / 4000 | 1 | ШТ | Под заказ Т2 | не подлежит сертификации | 18.05.2016 - Изменение тарифа
20782 | XL34000П.д/мон.DPX1600фикс. | Регулируемая пластина - XL³ 4000 - для 1 DPX 1600 фикс. исполнения с подключением сзади - в | XL3 | 97 | Шкафы XL3 800 / 4000 | 1 | ШТ | Под заказ Т2 | не подлежит сертификации | 18.05.2016 - Изменение тарифа
20787 | XL3 4000Пл.DPX630 верт.выкат. | Монтажная пластина - для DPX 630 съемного/выкатного исполнения - для регулировки аппарата под Кат. № | XL3 | 97 | Шкафы XL3 800 / 4000 | 1 | ШТ | На складе | не подлежит сертификации | 18.05.2016 - Изменение тарифа
20788 | XL34000П.вер.мон.DPX630съе/вык | Монтажная пластина - для DPX 630 съемного/выкатного исполнения с блоком УЗО - для регулировки аппара | XL3 | 97 | Шкафы XL3 800 / 4000 | 1 | ШТ | Под заказ Т2 | не подлежит сертификации | 18.05.2016 - Изменение тарифа
20793 | DPX 630 Пластина гор. фикс. | Регулируемая пластина - XL³ 4000 - для 1 DPX 630 фиксированного исполнения - горизонтальный | XL3 | 97 | Шкафы XL3 800 / 4000 | 1 | ШТ | Под заказ Т2 | не подлежит сертификации | 18.05.2016 - Изменение тарифа
20798 | XL3 4000Пл.DPX630 гориз.выкат. | Регулируемая пластина - XL³ 4000 - для DPX 630 съемного/выкатного исполнения - горизонтальн | XL3 | 97 | Шкафы XL3 800 / 4000 | 1 | ШТ | Под заказ Т2 | не подлежит сертификации | 18.05.2016 - Изменение тарифа
20808 | ПЕРЕГОРОДКА 1 DMX3 L600 | Перегородка 1 Dmx3 L600 | XL3 | 97 | Шкафы XL3 800 / 4000 | 1 | ШТ | Под заказ Т2 | не подлежит сертификации | 18.05.2016 - Изменение тарифа
20809 | ПЕРЕГОРОДКА 2 DMX3 L850 | Перегородка 2 Dmx3 L850 | XL3 | 97 | Шкафы XL3 800 / 4000 | 1 | ШТ | Под заказ Т2 | не подлежит сертификации | 18.05.2016 - Изменение тарифа
20818 | СЕКЦИЯ DMX3 L600 | Секция Dmx3 L600 | XL3 | 97 | Шкафы XL3 800 / 4000 | 1 | ШТ | Под заказ Т2 | не подлежит сертификации | 18.05.2016 - Изменение тарифа
20819 | СЕКЦИЯ DMX3 L850 | Секция Dmx3 L850 | XL3 | 97 | Шкафы XL3 800 / 4000 | 1 | ШТ | Под заказ Т2 | не подлежит сертификации | 18.05.2016 - Изменение тарифа
20824 | XL3 800 Л.п. DPX250 1/4об. | Металлическая лицевая панель XL³ 800/4000 - для 1 DPX 250 с УЗО или без него - гориз. монта | XL3 | 97 | Шкафы XL3 800 / 4000 | 1 | ШТ | Под заказ Т2 | не подлежит сертификации | 18.05.2016 - Изменение тарифа
20827 | Разделитель шкафа верт. 475мм | Разделитель Шкафа Верт. 475мм | XL3 | 97 | Шкафы XL3 800 / 4000 | 1 | ШТ | Под заказ Т2 | не подлежит сертификации | 18.05.2016 - Изменение тарифа
20828 | Разделитель шкафа верт. 725мм | Разделитель Шкафа Верт. 725мм | XL3 | 97 | Шкафы XL3 800 / 4000 | 1 | ШТ | Под заказ Т2 | не подлежит сертификации | 18.05.2016 - Изменение тарифа
20829 | Верт.перегородка для XL3 | Верт.Перегородка Для Xl3 | XL3 | 97 | Шкафы XL3 800 / 4000 | 1 | ШТ | Под заказ Т2 | не подлежит сертификации | 18.05.2016 - Изменение тарифа
20831 | Уплотнитель IP 30 шир. 475 | Уплотнитель Ip 30 Шир. 475 | XL3 | 97 | Шкафы XL3 800 / 4000 | 1 | ШТ | Под заказ Т2 | не подлежит сертификации | 18.05.2016 - Изменение тарифа
20832 | Уплотнитель IP 30 шир. 725 | Уплотнитель Ip 30 Шир. 725 | XL3 | 97 | Шкафы XL3 800 / 4000 | 1 | ШТ | Под заказ Т2 | не подлежит сертификации | 18.05.2016 - Изменение тарифа
20833 | Уплотнитель IP 30 шир. 975 | Уплотнитель Ip 30 Шир. 975 | XL3 | 97 | Шкафы XL3 800 / 4000 | 1 | ШТ | Под заказ Т2 | не подлежит сертификации | 18.05.2016 - Изменение тарифа
20834 | XL3 800 Л.п. DPX1600 1/4об. | Металлическая лицевая панель XL³ 800/4000 - для 1 DPX 1600 - гориз. монтаж - высота 400 мм | XL3 | 97 | Шкафы XL3 800 / 4000 | 1 | ШТ | Под заказ Т2 | не подлежит сертификации | 18.05.2016 - Изменение тарифа
20837 | Разделитель шкафов верт. 475мм | Разделитель Шкафов Верт. 475мм | XL3 | 97 | Шкафы XL3 800 / 4000 | 1 | ШТ | Под заказ Т2 | не подлежит сертификации | 18.05.2016 - Изменение тарифа
20838 | Разделитель шкафов верт. 725мм | Разделитель Шкафов Верт. 725мм | XL3 | 97 | Шкафы XL3 800 / 4000 | 1 | ШТ | Под заказ Т2 | не подлежит сертификации | 18.05.2016 - Изменение тарифа
20839 | Разделитель шкафов верт. 975мм | Разделитель Шкафов Верт. 975мм | XL3 | 97 | Шкафы XL3 800 / 4000 | 1 | ШТ | Под заказ Т2 | не подлежит сертификации | 18.05.2016 - Изменение тарифа
20845 | XL3 800 Л.п. 1/4об. выс.400 | Сплошная металлическая лицевая панель с замком на 1/4 оборота XL³ 800/4000 - высота 400 мм | XL3 | 97 | Шкафы XL3 800 / 4000 | 1 | ШТ | Под заказ Т2 | не подлежит сертификации | 18.05.2016 - Изменение тарифа
20846 | XL3 800 Л.п. 1/4об. выс.600 | Сплошная металлическая лицевая панель с замком на 1/4 оборота XL³ 800/4000 - высота 600 мм | XL3 | 97 | Шкафы XL3 800 / 4000 | 1 | ШТ | Под заказ Т2 | не подлежит сертификации | 18.05.2016 - Изменение тарифа
20847 | Уплотнитель IP55 | Уплотнитель Ip55 | XL3 | 97 | Шкафы XL3 800 / 4000 | 1 | ШТ | Под заказ Т2 | не подлежит сертификации | 18.05.2016 - Изменение тарифа
20848 | Разделитель шин верт. 725мм | Пластрон Xl3 | XL3 | 97 | Шкафы XL3 800 / 4000 | 1 | ШТ | Под заказ Т2 | не подлежит сертификации | 18.05.2016 - Изменение тарифа
20849 | Разделитель шин верт. 975мм | Комплект Для Секционирования | XL3 | 97 | Шкафы XL3 800 / 4000 | 1 | ШТ | Под заказ Т2 | не подлежит сертификации | 18.05.2016 - Изменение тарифа
20854 | Стойки стандартные выс.2000 | Стойки Стандартные В.2000 | XL3 | 97 | Шкафы XL3 800 / 4000 | 1 | ШТ | На складе | не подлежит сертификации | 18.05.2016 - Изменение тарифа
20857 | Панель 350X2000 | Боковая панель - XL³ 6300 - ширина 475 мм | XL3 | 97 | Шкафы XL3 800 / 4000 | 1 | ШТ | Под заказ Т1 | не подлежит сертификации | 18.05.2016 - Изменение тарифа
20858 | Панель 600X2000 | Боковая панель - XL³ 6300 - ширина 725 мм | XL3 | 97 | Шкафы XL3 800 / 4000 | 1 | ШТ | Под заказ Т2 | не подлежит сертификации | 18.05.2016 - Изменение тарифа
20861 | Дверь метал. выгн. шир. 725 выс. 2000 | Дверь Метал.Выгн. Ш.725 В.2000 | XL3 | 97 | Шкафы XL3 800 / 4000 | 1 | ШТ | Под заказ Т2 | не подлежит сертификации | 18.05.2016 - Изменение тарифа
20862 | Дверь метал. выгн. шир. 975 выс. 2000 | Дверь Метал.Выгн. Ш.975 В.2000 | XL3 | 97 | Шкафы XL3 800 / 4000 | 1 | ШТ | Под заказ Т2 | не подлежит сертификации | 18.05.2016 - Изменение тарифа
20863 | Дверь стеклянная выгнутая Ш 725 В 2000 | Дверь Стеклянная Выгнутая Ш 72 | XL3 | 97 | Шкафы XL3 800 / 4000 | 1 | ШТ | Под заказ Т2 | не подлежит сертификации | 18.05.2016 - Изменение тарифа
20864 | Дверь стеклянная выгнутая Ш 975 В 2000 | Дверь Стеклянная Выгнутая Ш 97 | XL3 | 97 | Шкафы XL3 800 / 4000 | 1 | ШТ | Под заказ Т2 | не подлежит сертификации | 18.05.2016 - Изменение тарифа
20865 | Дверь металл. плоск. 350x2000 | Дверь Металл. Плоск. 350x2000 | XL3 | 97 | Шкафы XL3 800 / 4000 | 1 | ШТ | Под заказ Т2 | не подлежит сертификации | 18.05.2016 - Изменение тарифа
20868 | Набор для вертикального разделения | Набор Для Верт. Разделения | XL3 | 97 | Шкафы XL3 800 / 4000 | 1 | ШТ | Под заказ Т2 | не подлежит сертификации | 18.05.2016 - Изменение тарифа
20869 | Вертикальное секционирование (заднее) | Секционирование верт. (заднее) Leg 20869 | XL3 | 97 | Шкафы XL3 800 / 4000 | 1 | ШТ | Под заказ Т2 | не подлежит сертификации | 18.05.2016 - Изменение тарифа
20885 | Набор Секционирования | Вертикальная перегородка - XL³ 4000 - вид 2b - для отгораживания проходящих сзади сборных ш | XL3 | 97 | Шкафы XL3 800 / 4000 | 1 | ШТ | Под заказ Т2 | не подлежит сертификации | 18.05.2016 - Изменение тарифа
20888 | DPX СЕКЦИЯ ВЫС. 300 | Комплект перегородок DPX - XL³ 4000 - вид 4b - высота 300 мм | XL3 | 97 | Шкафы XL3 800 / 4000 | 1 | ШТ | Под заказ Т2 | не подлежит сертификации | 18.05.2016 - Изменение тарифа
20889 | DPX СЕКЦИЯ ВЫС. 400 | Комплект перегородок DPX - XL³ 4000 - вид 4b - высота 400 мм | XL3 | 97 | Шкафы XL3 800 / 4000 | 1 | ШТ | Под заказ Т2 | не подлежит сертификации | 18.05.2016 - Изменение тарифа
20891 | Отдел. верх и низ 24м | Комплект разделительный горизонтальный верхний или нижний - XL³ 4000 - вид 2a, 3b, 4a, 4b - | XL3 | 97 | Шкафы XL3 800 / 4000 | 1 | ШТ | Под заказ Т2 | не подлежит сертификации | 18.05.2016 - Изменение тарифа
20892 | Разделение гор.шир 24м | Перегородка горизонтальная - XL³ 4000 - вид 3a - 24 модуля | XL3 | 97 | Шкафы XL3 800 / 4000 | 1 | ШТ | Под заказ Т2 | не подлежит сертификации | 18.05.2016 - Изменение тарифа
20895 | XL34000шин. гор. | Горизонтальная ''ячеистая'' перегородка для ограждения последнего отсека - XL³ 4000 - вид 4 | XL3 | 97 | Шкафы XL3 800 / 4000 | 1 | ШТ | Под заказ Т2 | не подлежит сертификации | 18.05.2016 - Изменение тарифа
20896 | Кожух низ.зона шин | Нижняя крышка для ограждения сборных шин - XL³ 4000 - вид 4b | XL3 | 97 | Шкафы XL3 800 / 4000 | 1 | ШТ | Под заказ Т2 | не подлежит сертификации | 18.05.2016 - Изменение тарифа
20897 | РЕЗЕРВНЫЙ ОТСЕК | Задняя перегородка для резервного отсека - XL³ 4000 - вид 4b | XL3 | 97 | Шкафы XL3 800 / 4000 | 1 | ШТ | Под заказ Т2 | не подлежит сертификации | 18.05.2016 - Изменение тарифа
20898 | Перегор. верт.задняя | Перегородка боковая, устанавливаемая в передней части шкафа - XL³ 4000 - вид 3b | XL3 | 97 | Шкафы XL3 800 / 4000 | 1 | ШТ | Под заказ Т2 | не подлежит сертификации | 18.05.2016 - Изменение тарифа
20899 | Разделение гор.шир 36м | Комплект разделительный горизонтальный верхний или нижний - XL³ 4000 - вид 2a, 3b, 4a, 4b - | XL3 | 97 | Шкафы XL3 800 / 4000 | 1 | ШТ | Под заказ Т2 | не подлежит сертификации | 18.05.2016 - Изменение тарифа
20908 | Выкл. Секц. 3Ф +Oф 20A Фикс. 2 | Металлическая лицевая панель XL³ 800/4000 - на винтах - для 1 DPX-IS 1 600 - высота 400 - 2 | XL3 | 97 | Шкафы XL3 800 / 4000 | 1 | ШТ | Под заказ Т2 | не подлежит сертификации | 18.05.2016 - Изменение тарифа
20909 | XL3Л.п.Vistop800 выс.300 24м. | Металлическая лицевая панель XL³ 800/4000 - с нетеряемыми винтами - для 1 Vistop 800 A - вы | XL3 | 97 | Шкафы XL3 800 / 4000 | 1 | ШТ | Под заказ Т2 | не подлежит сертификации | 18.05.2016 - Изменение тарифа
20912 | XL3Л.п.DPX125-250ER выс400 24м | Пластрон Xl3 | XL3 | 97 | Шкафы XL3 800 / 4000 | 1 | ШТ | Под заказ Т2 | не подлежит сертификации | 18.05.2016 - Изменение тарифа
20936 | Пластрон DPX1600 24 Mод. | Металлическая лицевая панель - XL³ 4000 - на винтах - для 1 DPX 1600 с моторными приводами | XL3 | 97 | Шкафы XL3 800 / 4000 | 1 | ШТ | Под заказ Т2 | не подлежит сертификации | 18.05.2016 - Изменение тарифа
20937 | ПАНЕЛЬ ПЕРЕДНЯЯ РЕТ. ВЫК. Ш600 | Панель Передняя Рет. Вык. Ш600 | XL3 | 97 | Шкафы XL3 800 / 4000 | 1 | ШТ | Под заказ Т2 | не подлежит сертификации | 18.05.2016 - Изменение тарифа
20939 | ПЛАСТРОН DMX3 РАЗМЕР 2 L600 | Металлическая лицевая панель XL³ 4000 - 1 DMX³ 2500 4П/1 DMX³ 4000 4П/ 1 | XL3 | 97 | Шкафы XL3 800 / 4000 | 1 | ШТ | Под заказ Т2 | не подлежит сертификации | 18.05.2016 - Изменение тарифа
20946 | XL3 800 Л.п.на винтах24м в.500 | Сплошная металлическая лицевая панель на винтах XL³ 800/4000 - высота 600 мм - 24 модуля | XL3 | 97 | Шкафы XL3 800 / 4000 | 1 | ШТ | На складе | не подлежит сертификации | 18.05.2016 - Изменение тарифа
20952 | SPX Монтаж.комплект для шин | SPX Монтажный комплект для шин | XL3 | 97 | Шкафы XL3 800 / 4000 | 6 | ШТ | Под заказ Т1 | не подлежит сертификации | 14.03.2016 - Добавлен в тариф
20953 | Монтаж.пластина для SPX 000/00 | Монтажная пластина для SPX 000/00 | XL3 | 97 | Шкафы XL3 800 / 4000 | 1 | ШТ | Под заказ Т1 | не подлежит сертификации | 14.03.2016 - Добавлен в тариф
20954 | Монтаж.пластина для SPX 1 | Монтажная пластина для SPX 1 | XL3 | 97 | Шкафы XL3 800 / 4000 | 1 | ШТ | Под заказ Т1 | не подлежит сертификации | 14.03.2016 - Добавлен в тариф
20955 | Монтаж.пластина для SPX 2 | Монтажная пластина для SPX 2 | XL3 | 97 | Шкафы XL3 800 / 4000 | 1 | ШТ | Под заказ Т1 | не подлежит сертификации | 14.03.2016 - Добавлен в тариф
20956 | Монтаж.пластина для SPX 3 | Монтажная пластина для SPX 3 | XL3 | 97 | Шкафы XL3 800 / 4000 | 1 | ШТ | Под заказ Т1 | не подлежит сертификации | 14.03.2016 - Добавлен в тариф
20962 | XL3Л.п.DPX125/250ER выс400 36м | Пластрон Xl3 | XL3 | 97 | Шкафы XL3 800 / 4000 | 1 | ШТ | Под заказ Т2 | не подлежит сертификации | 18.05.2016 - Изменение тарифа
20963 | Метал.лиц.панель SPX 000 | Металическая лицевая панель SPX 000 | XL3 | 97 | Шкафы XL3 800 / 4000 | 1 | ШТ | Под заказ Т1 | не подлежит сертификации | 14.03.2016 - Добавлен в тариф
20964 | Метал.лиц.панель SPX 00 | Металическая лицевая панель SPX 00 | XL3 | 97 | Шкафы XL3 800 / 4000 | 1 | ШТ | Под заказ Т1 | не подлежит сертификации | 14.03.2016 - Добавлен в тариф
20965 | ЛИЦ. ПАН. DPX3 160/250 С РУК. 36M | Металлическая лицевая панель - XL³ 800/4000 - 36 модулей - высота 300 мм - вертикальная уст | XL3 | 97 | Шкафы XL3 800 / 4000 | 1 | ШТ | Под заказ Т2 | не подлежит сертификации | 18.05.2016 - Изменение тарифа
20966 | Метал.лиц.панель SPX 1 | Металическая лицевая панель SPX 1 | XL3 | 97 | Шкафы XL3 800 / 4000 | 1 | ШТ | Под заказ Т1 | не подлежит сертификации | 14.03.2016 - Добавлен в тариф
20967 | Метал.лиц.панель SPX 2, 3 | Металическая лицевая панель SPX 2, 3 | XL3 | 97 | Шкафы XL3 800 / 4000 | 1 | ШТ | Под заказ Т1 | не подлежит сертификации | 14.03.2016 - Добавлен в тариф
20974 | XL3 Л.п.мет.DPX250 выс.400 24м | Металлическая лицевая панель - XL³ 4000 - с нетеряемыми винтами - для 2 DPX 250 фиксированн | XL3 | 97 | Шкафы XL3 800 / 4000 | 1 | ШТ | Под заказ Т2 | не подлежит сертификации | 18.05.2016 - Изменение тарифа
20976 | XL3 Л.п.мет.DPX630 выс.400 24м | Металлическая лицевая панель - XL³ 4000 - с нетеряемыми винтами - для 2 DPX 630 фиксированн | XL3 | 97 | Шкафы XL3 800 / 4000 | 1 | ШТ | Под заказ Т2 | не подлежит сертификации | 18.05.2016 - Изменение тарифа
20980 | XL3 800Мет.л.п.DPX1600верт.36м | Металлическая лицевая панель XL³ 800/4000 - на винтах - для 1 DPX 1600 - вертикальный монта | XL3 | 97 | Шкафы XL3 800 / 4000 | 1 | ШТ | Под заказ Т2 | не подлежит сертификации | 18.05.2016 - Изменение тарифа
20984 | XL3Л.п.DPX1600 выс400 36м | Металлическая лицевая панель XL³ 800/4000 - на винтах - для 1 DPX 1600 - высота горизонталь | XL3 | 97 | Шкафы XL3 800 / 4000 | 1 | ШТ | Под заказ Т2 | не подлежит сертификации | 18.05.2016 - Изменение тарифа
20985 | ПАНЕЛЬ ПЕРЕДНЯЯ РЕТ. ВЫК. Ш850 | Панель Передняя Рет. Вык. Ш850 | XL3 | 97 | Шкафы XL3 800 / 4000 | 1 | ШТ | Под заказ Т2 | не подлежит сертификации | 18.05.2016 - Изменение тарифа
20987 | XL3М.л.п.АВР DPX1600вер.мот.пр | Металлическая лицевая панель - XL³ 4000 - с нетеряемыми винтами - для 2 DPX 1600 фикс. испо | XL3 | 97 | Шкафы XL3 800 / 4000 | 1 | ШТ | Под заказ Т2 | не подлежит сертификации | 18.05.2016 - Изменение тарифа
20995 | XL3 800Л.п.на винтах36м выс400 | Сплошная металлическая лицевая панель на нетеряемых винтах XL³ 800/4000 - высота 400 мм - 3 | XL3 | 97 | Шкафы XL3 800 / 4000 | 1 | ШТ | Под заказ Т2 | не подлежит сертификации | 18.05.2016 - Изменение тарифа
21105 | DPX1600М/пл.Вык.Верт.Пер.Прив. | Плата монтаж. для DPX1600 выкатн. верт. перед. с приводом Leg 21105 | XL3 | 97 | Шкафы XL3 800 / 4000 | 1 | ШТ | Под заказ Т1 | не подлежит сертификации | 18.05.2016 - Изменение тарифа
21106 | DPX1600М/пл.Фикс.Верт.Зад.Прив | Плата монтаж. для DPX1600 фикс. верт. задн. с приводом Leg 21106 | XL3 | 97 | Шкафы XL3 800 / 4000 | 1 | ШТ | Под заказ Т2 | не подлежит сертификации | 18.05.2016 - Изменение тарифа
21124 | DCX-M комп. на 1000/1250A вер. | Монтажный комплект - XL³ 4000 - вертикальная установка DCX-M на 1000 и 1250 А | XL3 | 97 | Шкафы XL3 800 / 4000 | 1 | ШТ | Под заказ Т2 | не подлежит сертификации | 18.05.2016 - Изменение тарифа
21125 | DCX-M комп. на 1600A вер. | Монтажный комплект - XL³ 4000 - вертикальная установка DCX-M на 1600 А | XL3 | 97 | Шкафы XL3 800 / 4000 | 1 | ШТ | Под заказ Т2 | не подлежит сертификации | 18.05.2016 - Изменение тарифа
21129 | DCX-M комп. на 630/800A гор. | Монтажный комплект - XL³ 4000 - горизонтальная установка DCX-M на 630 и 800 А | XL3 | 97 | Шкафы XL3 800 / 4000 | 1 | ШТ | Под заказ Т2 | не подлежит сертификации | 18.05.2016 - Изменение тарифа
21203 | XL3 4000ЛП 600мм мет.DPX250 | Металлическая лицевая панель - XL³ 4000 - для 1 DPX 250 съемного исполнения - с моторным пр | XL3 | 97 | Шкафы XL3 800 / 4000 | 1 | ШТ | Под заказ Т2 | не подлежит сертификации | 18.05.2016 - Изменение тарифа
21217 | DPX250-630 Лиц.пан.гориз. | Металлическая лицевая панель - XL³ 4000 - для 1 DPX 630 съемного исполнения с УЗО или без н | XL3 | 97 | Шкафы XL3 800 / 4000 | 1 | ШТ | Под заказ Т2 | не подлежит сертификации | 18.05.2016 - Изменение тарифа
21223 | XL34000 Л.п.600мм мет.DPX630 | Металлическая лицевая панель - XL³ 4000 - для 1 DPX 250 или 630 выкатного исполнения с блок | XL3 | 97 | Шкафы XL3 800 / 4000 | 1 | ШТ | Под заказ Т2 | не подлежит сертификации | 18.05.2016 - Изменение тарифа
21227 | XL34000 Л.п.300мм мет.DPX250 | Металлическая лицевая панель - XL³ 4000 - для 1 DPX 250 выкатного исполнения - с моторным п | XL3 | 97 | Шкафы XL3 800 / 4000 | 1 | ШТ | Под заказ Т2 | не подлежит сертификации | 18.05.2016 - Изменение тарифа
21231 | XL3 4000Пл.мет.DPX630/1600вер. | Металлическая лицевая панель - XL³ 4000 - для DPX 1600 выкатного исполнения - вертикальный | XL3 | 97 | Шкафы XL3 800 / 4000 | 1 | ШТ | Под заказ Т2 | не подлежит сертификации | 18.05.2016 - Изменение тарифа
21232 | DPX 1600Л.п.на петл.гор.ш.600 | Металлическая лицевая панель - XL³ 4000 - для DPX 1600 выкатная с моторным или ручным приво | XL3 | 97 | Шкафы XL3 800 / 4000 | 1 | ШТ | Под заказ Т2 | не подлежит сертификации | 18.05.2016 - Изменение тарифа
21234 | XL34000 Л.п.400мм мет.DPX1600 | Металлическая лицевая панель - XL³ 4000 - для DPX 1600 выкатного исполнения - горизонтальны | XL3 | 97 | Шкафы XL3 800 / 4000 | 1 | ШТ | Под заказ Т2 | не подлежит сертификации | 18.05.2016 - Изменение тарифа
21235 | XL34000 Л.п.400мм мет.DPX1600 | Металлическая лицевая панель - XL³ 4000 - для DPX 1600 вык. исполнения с мот./ручн. приводо | XL3 | 97 | Шкафы XL3 800 / 4000 | 1 | ШТ | Под заказ Т2 | не подлежит сертификации | 18.05.2016 - Изменение тарифа
21236 | XL34000 Л.п.800мм мет.DPX1600 | Металлическая лицевая панель - XL³ 4000 - для 2 DPX 1600 выкатного исполнения - для АВР | XL3 | 97 | Шкафы XL3 800 / 4000 | 1 | ШТ | Под заказ Т2 | не подлежит сертификации | 18.05.2016 - Изменение тарифа
21237 | XL34000 Л.п.800мм мет.DPX1600 | Металлическая панель - XL³ 4000 - для 2 DPX 1600 выкатного исполнения - для АВР с моторным | XL3 | 97 | Шкафы XL3 800 / 4000 | 1 | ШТ | Под заказ Т2 | не подлежит сертификации | 18.05.2016 - Изменение тарифа
21241 | XL34000Л.п.DPX2500/4000/Lфик | Пластрон Мет. Фиксир. Н 550 | XL3 | 97 | Шкафы XL3 800 / 4000 | 1 | ШТ | Под заказ Т2 | не подлежит сертификации | 18.05.2016 - Изменение тарифа
21242 | XL3 400Л.п.мет.откл. Н550 | Пластрон Мет. Откл. Н550 | XL3 | 97 | Шкафы XL3 800 / 4000 | 1 | ШТ | Под заказ Т2 | не подлежит сертификации | 18.05.2016 - Изменение тарифа
21243 | XL3 400Л.п.мет.откл. Н550 | Пластрон Мет. Откл. Н550 | XL3 | 97 | Шкафы XL3 800 / 4000 | 1 | ШТ | Под заказ Т2 | не подлежит сертификации | 18.05.2016 - Изменение тарифа
21245 | PR17 Защ. Двиг. Инвер 1V Монт. | Сплашная металлическая лицевая панель с нетеряемыми винтами - XL³ 4000 - высота 100 мм - 24 | XL3 | 97 | Шкафы XL3 800 / 4000 | 1 | ШТ | Под заказ Т2 | не подлежит сертификации | 18.05.2016 - Изменение тарифа
21247 | Pr26 Защ. Двиг. Инвер 1V Монт. | Сплашная металлическая лицевая панель с нетеряемыми винтами - XL³ 4000 - высота 200 мм - 24 | XL3 | 97 | Шкафы XL3 800 / 4000 | 1 | ШТ | Под заказ Т2 | не подлежит сертификации | 18.05.2016 - Изменение тарифа
21248 | Pr40 Защ. Двиг. Инвер 1V Монт. | Сплашная металлическая лицевая панель с нетеряемыми винтами - XL³ 4000 - высота 300 мм - 24 | XL3 | 97 | Шкафы XL3 800 / 4000 | 1 | ШТ | Под заказ Т2 | не подлежит сертификации | 18.05.2016 - Изменение тарифа
21249 | XL3 800Дв.д/шк.мет.выс.600 | Дверь металлическая XL³ 800 - высота 600 мм | XL3 | 97 | Шкафы XL3 800 / 4000 | 1 | ШТ | Под заказ Т2 | не подлежит сертификации | 18.05.2016 - Изменение тарифа
21250 | XL3 800Дв.д/шк.мет.выс.800 | Дверь металлическая XL³ 800 - высота 800 мм | XL3 | 97 | Шкафы XL3 800 / 4000 | 1 | ШТ | Под заказ Т2 | не подлежит сертификации | 18.05.2016 - Изменение тарифа
21253 | XL3 800Дв.д/щит мет.660Х1550 | Дверь металлическая выгнутая XL³ 800 шириной 660 мм - для щитов Кат. № 0 204 03 | XL3 | 97 | Шкафы XL3 800 / 4000 | 1 | ШТ | На складе | не подлежит сертификации | 18.05.2016 - Изменение тарифа
21254 | XL3 800Дв.д/щит мет.660Х1950 | Дверь металлическая выгнутая XL³ 800 шириной 660 мм - для щитов Кат. № 0 204 04 | XL3 | 97 | Шкафы XL3 800 / 4000 | 1 | ШТ | На складе | не подлежит сертификации | 18.05.2016 - Изменение тарифа
21256 | XL3 800Дв.д/шк.мет.910Х1050 | Дверь металлическая выгнутая XL³ 800 шириной 910 мм - для шкафов Кат. № 0 204 06 | XL3 | 97 | Шкафы XL3 800 / 4000 | 1 | ШТ | Под заказ Т2 | не подлежит сертификации | 18.05.2016 - Изменение тарифа
21257 | XL3 800Дв.д/шк.мет.910Х1250 | Дверь металлическая выгнутая XL³ 800 шириной 910 мм - для шкафов Кат. № 0 204 07 | XL3 | 97 | Шкафы XL3 800 / 4000 | 1 | ШТ | Под заказ Т2 | не подлежит сертификации | 18.05.2016 - Изменение тарифа
21258 | XL3 800Дв.д/щитов мет 910Х1550 | Дверь металлическая выгнутая XL³ 800 шириной 910 мм - для щитов Кат. № 0 204 08 | XL3 | 97 | Шкафы XL3 800 / 4000 | 1 | ШТ | Под заказ Т2 | не подлежит сертификации | 18.05.2016 - Изменение тарифа
21259 | XL3 800Дв.д/щит мет.910Х1950 | Дверь металлическая XL³ 800 шириной 910 мм - для щитов Кат. № 0 204 09 | XL3 | 97 | Шкафы XL3 800 / 4000 | 1 | ШТ | Под заказ Т1 | не подлежит сертификации | 18.05.2016 - Изменение тарифа
21260 | XL3 800Дв.д/шк.стек.выс.800 | Дверь остекленная XL³ 800 - высота 800 мм | XL3 | 97 | Шкафы XL3 800 / 4000 | 1 | ШТ | Под заказ Т2 | не подлежит сертификации | 18.05.2016 - Изменение тарифа
21263 | XL3 800 Дв.д/щит.стек.660х1550 | Дверь остекленная выгнутая XL³ 800 шириной 660 мм - для щитов Кат. № 0 204 03 | XL3 | 97 | Шкафы XL3 800 / 4000 | 1 | ШТ | Под заказ Т2 | не подлежит сертификации | 18.05.2016 - Изменение тарифа
21264 | XL3 800Дв.д/щит стек660Х1950 | Дверь остекленная выгнутая XL³ 800 шириной 660 мм - для щитов Кат. № 0 204 04 | XL3 | 97 | Шкафы XL3 800 / 4000 | 1 | ШТ | Под заказ Т2 | не подлежит сертификации | 18.05.2016 - Изменение тарифа
21266 | XL3 800 Дв.д/шкафов 910х1050 | Дверь остекленная выгнутая XL³ 800 шириной 910 мм - для шкафов Кат. № 0 204 06 | XL3 | 97 | Шкафы XL3 800 / 4000 | 1 | ШТ | Под заказ Т2 | не подлежит сертификации | 18.05.2016 - Изменение тарифа
21267 | XL3 800Дв.д/шк.в стек910Х1250 | Дверь остекленная выгнутая XL³ 800 шириной 910 мм - для шкафов Кат. № 0 204 07 | XL3 | 97 | Шкафы XL3 800 / 4000 | 1 | ШТ | Под заказ Т2 | не подлежит сертификации | 18.05.2016 - Изменение тарифа
21268 | XL3 800Дв.д/щит стек 910х1550 | Дверь остекленная выгнутая XL³ 800 шириной 910 мм - для щитов Кат. № 0 204 08 | XL3 | 97 | Шкафы XL3 800 / 4000 | 1 | ШТ | Под заказ Т2 | не подлежит сертификации | 18.05.2016 - Изменение тарифа
21269 | XL3 800Дв.д/щит стек910Х1950 | Дверь остекленная выгнутая XL³ 800 шириной 910 мм - для щитов Кат. № 0 204 09 | XL3 | 97 | Шкафы XL3 800 / 4000 | 1 | ШТ | Под заказ Т2 | не подлежит сертификации | 18.05.2016 - Изменение тарифа
21276 | XL3 800Дв.д/шк.мет950Х1050IP55 | Дверь металлическая плоская XL³ 800 шириной 950 мм - для шкафов Кат. № 0 204 56 | XL3 | 97 | Шкафы XL3 800 / 4000 | 1 | ШТ | Под заказ Т2 | не подлежит сертификации | 18.05.2016 - Изменение тарифа
21277 | XL3400Дв.д/шк.мет.950Х1250IP55 | Дверь металлическая плоская XL³ 800 шириной 950 мм - для шкафов Кат. № 0 204 57 | XL3 | 97 | Шкафы XL3 800 / 4000 | 1 | ШТ | Под заказ Т2 | не подлежит сертификации | 18.05.2016 - Изменение тарифа
21278 | XL3800Дв.д/щит мет950Х1550IP55 | Дверь металлическая плоская XL³ 800 шириной 950 мм - для щитов Кат. № 0 204 58 | XL3 | 97 | Шкафы XL3 800 / 4000 | 1 | ШТ | Под заказ Т2 | не подлежит сертификации | 18.05.2016 - Изменение тарифа
21279 | XL3800Дв.д/щит мет950Х1950IP55 | Дверь металлическая плоская XL³ 800 шириной 950 мм - для щитов Кат. № 0 204 59 | XL3 | 97 | Шкафы XL3 800 / 4000 | 1 | ШТ | Под заказ Т2 | не подлежит сертификации | 18.05.2016 - Изменение тарифа
21281 | XL3 800Дв.д/шк.ст700Х1050IP55 | Дверь остекленная плоская XL³ 800 шириной 700 мм - для шкафов Кат. № 0 204 51 | XL3 | 97 | Шкафы XL3 800 / 4000 | 1 | ШТ | Под заказ Т2 | не подлежит сертификации | 18.05.2016 - Изменение тарифа
21282 | XL3 800Дв.д/шк.стек 700х1250 | Дверь остекленная плоская XL³ 800 шириной 700 мм - для шкафов Кат. № 0 204 52 | XL3 | 97 | Шкафы XL3 800 / 4000 | 1 | ШТ | Под заказ Т2 | не подлежит сертификации | 18.05.2016 - Изменение тарифа
21283 | XL3800Дв.д/щит ст.700Х1550IP55 | Дверь остекленная плоская XL³ 800 шириной 700 мм - для щитов Кат. № 0 204 53 | XL3 | 97 | Шкафы XL3 800 / 4000 | 1 | ШТ | Под заказ Т2 | не подлежит сертификации | 18.05.2016 - Изменение тарифа
21284 | XL3 800Дв.д/щит ст700Х1950IP55 | Дверь остекленная плоская XL³ 800 шириной 700 мм - для щитов Кат. № 0 204 54 | XL3 | 97 | Шкафы XL3 800 / 4000 | 1 | ШТ | Под заказ Т2 | не подлежит сертификации | 18.05.2016 - Изменение тарифа
21286 | XL3800Дв.д/шк.ст.950Х1050 | Дверь остекленная плоская XL³ 800 шириной 950 мм - для шкафов Кат. № 0 204 56 | XL3 | 97 | Шкафы XL3 800 / 4000 | 1 | ШТ | Под заказ Т2 | не подлежит сертификации | 18.05.2016 - Изменение тарифа
21287 | XL3800Дв.д/шк.ст.950Х1250 | Дверь остекленная плоская XL³ 800 шириной 950 мм - для шкафов Кат. № 0 204 57 | XL3 | 97 | Шкафы XL3 800 / 4000 | 1 | ШТ | Под заказ Т2 | не подлежит сертификации | 18.05.2016 - Изменение тарифа
21288 | XL3800Дв.д/щит ст.950Х1550IP55 | Дверь остекленная плоская XL³ 800 шириной 950 мм - для щитов Кат. № 0 204 58 | XL3 | 97 | Шкафы XL3 800 / 4000 | 1 | ШТ | Под заказ Т2 | не подлежит сертификации | 18.05.2016 - Изменение тарифа
21289 | XL3 800Дв.д/щит ст950Х1950IP55 | Дверь остекленная плоская XL³ 800 шириной 950 мм - для щитов Кат. № 0 204 59 | XL3 | 97 | Шкафы XL3 800 / 4000 | 1 | ШТ | Под заказ Т2 | не подлежит сертификации | 18.05.2016 - Изменение тарифа
21291 | XL34000 Л.п.400мм мет.DPX250 | Металлическая лицевая панель - XL³ 4000 - для 2 DPX 250 съемного исполнения - для АВР с мот | XL3 | 97 | Шкафы XL3 800 / 4000 | 1 | ШТ | Под заказ Т2 | не подлежит сертификации | 18.05.2016 - Изменение тарифа
21293 | Лиц. Пан DPX250/630(резерв)гор | XL3 4000 лицевая панель для аппаратов DPX250/630, используемых в качестве устройств ввода резерва - горизонтальный монтаж | XL3 | 97 | Шкафы XL3 800 / 4000 | 1 | ШТ | Под заказ Т2 | не подлежит сертификации | 18.05.2016 - Изменение тарифа
21294 | XL34000 Л.п.400мм мет.DPX630 | Металлическая лицевая панель - XL³ 4000 - для 2 DPX 630 съемного исполнения - для АВР | XL3 | 97 | Шкафы XL3 800 / 4000 | 1 | ШТ | Под заказ Т2 | не подлежит сертификации | 18.05.2016 - Изменение тарифа
21295 | DPX 630Л.п.на петл.2 | Металлическая лицевая панель - XL³ 4000 - для 2 DPX 630 съемного исполнения - для АВР с мот | XL3 | 97 | Шкафы XL3 800 / 4000 | 1 | ШТ | Под заказ Т2 | не подлежит сертификации | 18.05.2016 - Изменение тарифа
21296 | Лиц.п.DPX250/630вык (рез) гор | XL3 4000 лицевая панель для аппаратов DPX250/630 (выкатное исполнение), используемых в качестве устройств ввода резерва - горизонтальный монтаж | XL3 | 97 | Шкафы XL3 800 / 4000 | 1 | ШТ | Под заказ Т2 | не подлежит сертификации | 18.05.2016 - Изменение тарифа
21297 | Лиц.п DPX630вык (рез) гор | XL3 4000 лицевая панель для аппаратов DPX630 (выкатное исполнение), используемых в качестве устройств ввода резерва - горизонтальный монтаж | XL3 | 97 | Шкафы XL3 800 / 4000 | 1 | ШТ | Под заказ Т2 | не подлежит сертификации | 18.05.2016 - Изменение тарифа
21298 | Лиц.п DPX250/630 (резерв) гор | XL3 4000 лицевая панель для аппаратов DPX250/630, используемых в качестве устройств ввода резерва - горизонтальный монтаж | XL3 | 97 | Шкафы XL3 800 / 4000 | 1 | ШТ | Под заказ Т2 | не подлежит сертификации | 18.05.2016 - Изменение тарифа
22101 | Выключатель-разъедин. 3П 20А фикс.на суппорт | Выключатель-разъединитель 3п 20А фикс. на суппорт Leg 22101 | Control and Signal Units | 805 | Выключатели-разъединители поворотные | 1 | ШТ | Под заказ Т2 | сертифицировано | 18.05.2016 - Изменение веса, объема, длины, ширины, высоты.
22102 | Выключатель-разъедин. 3П 25А | Выключатель-разъединитель - для скрытого монтажа - 3П - 25 A | Control and Signal Units | 805 | Выключатели-разъединители поворотные | 1 | ШТ | На складе | сертифицировано | 18.05.2016 - Изменение веса, объема, длины, ширины, высоты.
22103 | Выключатель-разъедин. 3П 32А | Выключатель-разъединитель - для скрытого монтажа - 3П - 32 A | Control and Signal Units | 805 | Выключатели-разъединители поворотные | 1 | ШТ | На складе | сертифицировано | 18.05.2016 - Изменение веса, объема, длины, ширины, высоты.
22108 | Выключатель-разъедин. 3П 20А | Выключатель-разъединитель - для скрытого монтажа - 3П - 20 A | Control and Signal Units | 805 | Выключатели-разъединители поворотные | 1 | ШТ | На складе | сертифицировано | 18.05.2016 - Изменение веса, объема, длины, ширины, высоты.
22109 | Выключатель-разъедин. 3П 20А + НО+НЗ | Выключатель-разъединитель 3п 20А + НО+НЗ Leg 22109 | Control and Signal Units | 805 | Выключатели-разъединители поворотные | 1 | ШТ | Под заказ Т2 | сертифицировано | 18.05.2016 - Изменение веса, объема, длины, ширины, высоты.
22110 | Блок выключателя-разъедин. 3П 25А без.лиц.панели | Трехполюсный блок без принадлежностей - основной элемент - 25 A | Control and Signal Units | 805 | Выключатели-разъединители поворотные | 1 | ШТ | Под заказ Т2 | сертифицировано | 18.05.2016 - Изменение веса, объема, длины, ширины, высоты.
22111 | Выключатель-разъедин. 4П нсл 20А фикс.на суппорт | Выключатель-разъединитель 4п нсл 20А фикс. на суппорт Leg 22111 | Control and Signal Units | 805 | Выключатели-разъединители поворотные | 1 | ШТ | Под заказ Т2 | сертифицировано | 18.05.2016 - Изменение веса, объема, длины, ширины, высоты.
22112 | Выключатель-разъедин. 4П нсл 25А | Выключатель-разъединитель - для скрытого монтажа - 4П - зажим нейтрали слева - 25 A | Control and Signal Units | 805 | Выключатели-разъединители поворотные | 1 | ШТ | Под заказ Т2 | сертифицировано | 18.05.2016 - Изменение веса, объема, длины, ширины, высоты.
22113 | Выключатель-разъедин. 4П нсл 32А | Выключатель-разъединитель - для скрытого монтажа - 4П - зажим нейтрали слева - 32 A | Control and Signal Units | 805 | Выключатели-разъединители поворотные | 1 | ШТ | Под заказ Т2 | сертифицировано | 18.05.2016 - Изменение веса, объема, длины, ширины, высоты.
22118 | Выключатель-разъедин. 4П нсл 20А | Выключатель-разъединитель - для скрытого монтажа - 4П - зажим нейтрали слева - 20 A | Control and Signal Units | 805 | Выключатели-разъединители поворотные | 1 | ШТ | Под заказ Т2 | сертифицировано | 18.05.2016 - Изменение веса, объема, длины, ширины, высоты.
22130 | Блок выключателя-разъедин. 3П 32А без.лиц.панели | Трехполюсный блок без принадлежностей - основной элемент - 32 A | Control and Signal Units | 805 | Выключатели-разъединители поворотные | 1 | ШТ | Под заказ Т2 | сертифицировано | 18.05.2016 - Изменение веса, объема, длины, ширины, высоты.
22131 | Выключатель-разъедин. 3П 20A фикс.диам. 22 | Выключатель-разъединитель 3п 20A фикс. d22мм Leg 22131 | Control and Signal Units | 805 | Выключатели-разъединители поворотные | 1 | ШТ | Под заказ Т2 | сертифицировано | 18.05.2016 - Изменение веса, объема, длины, ширины, высоты.
22136 | Выключатель-разъедин. 4П нсл 20А фикс.диам. 22 | Выключатель-разъединитель 4п нсл 20А фикс. d22мм Leg 22136 | Control and Signal Units | 805 | Выключатели-разъединители поворотные | 1 | ШТ | Под заказ Т2 | сертифицировано | 18.05.2016 - Изменение веса, объема, длины, ширины, высоты.
22234 | Крышки д/заж.на авт.3П 80,100А | Крышка для зажимов - для 3П аппаратов - 80 и 100 A | Control and Signal Units | 805 | Выключатели-разъединители поворотные | 3 | ШТ | Под заказ Т2 | не подлежит сертификации | 18.05.2016 - Изменение веса, объема, длины, ширины, высоты.
22237 | Крышки для заж.на полюс80,100А | Крышка для зажимов - для нейтрального, фазного полюса или клеммного блока - 80 и 100 A | Control and Signal Units | 805 | Выключатели-разъединители поворотные | 5 | ШТ | Под заказ Т2 | не подлежит сертификации | 18.05.2016 - Изменение веса, объема, длины, ширины, высоты.
22238 | Крышки для заж./сигн.конт.пара | Крышка для зажимов - сигнального контакта - Замыкающий и размыкающий контакты (пара) | Control and Signal Units | 805 | Выключатели-разъединители поворотные | 5 | ШТ | Под заказ Т2 | не подлежит сертификации | 18.05.2016 - Изменение веса, объема, длины, ширины, высоты.
22503 | VistopВыкл.2п/32А бок.прив.кр. | Выключатель-разъединитель Vistop - 32 A - 2П - рукоятка сбоку - с рукояткой черного цвета | General family | 845 | Выключатели промышленного назначения | 1 | ШТ | Под заказ Т2 | сертифицировано | 18.05.2016 - Изменение веса, объема, длины, ширины, высоты.
22505 | Vistop Выкл.3п/32А Боков.Прив | Выключатель-разъединитель Vistop - 32 A - 3П - рукоятка сбоку - с рукояткой черного цвета | General family | 845 | Выключатели промышленного назначения | 1 | ШТ | Под заказ Т2 | сертифицировано | 18.05.2016 - Изменение веса, объема, длины, ширины, высоты.
23753 | Osmoz кнопка с подсв. СИН.без фикс. 12-24В+НО+Н3 конт.бл. | Кнопка с потайным толкателем ∅ 22,3 - Osmoz - в сборе - с подсветкой - синий - 24 В~/= | Control and Signal Units | 804 | Устройства управления и сигнализации Osmoz | 1 | ШТ | На складе | не подлежит сертификации | 18.05.2016 - Изменение статуса на складе на "складской"
23928 | Osmoz гол.перекл. ЧЕРН.ручк. 3 п с возвр.с двух сторон в 0. 45°(1-0-2) 10-12-2 час. | Переключатель с рукояткой - Osmoz - без подсв. - IP 66 - 3 положения с возвратом справа и слева в це | Control and Signal Units | 804 | Устройства управления и сигнализации Osmoz | 5 | ШТ | На складе | не подлежит сертификации | 18.05.2016 - Изменение статуса на складе на "складской"
24171 | Osmoz лампа BA9S неон КРАСН. 230B | Лампа с цоколем BA9S - Osmoz - красный - неоновая лампа - 230 В~ | Control and Signal Units | 804 | Устройства управления и сигнализации Osmoz | 10 | ШТ | На складе | сертифицировано | 18.05.2016 - Изменение статуса на складе на "складской"
24196 | Osmoz защ.колпачок для дв.кнопок прозрачный IP67 | Силиконовый защитный колпачок IP 67 - Osmoz - прозрачный - для двойных кнопок | Control and Signal Units | 804 | Устройства управления и сигнализации Osmoz | 1 | ШТ | На складе | не подлежит сертификации | 18.05.2016 - Изменение статуса на складе на "складской"
24218 | Osmoz 1 кн.пост. в сборе ЖЕЛТ. авар.откл EN418 с визуал 54мм.+НЗ конт.бл. | Кнопочный пост управления в сборе с 1 кнопкой - Osmoz - желтая крышка - кнопка авар. откл. с гриб. г | Control and Signal Units | 804 | Устройства управления и сигнализации Osmoz | 1 | ШТ | На складе | сертифицировано | 18.05.2016 - Изменение статуса на складе на "складской"
25545 | Авт.Выкл.DPX-H 3П500A70kA Магн | Автоматический выключатель DPX-H 630 - с термомагнитным расцепителем - 70 кА - 3П - 500 А | DPX, DCX-M, CONTACTORS | 40 | Автоматические выключатели DPX | 1 | ШТ | Под заказ Т2 | сертифицировано | 18.05.2016 - Изменение статуса на складе, перевод во вкладку "удаленные"
26123 | МОТОР ДЛЯ DPX ДО 1250А 230 B | Электродвигательный привод - фронтальное управление - DPX 1250 - 230 В~/= | DPX, DCX-M, CONTACTORS | 39 | DPX3 630-1600 | 1 | ШТ | На складе | сертифицировано | 18.05.2016 - Изменение тарифа
26127 | МОТОР ДЛЯ DPX БОЛ. 1250А 230 B | Электродвигательный привод - фронтальное управление - DPX 1600 - 230 В~/= | DPX, DCX-M, CONTACTORS | 39 | DPX3 630-1600 | 1 | ШТ | На складе | сертифицировано | 18.05.2016 - Изменение тарифа
26144 | Электропривод DPX 630 230В | Электродвигательный привод - фронтальное управление - DPX 630 - 230 В~ | DPX, DCX-M, CONTACTORS | 39 | DPX3 630-1600 | 1 | ШТ | На складе | сертифицировано | 18.05.2016 - Изменение тарифа
26399 | DPX125Наб.из соединит.8конт. | Соединители для вспомогательных устройств DPX - 8 контактов | DPX, DCX-M, CONTACTORS | 39 | DPX3 630-1600 | 1 | ШТ | На складе | сертифицировано | 18.05.2016 - Изменение статуса на складе, перевод во вкладку "распродажа остатков на складе"
26550 | DPX630Наб.тюльпанов.контактов | Комплект из 6 тюльпановидных контактов для DPX 630 - для съемного исполнения - 3П | DPX, DCX-M, CONTACTORS | 39 | DPX3 630-1600 | 1 | ШТ | На складе | сертифицировано | 18.05.2016 - Изменение статуса на складе, перевод во вкладку "распродажа остатков на складе"
26694 | Механич. Блокир. Dpx-Is 250 | Механич. Блокир. Dpx-Is 250 | General family | 42 | Выключатели нагрузки DPX | 1 | ШТ | Под заказ Т2 | не подлежит сертификации | 18.05.2016 - Изменение веса, объема, длины, ширины, высоты.
27187 | DRX125Плата монтаж на DIN 3&4П | Адаптеры для монтажа DRX 125 на DIN-рейке - 3П | DPX, DCX-M, CONTACTORS | 43 | Автоматические выключатели DRX (в литом корпусе) | 6 | ШТ | На складе | не подлежит сертификации | 18.05.2016 - Изменение веса, объема, длины, ширины, высоты.
27188 | DRX250 Плата монтажа на DIN | Адаптеры для монтажа DRX 250 на DIN-рейке - 3П | DPX, DCX-M, CONTACTORS | 43 | Автоматические выключатели DRX (в литом корпусе) | 1 | ШТ | На складе | не подлежит сертификации | 18.05.2016 - Изменение веса, объема, длины, ширины, высоты.
31456 | Oteo Рамка 1п. 32х16 | Рамка для накладного монтажа 1-постовая - вдоль мини-плинтуса DLPlus глубиной 16 - белая | DLP/Mosaic | 270 | Мини-каналы и плинтусы DLP | 10 | ШТ | Под заказ Т2 | не подлежит сертификации | 18.05.2016 - Изменение веса, объема, длины, ширины, высоты.
31556 | Fixfor Зажим белый d7мм | Зажим Fixfor Белый 7мм | General family | 410 | Кабельные зажимы проф. | 1000 | ШТ | Под заказ Т2 | не подлежит сертификации | 18.05.2016 - Изменение веса, объема, длины, ширины, высоты.
31664 | Sagane Рамка 1п на плинтус 120 | Рамка Саган 1пост На Плинтус | DLP/Mosaic | 270 | Мини-каналы и плинтусы DLP | 5 | ШТ | Под заказ Т2 | не подлежит сертификации | 18.05.2016 - Изменение веса, объема, длины, ширины, высоты.
31800 | Colring Хомут черн 2,4х95 | Монтажный хомут Colring - ширина 2.4 мм - длина 95 мм - упаковка 100 шт - черный | Cable Accessories | 720 | Хомуты Colring | 2000 | ШТ | На складе | не подлежит сертификации | 18.05.2016 - Изменение веса, объема, длины, ширины, высоты.
31801 | Colring Хомут черн 2,4X140 | Монтажный хомут Colring - ширина 2.4 мм - длина 140 мм - пакет 100 шт - черный | Cable Accessories | 720 | Хомуты Colring | 1000 | ШТ | На складе | не подлежит сертификации | 18.05.2016 - Изменение веса, объема, длины, ширины, высоты.
31802 | Colring Хомут черн 2,4X180 | Монтажный хомут Colring - ширина 2.4 мм - длина 180 мм - пакет 100 шт - черный | Cable Accessories | 720 | Хомуты Colring | 1000 | ШТ | На складе | не подлежит сертификации | 18.05.2016 - Изменение веса, объема, длины, ширины, высоты.
31803 | Colring Хомут черн 3,5X140 | Монтажный хомут Colring - ширина 3.5 мм - длина 140 мм - пакет 100 шт - черный | Cable Accessories | 720 | Хомуты Colring | 1000 | ШТ | Под заказ Т2 | не подлежит сертификации | 18.05.2016 - Изменение веса, объема, длины, ширины, высоты.
31804 | Colring Хомут черн 3,5X180 | Монтажный хомут Colring - ширина 3.5 мм - длина 180 мм - пакет 100 шт - черный | Cable Accessories | 720 | Хомуты Colring | 1000 | ШТ | Под заказ Т1 | не подлежит сертификации | 18.05.2016 - Изменение веса, объема, длины, ширины, высоты.
31805 | Colring Хомут черн 3,5X280 | Монтажный хомут Colring - ширина 3.5 мм - длина 280 мм - пакет 100 шт - черный | Cable Accessories | 720 | Хомуты Colring | 1000 | ШТ | Под заказ Т1 | не подлежит сертификации | 18.05.2016 - Изменение веса, объема, длины, ширины, высоты.
31806 | Colring Хомут черн 3,5X360 | Монтажный хомут Colring - ширина 3.5 мм - длина 360 мм - пакет 100 шт - черный | Cable Accessories | 720 | Хомуты Colring | 1000 | ШТ | Под заказ Т2 | не подлежит сертификации | 18.05.2016 - Изменение веса, объема, длины, ширины, высоты.
31807 | Colring Хомут черн 4,6X180 | Монтажный хомут Colring - ширина 4.6 мм - длина 180 мм - пакет 100 шт - черный | Cable Accessories | 720 | Хомуты Colring | 1000 | ШТ | На складе | не подлежит сертификации | 18.05.2016 - Изменение веса, объема, длины, ширины, высоты.
31808 | Colring Хомут черн 4,6X280 | Монтажный хомут Colring - ширина 4.6 мм - длина 280 мм - пакет 100 шт - черный | Cable Accessories | 720 | Хомуты Colring | 1000 | ШТ | Под заказ Т2 | не подлежит сертификации | 18.05.2016 - Изменение веса, объема, длины, ширины, высоты.
31809 | Colring Хомут черн 4,6X360 | Монтажный хомут Colring - ширина 4.6 мм - длина 360 мм - пакет 100 шт - черный | Cable Accessories | 720 | Хомуты Colring | 1000 | ШТ | На складе | не подлежит сертификации | 18.05.2016 - Изменение веса, объема, длины, ширины, высоты.
31820 | Colring Хомут бесцвет 2,4X95 | Монтажный хомут Colring - ширина 2.4 мм - длина 95 мм - пакет 100 шт - бесцветный | Cable Accessories | 720 | Хомуты Colring | 2000 | ШТ | На складе | не подлежит сертификации | 18.05.2016 - Изменение веса, объема, длины, ширины, высоты.
31821 | Colring Хомут бесцвет 2,4X140 | Монтажный хомут Colring - ширина 2.4 мм - длина 140 мм - пакет 100 шт - бесцветный | Cable Accessories | 720 | Хомуты Colring | 1000 | ШТ | На складе | не подлежит сертификации | 18.05.2016 - Изменение веса, объема, длины, ширины, высоты.
31822 | Colring Хомут бесцвет 2,4X180 | Монтажный хомут Colring - ширина 2.4 мм - длина 180 мм - пакет 100 шт - бесцветный | Cable Accessories | 720 | Хомуты Colring | 1000 | ШТ | На складе | не подлежит сертификации | 18.05.2016 - Изменение веса, объема, длины, ширины, высоты.
31823 | Colring Хомут бесцвет 3,5X140 | Монтажный хомут Colring - ширина 3.5 мм - длина 140 мм - пакет 100 шт - бесцветный | Cable Accessories | 720 | Хомуты Colring | 1000 | ШТ | Под заказ Т2 | не подлежит сертификации | 18.05.2016 - Изменение веса, объема, длины, ширины, высоты.
31824 | Colring Хомут бесцвет 3,5X180 | Монтажный хомут Colring - ширина 3.5 мм - длина 180 мм - пакет 100 шт - бесцветный | Cable Accessories | 720 | Хомуты Colring | 1000 | ШТ | На складе | не подлежит сертификации | 18.05.2016 - Изменение веса, объема, длины, ширины, высоты.
31825 | Corling Хомут 3,5х280 бесцв. | Монтажный хомут Colring - ширина 3.5 мм - длина 280 мм - пакет 100 шт - бесцветный | Cable Accessories | 720 | Хомуты Colring | 1000 | ШТ | На складе | не подлежит сертификации | 18.05.2016 - Изменение веса, объема, длины, ширины, высоты.
31826 | Colring Хомут бесцвет 3,5X360 | Монтажный хомут Colring - ширина 3.5 мм - длина 360 мм - пакет 100 шт - бесцветный | Cable Accessories | 720 | Хомуты Colring | 1000 | ШТ | На складе | не подлежит сертификации | 18.05.2016 - Изменение веса, объема, длины, ширины, высоты.
31827 | Colring Хомут бесцвет 4,6X180 | Монтажный хомут Colring - ширина 4.6 мм - длина 180 мм - пакет 100 шт - бесцветный | Cable Accessories | 720 | Хомуты Colring | 1000 | ШТ | Под заказ Т1 | не подлежит сертификации | 18.05.2016 - Изменение веса, объема, длины, ширины, высоты.
31828 | Colring Хомут бесцвет 4,6X280 | Монтажный хомут Colring - ширина 4.6 мм - длина 280 мм - пакет 100 шт - бесцветный | Cable Accessories | 720 | Хомуты Colring | 1000 | ШТ | На складе | не подлежит сертификации | 18.05.2016 - Изменение веса, объема, длины, ширины, высоты.
31829 | Colring Хомут 4,6х360 бесцв. | Монтажный хомут Colring - ширина 4.6 мм - длина 360 мм - пакет 100 шт - бесцветный | Cable Accessories | 720 | Хомуты Colring | 1000 | ШТ | На складе | не подлежит сертификации | 18.05.2016 - Изменение веса, объема, длины, ширины, высоты.
32401 | Претерм.6LC D-6LC D OM3-10м | Претерминированная сборка 6хLC дуплекс - 6хLC дуплекс, OM3, длина 10 м | LCS/VDI | 505 | Оптоволоконный кабель высокой эффективности Legrand | 1 | ШТ | Под заказ Т1 | не подлежит сертификации | 25.04.2016 - Добавлен в тариф
32402 | Претерм.6LC D-6LC D OM3-20м | Претерминированная сборка 6хLC дуплекс - 6хLC дуплекс, OM3, длина 20 м | LCS/VDI | 505 | Оптоволоконный кабель высокой эффективности Legrand | 1 | ШТ | Под заказ Т1 | не подлежит сертификации | 25.04.2016 - Добавлен в тариф
32403 | Претерм.6LC D-6LC D OM3-30м | Претерминированная сборка 6хLC дуплекс - 6хLC дуплекс, OM3, длина 30 м | LCS/VDI | 505 | Оптоволоконный кабель высокой эффективности Legrand | 1 | ШТ | Под заказ Т1 | не подлежит сертификации | 25.04.2016 - Добавлен в тариф
32404 | Претерм.6LC D-6LC D OM3-40м | Претерминированная сборка 6хLC дуплекс - 6хLC дуплекс, OM3, длина 40 м | LCS/VDI | 505 | Оптоволоконный кабель высокой эффективности Legrand | 1 | ШТ | Под заказ Т1 | не подлежит сертификации | 25.04.2016 - Добавлен в тариф
32405 | Претерм.6LC D-6LC D OM3-50м | Претерминированная сборка 6хLC дуплекс - 6хLC дуплекс, OM3, длина 50 м | LCS/VDI | 505 | Оптоволоконный кабель высокой эффективности Legrand | 1 | ШТ | Под заказ Т1 | не подлежит сертификации | 25.04.2016 - Добавлен в тариф
32411 | Претерм.12LC D-12LC D OM3-10м | Претерминированная сборка 12хLC дуплекс - 12хLC дуплекс, микрокабель OM3, длина 10 м | LCS/VDI | 505 | Оптоволоконный кабель высокой эффективности Legrand | 1 | ШТ | Под заказ Т1 | не подлежит сертификации | 25.04.2016 - Добавлен в тариф
32412 | Претерм.12LC D-12LC D OM3-20м | Претерминированная сборка 12хLC дуплекс - 12хLC дуплекс, микрокабель OM3, длина 20 м | LCS/VDI | 505 | Оптоволоконный кабель высокой эффективности Legrand | 1 | ШТ | Под заказ Т1 | не подлежит сертификации | 25.04.2016 - Добавлен в тариф
32413 | Претерм.12LC D-12LC D OM3-30м | Претерминированная сборка 12хLC дуплекс - 12хLC дуплекс, микрокабель OM3, длина 30 м | LCS/VDI | 505 | Оптоволоконный кабель высокой эффективности Legrand | 1 | ШТ | Под заказ Т1 | не подлежит сертификации | 25.04.2016 - Добавлен в тариф
32414 | Претерм.12LC D-12LC D OM3-40м | Претерминированная сборка 12хLC дуплекс - 12хLC дуплекс, микрокабель OM3, длина 40 м | LCS/VDI | 505 | Оптоволоконный кабель высокой эффективности Legrand | 1 | ШТ | Под заказ Т1 | не подлежит сертификации | 25.04.2016 - Добавлен в тариф
32415 | Претерм.12LC D-12LC D OM3-50м | Претерминированная сборка 12хLC дуплекс - 12хLC дуплекс, микрокабель OM3, длина 50 м | LCS/VDI | 505 | Оптоволоконный кабель высокой эффективности Legrand | 1 | ШТ | Под заказ Т1 | не подлежит сертификации | 25.04.2016 - Добавлен в тариф
32421 | Претерм.6LC D-6LC D OS2-10м | Претерминированная сборка 6хLC дуплекс - 6хLC дуплекс, микрокабель OS2, длина 10 м | LCS/VDI | 505 | Оптоволоконный кабель высокой эффективности Legrand | 1 | ШТ | Под заказ Т1 | не подлежит сертификации | 25.04.2016 - Добавлен в тариф
32422 | Претерм.6LC D-6LC D OS2-20м | Претерминированная сборка 6хLC дуплекс - 6хLC дуплекс, микрокабель OS2, длина 20 м | LCS/VDI | 505 | Оптоволоконный кабель высокой эффективности Legrand | 1 | ШТ | Под заказ Т1 | не подлежит сертификации | 25.04.2016 - Добавлен в тариф
32423 | Претерм.6LC D-6LC D OS2-30м | Претерминированная сборка 6хLC дуплекс - 6хLC дуплекс, микрокабель OS2, длина 30 м | LCS/VDI | 505 | Оптоволоконный кабель высокой эффективности Legrand | 1 | ШТ | Под заказ Т1 | не подлежит сертификации | 25.04.2016 - Добавлен в тариф
32424 | Претерм.6LC D-6LC D OS2-40м | Претерминированная сборка 6хLC дуплекс - 6хLC дуплекс, микрокабель OS2, длина 40 м | LCS/VDI | 505 | Оптоволоконный кабель высокой эффективности Legrand | 1 | ШТ | Под заказ Т1 | не подлежит сертификации | 25.04.2016 - Добавлен в тариф
32425 | Претерм.6LC D-6LC D OS2-50м | Претерминированная сборка 6хLC дуплекс - 6хLC дуплекс, микрокабель OS2, длина 50 м | LCS/VDI | 505 | Оптоволоконный кабель высокой эффективности Legrand | 1 | ШТ | Под заказ Т1 | не подлежит сертификации | 25.04.2016 - Добавлен в тариф
32431 | Претерм.12LC D-12LC D OS2-10м | Претерминированная сборка 12хLC дуплекс - 12хLC дуплекс, микрокабель OS2, длина 10 м | LCS/VDI | 505 | Оптоволоконный кабель высокой эффективности Legrand | 1 | ШТ | Под заказ Т1 | не подлежит сертификации | 25.04.2016 - Добавлен в тариф
32432 | Претерм.12LC D-12LC D OS2-20м | Претерминированная сборка 12хLC дуплекс - 12хLC дуплекс, микрокабель OS2, длина 20 м | LCS/VDI | 505 | Оптоволоконный кабель высокой эффективности Legrand | 1 | ШТ | Под заказ Т1 | не подлежит сертификации | 25.04.2016 - Добавлен в тариф
32433 | Претерм.12LC D-12LC D OS2-30м | Претерминированная сборка 12хLC дуплекс - 12хLC дуплекс, микрокабель OS2, длина 30 м | LCS/VDI | 505 | Оптоволоконный кабель высокой эффективности Legrand | 1 | ШТ | Под заказ Т1 | не подлежит сертификации | 25.04.2016 - Добавлен в тариф
32434 | Претерм.12LC D-12LC D OS2-40м | Претерминированная сборка 12хLC дуплекс - 12хLC дуплекс, микрокабель OS2, длина 40 м | LCS/VDI | 505 | Оптоволоконный кабель высокой эффективности Legrand | 1 | ШТ | Под заказ Т1 | не подлежит сертификации | 25.04.2016 - Добавлен в тариф
32435 | Претерм.12LC D-12LC D OS2-50м | Претерминированная сборка 12хLC дуплекс - 12хLC дуплекс, микрокабель OS2, длина 50 м | LCS/VDI | 505 | Оптоволоконный кабель высокой эффективности Legrand | 1 | ШТ | Под заказ Т1 | не подлежит сертификации | 25.04.2016 - Добавлен в тариф
32441 | Претерм.MTP-MTP MICRO OM3-10м | Претерминированная сборка MTP-MTP, микрокабель OM3, длина 10 м | LCS/VDI | 505 | Оптоволоконный кабель высокой эффективности Legrand | 1 | ШТ | Под заказ Т1 | не подлежит сертификации | 25.04.2016 - Добавлен в тариф
32442 | Претерм.MTP-MTP MICRO OM3-20м | Претерминированная сборка MTP-MTP, микрокабель OM3, длина 20 м | LCS/VDI | 505 | Оптоволоконный кабель высокой эффективности Legrand | 1 | ШТ | Под заказ Т1 | не подлежит сертификации | 25.04.2016 - Добавлен в тариф
32443 | Претерм.MTP-MTP MICRO OM3-30м | Претерминированная сборка MTP-MTP, микрокабель OM3, длина 30 м | LCS/VDI | 505 | Оптоволоконный кабель высокой эффективности Legrand | 1 | ШТ | Под заказ Т1 | не подлежит сертификации | 25.04.2016 - Добавлен в тариф
32444 | Претерм.MTP-MTP MICRO OM3-40м | Претерминированная сборка MTP-MTP, микрокабель OM3, длина 40 м | LCS/VDI | 505 | Оптоволоконный кабель высокой эффективности Legrand | 1 | ШТ | Под заказ Т1 | не подлежит сертификации | 25.04.2016 - Добавлен в тариф
32445 | Претерм.MTP-MTP MICRO OM3-50м | Претерминированная сборка MTP-MTP, микрокабель OM3, длина 50 м | LCS/VDI | 505 | Оптоволоконный кабель высокой эффективности Legrand | 1 | ШТ | Под заказ Т1 | не подлежит сертификации | 25.04.2016 - Добавлен в тариф
32451 | Претерм.MTP-MTP MICRO OS2-10м | Претерминированная сборка MTP-MTP, микрокабель OS2, длина 10 м | LCS/VDI | 505 | Оптоволоконный кабель высокой эффективности Legrand | 1 | ШТ | Под заказ Т1 | не подлежит сертификации | 25.04.2016 - Добавлен в тариф
32452 | Претерм.MTP-MTP MICRO OS2-20м | Претерминированная сборка MTP-MTP, микрокабель OS2, длина 20 м | LCS/VDI | 505 | Оптоволоконный кабель высокой эффективности Legrand | 1 | ШТ | Под заказ Т1 | не подлежит сертификации | 25.04.2016 - Добавлен в тариф
32453 | Претерм.MTP-MTP MICRO OS2-30м | Претерминированная сборка MTP-MTP, микрокабель OS2, длина 30 м | LCS/VDI | 505 | Оптоволоконный кабель высокой эффективности Legrand | 1 | ШТ | Под заказ Т1 | не подлежит сертификации | 25.04.2016 - Добавлен в тариф
32454 | Претерм.MTP-MTP MICRO OS2-40м | Претерминированная сборка MTP-MTP, микрокабель OS2, длина 40 м | LCS/VDI | 505 | Оптоволоконный кабель высокой эффективности Legrand | 1 | ШТ | Под заказ Т1 | не подлежит сертификации | 25.04.2016 - Добавлен в тариф
32455 | Претерм.MTP-MTP MICRO OS2-50м | Претерминированная сборка MTP-MTP, микрокабель OS2, длина 50 м | LCS/VDI | 505 | Оптоволоконный кабель высокой эффективности Legrand | 1 | ШТ | Под заказ Т1 | не подлежит сертификации | 25.04.2016 - Добавлен в тариф
32628 | Патч-корд LC/LC OS2(UPC)0,5м | Патч-корд оптоволоконный LC/LC OS2(UPS) 0,5 м | LCS/VDI | 449 | Шнуры оптические Legrand | 3 | ШТ | На складе | не подлежит сертификации | 18.05.2016 - Изменение веса, объема, длины, ширины, высоты.
32629 | Патч-корд LC/LC OS2(UPC) 5м | Патч-корд оптоволоконный LC/LC OS2(UPS) 5 м | LCS/VDI | 449 | Шнуры оптические Legrand | 3 | ШТ | На складе | не подлежит сертификации | 18.05.2016 - Изменение веса, объема, длины, ширины, высоты.
32640 | Шасси мод.опт полкиHD 1U с орг | Шасси Мод.Опт Полкиhd 1u С Орг | LCS/VDI | 504 | Патч-панели высокой плотности с оптическими коннекторами Legrand | 1 | ШТ | Под заказ Т2 | не подлежит сертификации | 18.05.2016 - Изменение веса, объема, длины, ширины, высоты.
32774 | Каб.F/UTP 5е LSZH 2х4п 500м | Кабель для локальных сетей - категория 5е - F/UTP - 2х4 пары - LSZH - 500 м | LCS/VDI | 446 | Кабели медные Legrand | 500 | М | Под заказ Т2 | информация по запросу | 24.03.2016 - Изменение статуса на складе, перевод во вкладку "удаленные"
32775 | Каб.U/UTP кат.6 PVC 2x4п 500м | Кабель для локальных сетей - категория 6 - U/UTP - 2х4 пары - PVC - 500 м | LCS/VDI | 446 | Кабели медные Legrand | 500 | М | Под заказ Т2 | информация по запросу | 24.03.2016 - Изменение статуса на складе, перевод во вкладку "удаленные"
32776 | Каб.U/UTP кат.6 PVC 2x4п 500м | Кабель для локальных сетей - категория 6 - F/UTP - 2х4 пары - LSZH - 500 м | LCS/VDI | 446 | Кабели медные Legrand | 500 | М | Под заказ Т2 | информация по запросу | 24.03.2016 - Изменение статуса на складе, перевод во вкладку "удаленные"
34738 | Зажим кабельный Altis | Крепление для кабеля, нержавеющая сталь для проводников диам. от 10 до 35 мм - для шкафов Altis | Industrial Enclosures and Cabinets | 770 | Шкафы напольные металлические Altis | 10 | ШТ | На складе | не подлежит сертификации | 18.05.2016 - Изменение статуса на складе на "складской"
34836 | Решетка пласт.325X325 мм | Пластмассовая вентиляционная решетка - RAL 7035 - фильтр EN 779, G3 - IP 54 - 325x325 мм | Industrial Enclosures and Cabinets | 755 | Комплектующие изделия для Atlantic и Marina | 1 | ШТ | На складе | не подлежит сертификации | 18.05.2016 - Изменение статуса на складе на "складской"
34854 | Marina Вентилятор 520/1000м3/ч | Вентилятор с пластмассовой решеткой - 550/1200 м³/ч - 230 В - 50/60 Гц - RAL 7035 - 325х325 | Industrial Enclosures and Cabinets | 755 | Комплектующие изделия для Atlantic и Marina | 1 | ШТ | На складе | сертифицировано | 18.05.2016 - Изменение статуса на складе на "складской"
36007 | Lina 25 Пласт.перф.300x200 | Плата перфорированная Lina 25 - для Atlantic/Inox высотой 300 мм и шириной 200 мм | Industrial Enclosures and Cabinets | 755 | Комплектующие изделия для Atlantic и Marina | 1 | ШТ | Под заказ Т2 | не подлежит сертификации | 18.05.2016 - Изменение веса, объема, длины, ширины, высоты.
36024 | Lina 12,5 Пласт.перф. 600x600 | Плата Lina 12,5 - для Atlantic/Inox/Marina высотой 600 мм и шириной 600 мм | Industrial Enclosures and Cabinets | 755 | Комплектующие изделия для Atlantic и Marina | 1 | ШТ | На складе | не подлежит сертификации | 18.05.2016 - Изменение статуса на складе на "складской"
36284 | Marina 1220x810x300стек.дверь | Щит Marina из полиэстра со стеклянной дверью - IP 66 - IK 10 - RAL 7035 - 1220x810x300 мм | Industrial Enclosures and Cabinets | 750 | Шкафы и щиты Marina | 1 | ШТ | На складе | не подлежит сертификации | 18.05.2016 - Изменение статуса на складе на "складской"
36294 | Крыша 600x300 Marina | Крыша RAL 7035 - для щита Marina шириной 600 мм и глубиной 300 мм | Industrial Enclosures and Cabinets | 755 | Комплектующие изделия для Atlantic и Marina | 1 | ШТ | На складе | не подлежит сертификации | 18.05.2016 - Изменение статуса на складе на "складской"
36297 | Крыша 800x400 Marina | Крыша RAL 7035 - для щита Marina шириной 800 мм и глубиной 400 мм | Industrial Enclosures and Cabinets | 755 | Комплектующие изделия для Atlantic и Marina | 1 | ШТ | На складе | не подлежит сертификации | 18.05.2016 - Изменение статуса на складе на "складской"
36301 | Цоколь 200х800х300 Atl | Цоколь RAL 7021 - для щитов Atlantic-E глубиной 300 мм и шириной 800 мм - высота 200 мм | Industrial Enclosures and Cabinets | 755 | Комплектующие изделия для Atlantic и Marina | 1 | ШТ | На складе | не подлежит сертификации | 18.05.2016 - Изменение статуса на складе на "складской"
36494 | Пластина ввод кабеля Cabstop | Пластина для ввода кабеля Cabstop IP 55 - 13 x диам. от 5 до 14 мм - 1 x диам. от 14 до 24 мм | Industrial Enclosures and Cabinets | 755 | Комплектующие изделия для Atlantic и Marina | 1 | ШТ | На складе | не подлежит сертификации | 18.05.2016 - Изменение веса, объема, длины, ширины, высоты.
36530 | Marina кулачок для запирания | Кулачки для щита Marina | Industrial Enclosures and Cabinets | 755 | Комплектующие изделия для Atlantic и Marina | 10 | ШТ | Под заказ Т2 | не подлежит сертификации | 18.05.2016 - Изменение веса, объема, длины, ширины, высоты.
36554 | Крыша 600х250 | Козырек для наружной установки RAL 7035 - ширина 600 мм - глубина 250 мм | Industrial Enclosures and Cabinets | 755 | Комплектующие изделия для Atlantic и Marina | 1 | ШТ | На складе | не подлежит сертификации | 18.05.2016 - Изменение статуса на складе на "складской"
36556 | Крыша 600х300 серый | Козырек для наружной установки RAL 7035 - ширина 600 мм - глубина 300 мм | Industrial Enclosures and Cabinets | 755 | Комплектующие изделия для Atlantic и Marina | 1 | ШТ | На складе | не подлежит сертификации | 18.05.2016 - Изменение статуса на складе на "складской"
36646 | Крепление д/сплош. платы | Аксессуары Linafix для крепления кабель-каналов Lina 25 - на сплошных платах | Cable Accessories | 775 | Кабельные каналы Lina 25 | 100 | ШТ | На складе | не подлежит сертификации | 18.05.2016 - Изменение статуса на складе на "складской"
36774 | XL3 400Винт изол.д/защ.экр. | Винт изолирующий M6x10 | Cable Accessories | 81 | Аксессуары для распределительного оборудования | 50 | ШТ | Под заказ Т2 | информация по запросу | 18.05.2016 - Изменение товарной группы
36805 | Рукоятка д/запир.шкафов | Рукоятка (с заглушкой) - для Atlantic/Inox/Marina | Industrial Enclosures and Cabinets | 755 | Комплектующие изделия для Atlantic и Marina | 10 | ШТ | На складе | не подлежит сертификации | 18.05.2016 - Изменение статуса на складе на "складской"
36843 | Atlantic Кулачок 1 точка зак | Кулачки - для щита Atlantic с 1 дверью | Industrial Enclosures and Cabinets | 755 | Комплектующие изделия для Atlantic и Marina | 10 | ШТ | Под заказ Т2 | не подлежит сертификации | 18.05.2016 - Изменение веса, объема, длины, ширины, высоты.
36844 | Atlantic Кулачок 2 точка зак | Кулачки - для щита Atlantic с 2 дверьми | Industrial Enclosures and Cabinets | 755 | Комплектующие изделия для Atlantic и Marina | 10 | ШТ | Под заказ Т2 | не подлежит сертификации | 18.05.2016 - Изменение веса, объема, длины, ширины, высоты.
36910 | Atlantic МП 300x200x160 | Atlantic МП 300x200x160 | Industrial Enclosures and Cabinets | 760 | Шкафы и щиты Atlantic | 1 | ШТ | На складе | не подлежит сертификации | 18.05.2016 - Добавлен в тариф
36911 | Atlantic МП 300x400x160 | Atlantic МП 300x400x160 | Industrial Enclosures and Cabinets | 760 | Шкафы и щиты Atlantic | 1 | ШТ | На складе | не подлежит сертификации | 18.05.2016 - Добавлен в тариф
36912 | Atlantic МП 400x300x160 | Atlantic МП 400x300x160 | Industrial Enclosures and Cabinets | 760 | Шкафы и щиты Atlantic | 1 | ШТ | На складе | не подлежит сертификации | 18.05.2016 - Добавлен в тариф
36913 | Atlantic МП 500x400x160 | Atlantic МП 500x400x160 | Industrial Enclosures and Cabinets | 760 | Шкафы и щиты Atlantic | 1 | ШТ | На складе | не подлежит сертификации | 18.05.2016 - Добавлен в тариф
36917 | Atlantic МП 400x300x200 | Atlantic МП 400x300x200 | Industrial Enclosures and Cabinets | 760 | Шкафы и щиты Atlantic | 1 | ШТ | На складе | не подлежит сертификации | 18.05.2016 - Добавлен в тариф
36918 | Atlantic МП 500x400x200 | Atlantic МП 500x400x200 | Industrial Enclosures and Cabinets | 760 | Шкафы и щиты Atlantic | 1 | ШТ | На складе | не подлежит сертификации | 18.05.2016 - Добавлен в тариф
36919 | Atlantic МП 600x400x200 | Atlantic МП 600x400x200 | Industrial Enclosures and Cabinets | 760 | Шкафы и щиты Atlantic | 1 | ШТ | На складе | не подлежит сертификации | 18.05.2016 - Добавлен в тариф
36920 | Atlantic МП 600x500x200 | Atlantic МП 600x500x200 | Industrial Enclosures and Cabinets | 760 | Шкафы и щиты Atlantic | 1 | ШТ | На складе | не подлежит сертификации | 18.05.2016 - Добавлен в тариф
36921 | Atlantic МП 700x500x200 | Atlantic МП 700x500x200 | Industrial Enclosures and Cabinets | 760 | Шкафы и щиты Atlantic | 1 | ШТ | На складе | не подлежит сертификации | 18.05.2016 - Добавлен в тариф
36925 | Atlantic МП 500x400x250 | Atlantic МП 500x400x250 | Industrial Enclosures and Cabinets | 760 | Шкафы и щиты Atlantic | 1 | ШТ | На складе | не подлежит сертификации | 18.05.2016 - Добавлен в тариф
36926 | Atlantic МП 600x400x250 | Atlantic МП 600x400x250 | Industrial Enclosures and Cabinets | 760 | Шкафы и щиты Atlantic | 1 | ШТ | На складе | не подлежит сертификации | 18.05.2016 - Добавлен в тариф
36927 | Atlantic МП стекл. дверь 400x300x200 | Atlantic МП стекл. дверь 400x300x200 | Industrial Enclosures and Cabinets | 760 | Шкафы и щиты Atlantic | 1 | ШТ | На складе | не подлежит сертификации | 18.05.2016 - Добавлен в тариф
36928 | Atlantic МП стекл. дверь 500x400x200 | Atlantic МП стекл. дверь 500x400x200 | Industrial Enclosures and Cabinets | 760 | Шкафы и щиты Atlantic | 1 | ШТ | На складе | не подлежит сертификации | 18.05.2016 - Добавлен в тариф
36929 | Atlantic МП стекл. дверь 600x400x200 | Atlantic МП стекл. дверь 600x400x200 | Industrial Enclosures and Cabinets | 760 | Шкафы и щиты Atlantic | 1 | ШТ | На складе | не подлежит сертификации | 18.05.2016 - Добавлен в тариф
36930 | Atlantic МП 700x500x250 | Atlantic МП 700x500x250 | Industrial Enclosures and Cabinets | 760 | Шкафы и щиты Atlantic | 1 | ШТ | На складе | не подлежит сертификации | 18.05.2016 - Добавлен в тариф
36931 | Atlantic МП 800x600x250 | Atlantic МП 800x600x250 | Industrial Enclosures and Cabinets | 760 | Шкафы и щиты Atlantic | 1 | ШТ | На складе | не подлежит сертификации | 18.05.2016 - Добавлен в тариф
36932 | Atlantic МП 1000x600x250 | Atlantic МП 1000x600x250 | Industrial Enclosures and Cabinets | 760 | Шкафы и щиты Atlantic | 1 | ШТ | На складе | не подлежит сертификации | 18.05.2016 - Добавлен в тариф
36933 | Atlantic МП 1000x800x250 | Atlantic МП 1000x800x250 | Industrial Enclosures and Cabinets | 760 | Шкафы и щиты Atlantic | 1 | ШТ | На складе | не подлежит сертификации | 18.05.2016 - Добавлен в тариф
36936 | Atlantic МП стекл. дверь 600x400x250 | Atlantic МП стекл. дверь 600x400x250 | Industrial Enclosures and Cabinets | 760 | Шкафы и щиты Atlantic | 1 | ШТ | На складе | не подлежит сертификации | 18.05.2016 - Добавлен в тариф
36937 | Atlantic МП 800x600x300 | Atlantic МП 800x600x300 | Industrial Enclosures and Cabinets | 760 | Шкафы и щиты Atlantic | 1 | ШТ | На складе | не подлежит сертификации | 18.05.2016 - Добавлен в тариф
36938 | Atlantic МП 1000x600x300 | Atlantic МП 1000x600x300 | Industrial Enclosures and Cabinets | 760 | Шкафы и щиты Atlantic | 1 | ШТ | На складе | не подлежит сертификации | 18.05.2016 - Добавлен в тариф
36939 | Atlantic МП 1000x800x300 | Atlantic МП 1000x800x300 | Industrial Enclosures and Cabinets | 760 | Шкафы и щиты Atlantic | 1 | ШТ | На складе | не подлежит сертификации | 18.05.2016 - Добавлен в тариф
36940 | Atlantic МП стекл. дверь 700x500x250 | Atlantic МП стекл. дверь 700x500x250 | Industrial Enclosures and Cabinets | 760 | Шкафы и щиты Atlantic | 1 | ШТ | На складе | не подлежит сертификации | 18.05.2016 - Добавлен в тариф
36941 | Atlantic МП стекл. дверь 800x600x250 | Atlantic МП стекл. дверь 800x600x250 | Industrial Enclosures and Cabinets | 760 | Шкафы и щиты Atlantic | 1 | ШТ | На складе | не подлежит сертификации | 18.05.2016 - Добавлен в тариф
36942 | Atlantic МП 1200x600x300 | Atlantic МП 1200x600x300 | Industrial Enclosures and Cabinets | 760 | Шкафы и щиты Atlantic | 1 | ШТ | На складе | не подлежит сертификации | 18.05.2016 - Добавлен в тариф
36943 | Atlantic МП 1200x800x300 | Atlantic МП 1200x800x300 | Industrial Enclosures and Cabinets | 760 | Шкафы и щиты Atlantic | 1 | ШТ | На складе | не подлежит сертификации | 18.05.2016 - Добавлен в тариф
36944 | Atlantic МП 800x600x400 | Atlantic МП 800x600x400 | Industrial Enclosures and Cabinets | 760 | Шкафы и щиты Atlantic | 1 | ШТ | На складе | не подлежит сертификации | 18.05.2016 - Добавлен в тариф
36945 | Atlantic МП 1000x800x400 | Atlantic МП 1000x800x400 | Industrial Enclosures and Cabinets | 760 | Шкафы и щиты Atlantic | 1 | ШТ | На складе | не подлежит сертификации | 18.05.2016 - Добавлен в тариф
36946 | Atlantic МП 1200x800x400 | Atlantic МП 1200x800x400 | Industrial Enclosures and Cabinets | 760 | Шкафы и щиты Atlantic | 1 | ШТ | На складе | не подлежит сертификации | 18.05.2016 - Добавлен в тариф
36947 | Atlantic МП стекл. дверь 800x600x300 | Atlantic МП стекл. дверь 800x600x300 | Industrial Enclosures and Cabinets | 760 | Шкафы и щиты Atlantic | 1 | ШТ | На складе | не подлежит сертификации | 18.05.2016 - Добавлен в тариф
36948 | Atlantic МП стекл. дверь 1000x600x300 | Atlantic МП стекл. дверь 1000x600x300 | Industrial Enclosures and Cabinets | 760 | Шкафы и щиты Atlantic | 1 | ШТ | На складе | не подлежит сертификации | 18.05.2016 - Добавлен в тариф
36949 | Atlantic МП стекл. дверь 1000x800x300 | Atlantic МП стекл. дверь 1000x800x300 | Industrial Enclosures and Cabinets | 760 | Шкафы и щиты Atlantic | 1 | ШТ | На складе | не подлежит сертификации | 18.05.2016 - Добавлен в тариф
36950 | Atlantic МП 1400x800x400 | Atlantic МП 1400x800x400 | Industrial Enclosures and Cabinets | 760 | Шкафы и щиты Atlantic | 1 | ШТ | На складе | не подлежит сертификации | 18.05.2016 - Добавлен в тариф
36951 | Atlantic МП 300x300x160 | Atlantic МП 300x300x160 | Industrial Enclosures and Cabinets | 760 | Шкафы и щиты Atlantic | 1 | ШТ | На складе | не подлежит сертификации | 18.05.2016 - Добавлен в тариф
36955 | Atlantic МП 300x300x200 | Atlantic МП 300x300x200 | Industrial Enclosures and Cabinets | 760 | Шкафы и щиты Atlantic | 1 | ШТ | На складе | не подлежит сертификации | 18.05.2016 - Добавлен в тариф
36956 | Atlantic МП стекл. дверь 1200x800x400 | Atlantic МП стекл. дверь 1200x800x400 | Industrial Enclosures and Cabinets | 760 | Шкафы и щиты Atlantic | 1 | ШТ | На складе | не подлежит сертификации | 18.05.2016 - Добавлен в тариф
36957 | Atlantic МП 400x400x200 | Atlantic МП 400x400x200 | Industrial Enclosures and Cabinets | 760 | Шкафы и щиты Atlantic | 1 | ШТ | На складе | не подлежит сертификации | 18.05.2016 - Добавлен в тариф
36959 | Atlantic МП 500x500x200 | Atlantic МП 500x500x200 | Industrial Enclosures and Cabinets | 760 | Шкафы и щиты Atlantic | 1 | ШТ | На складе | не подлежит сертификации | 18.05.2016 - Добавлен в тариф
36960 | Atlantic МП стекл. дверь 1400x800x400 | Atlantic МП стекл. дверь 1400x800x400 | Industrial Enclosures and Cabinets | 760 | Шкафы и щиты Atlantic | 1 | ШТ | На складе | не подлежит сертификации | 18.05.2016 - Добавлен в тариф
36962 | Atlantic МП 500x500x250 | Atlantic МП 500x500x250 | Industrial Enclosures and Cabinets | 760 | Шкафы и щиты Atlantic | 1 | ШТ | На складе | не подлежит сертификации | 18.05.2016 - Добавлен в тариф
36964 | Atlantic МП 600x600x250 | Atlantic МП 600x600x250 | Industrial Enclosures and Cabinets | 760 | Шкафы и щиты Atlantic | 1 | ШТ | На складе | не подлежит сертификации | 18.05.2016 - Добавлен в тариф
36968 | Atlantic МП 800x800x300 | Atlantic МП 800x800x300 | Industrial Enclosures and Cabinets | 760 | Шкафы и щиты Atlantic | 1 | ШТ | На складе | не подлежит сертификации | 18.05.2016 - Добавлен в тариф
36972 | Atlantic МП 600x600x400 | Atlantic МП 600x600x400 | Industrial Enclosures and Cabinets | 760 | Шкафы и щиты Atlantic | 1 | ШТ | На складе | не подлежит сертификации | 18.05.2016 - Добавлен в тариф
36974 | Atlantic МП стекл. дверь 600x600x250 | Atlantic МП стекл. дверь 600x600x250 | Industrial Enclosures and Cabinets | 760 | Шкафы и щиты Atlantic | 1 | ШТ | На складе | не подлежит сертификации | 18.05.2016 - Добавлен в тариф
36975 | Atlantic МП 300x400x200 | Atlantic МП 300x400x200 | Industrial Enclosures and Cabinets | 760 | Шкафы и щиты Atlantic | 1 | ШТ | На складе | не подлежит сертификации | 18.05.2016 - Добавлен в тариф
36976 | Atlantic МП 400x600x200 | Atlantic МП 400x600x200 | Industrial Enclosures and Cabinets | 760 | Шкафы и щиты Atlantic | 1 | ШТ | На складе | не подлежит сертификации | 18.05.2016 - Добавлен в тариф
36977 | Atlantic МП 400x600x250 | Atlantic МП 400x600x250 | Industrial Enclosures and Cabinets | 760 | Шкафы и щиты Atlantic | 1 | ШТ | На складе | не подлежит сертификации | 18.05.2016 - Добавлен в тариф
36978 | Atlantic МП 600x800x300 | Atlantic МП 600x800x300 | Industrial Enclosures and Cabinets | 760 | Шкафы и щиты Atlantic | 1 | ШТ | На складе | не подлежит сертификации | 18.05.2016 - Добавлен в тариф
36979 | Atlantic МП 600x1000x300 | Atlantic МП 600x1000x300 | Industrial Enclosures and Cabinets | 760 | Шкафы и щиты Atlantic | 1 | ШТ | На складе | не подлежит сертификации | 18.05.2016 - Добавлен в тариф
36980 | Atlantic МП 800x1000x300 | Atlantic МП 800x1000x300 | Industrial Enclosures and Cabinets | 760 | Шкафы и щиты Atlantic | 1 | ШТ | На складе | не подлежит сертификации | 18.05.2016 - Добавлен в тариф
36981 | Atlantic МП 1000x1200x300 | Atlantic МП 1000x1200x300 | Industrial Enclosures and Cabinets | 760 | Шкафы и щиты Atlantic | 1 | ШТ | На складе | не подлежит сертификации | 18.05.2016 - Добавлен в тариф
37300 | Шина Земли 416мм 12X6,5 | Дополнительная латунная колодка - для шкафов XL³ 160 | Cable Accessories | 82 | Распределительные системы XL3 | 1 | ШТ | На складе | сертифицировано | 18.05.2016 - Изменение товарной группы
37301 | Шина Земли 440мм 24мод | Клеммники заземления XL³ 400 - Длина 446 мм (24 модуля) | Cable Accessories | 82 | Распределительные системы XL3 | 1 | ШТ | На складе | сертифицировано | 18.05.2016 - Изменение товарной группы
37302 | XL3 400 Пл.мед.шина12х4 с заж. | Плоская медная шина XL³ 400 - 12 x 4 с зажимами - длина 455 мм | Cable Accessories | 82 | Распределительные системы XL3 | 1 | ШТ | На складе | сертифицировано | 18.05.2016 - Изменение товарной группы
37308 | Кросс-модуль 400А | Распределительный блок со ступенчато расположенными шинами - 400 A | Cable Accessories | 83 | Аксессуары для распределительного оборудования | 1 | ШТ | На складе | сертифицировано | 18.05.2016 - Изменение товарной группы
37310 | Основание д/набора шин | Изолирующий суппорт - 1 шина на полюс - до 400 А - XL³ 400/800 | Cable Accessories | 82 | Распределительные системы XL3 | 1 | ШТ | На складе | не подлежит сертификации | 18.05.2016 - Изменение товарной группы
37311 | Изол.профиль д/мед.шин 1м | Изолирующий профиль - для медных шин 18x4/25x4/25x5 и 32x5 - длина 1 м | Cable Accessories | 83 | Аксессуары для распределительного оборудования | 10 | ШТ | Под заказ Т2 | не подлежит сертификации | 18.05.2016 - Изменение товарной группы
37315 | Супп.д/крепежа шин до 400А | Изолирующий суппорт для распределительных шин - до 400 А - XL³ 400 | Cable Accessories | 83 | Аксессуары для распределительного оборудования | 1 | ШТ | На складе | не подлежит сертификации | 18.05.2016 - Изменение товарной группы
37319 | Монтажные комплект XL3 | Монтажные Комплект Xl3 | Cable Accessories | 82 | Распределительные системы XL3 | 1 | ШТ | Под заказ Т2 | информация по запросу | 18.05.2016 - Изменение товарной группы
37320 | Держатель Для Шин 800A | Изолирующий суппорт - 1 шина на полюс - до 800 A - XL³ 800/4000 | Cable Accessories | 82 | Распределительные системы XL3 | 1 | ШТ | На складе | не подлежит сертификации | 18.05.2016 - Изменение товарной группы
37321 | XL3 Держ.д/медных шин <=1000А | Изолирующий суппорт - 1 шина на полюс - до 1000 A - XL³ 4000/Altis | Cable Accessories | 82 | Распределительные системы XL3 | 1 | ШТ | Под заказ Т2 | не подлежит сертификации | 18.05.2016 - Изменение товарной группы
37322 | Держатель Для Шин 1600A | Изолирующий суппорт - 1 или 2 шины на полюс - до 1600 A - XL³ 4000 | Cable Accessories | 82 | Распределительные системы XL3 | 1 | ШТ | На складе | не подлежит сертификации | 18.05.2016 - Изменение товарной группы
37323 | XL3 Доп.подвиж.суппорт <=1600A | Дополнительный подвижный суппорт - 1 или 2 шины на полюс - до 1600 A | Cable Accessories | 82 | Распределительные системы XL3 | 1 | ШТ | Под заказ Т2 | не подлежит сертификации | 18.05.2016 - Изменение товарной группы
37324 | Держатель Для Шин 1600/4000A | Изолирующий суппорт - 1 - 4 шины на полюс - до 4000 A - XL³ 4000 | Cable Accessories | 82 | Распределительные системы XL3 | 1 | ШТ | Под заказ Т2 | не подлежит сертификации | 18.05.2016 - Изменение товарной группы
37325 | XL3 Доп.подвиж.суппорт <=4000A | Дополнительный подвижный суппорт - 1-4 шины на полюс - до 4000 A | Cable Accessories | 82 | Распределительные системы XL3 | 1 | ШТ | Под заказ Т2 | не подлежит сертификации | 18.05.2016 - Изменение товарной группы
37328 | Монтажные аксессуары | Монтажные Аксессуары | Cable Accessories | 82 | Распределительные системы XL3 | 1 | ШТ | Под заказ Т2 | информация по запросу | 18.05.2016 - Изменение статуса на складе, перевод во вкладку "распродажа остатков на складе". Изменение товарной группы
37334 | DPX 250 Монтаж.аксес.шины | Монтажные Аксессуары | Cable Accessories | 82 | Распределительные системы XL3 | 1 | ШТ | Под заказ Т2 | информация по запросу | 18.05.2016 - Изменение товарной группы
37345 | Основание монт.элемента | Основание Монт.Элемента | Cable Accessories | 82 | Распределительные системы XL3 | 1 | ШТ | Под заказ Т2 | информация по запросу | 18.05.2016 - Изменение статуса на складе, перевод во вкладку "удаленные". Изменение товарной группы
37349 | XL3 400Мед.шины б/отв.12х4мм | Медная шина без отверстий- 12x4 мм - 180 A допустимый - длина 991,5 мм | Cable Accessories | 81 | Аксессуары для распределительного оборудования | 10 | ШТ | Под заказ Т1 | сертифицировано | 18.05.2016 - Изменение товарной группы
37354 | Шина Алюм. С 630A | С-образная алюминиевая шина - ∅ 524 мм² - длина 1780 мм - монтируются на шкафы и | Cable Accessories | 82 | Распределительные системы XL3 | 1 | ШТ | Под заказ Т2 | сертифицировано | 18.05.2016 - Изменение товарной группы
37355 | Шина Алюм. С 800A | С-образная алюминиевая шина - ∅ 549 мм² - длина 1780 мм - монтируются на шкафы и | Cable Accessories | 82 | Распределительные системы XL3 | 1 | ШТ | Под заказ Т2 | сертифицировано | 18.05.2016 - Изменение товарной группы
37356 | Шина С 1000A | С-образная алюминиевая шина - ∅ 586 мм² - длина 1780 мм - монтируются на шкафы и | Cable Accessories | 82 | Распределительные системы XL3 | 1 | ШТ | Под заказ Т2 | сертифицировано | 18.05.2016 - Изменение товарной группы
37357 | Шина С 1250A | С-образная алюминиевая шина - ∅ 686 мм² - длина 1780 мм - монтируются на шкафы и | Cable Accessories | 82 | Распределительные системы XL3 | 1 | ШТ | Под заказ Т2 | сертифицировано | 18.05.2016 - Изменение товарной группы
37358 | Шина Алюм. С 1600A | С-образная алюминиевая шина - ∅ 824 мм² - длина 1780 мм - монтируются на шкафы и | Cable Accessories | 82 | Распределительные системы XL3 | 1 | ШТ | Под заказ Т2 | сертифицировано | 18.05.2016 - Изменение товарной группы
37359 | Винт Молоток M10 | Винт Молоток M10 | Cable Accessories | 82 | Распределительные системы XL3 | 80 | ШТ | Под заказ Т2 | сертифицировано | 18.05.2016 - Изменение товарной группы
37360 | XL3 400Соед.д/защ.проводн4мм2 | Соединитель 1,5 до 4 мм² - для кабеля заземления Кат. № 0 373 49 | Cable Accessories | 81 | Аксессуары для распределительного оборудования | 100 | ШТ | Под заказ Т2 | сертифицировано | 18.05.2016 - Изменение товарной группы
37361 | XL3 400Соед.д/защ.проводн16мм2 | Соеденитель 6 до 16 мм² - для кабеля заземления Кат. № 0 373 49 | Cable Accessories | 81 | Аксессуары для распределительного оборудования | 10 | ШТ | Под заказ Т2 | сертифицировано | 18.05.2016 - Изменение товарной группы
37362 | XL3 400Соед.д/защ.проводн35мм2 | Соеденитель 10 до 35 мм² - для кабеля заземления Кат. № 0 373 49 | Cable Accessories | 81 | Аксессуары для распределительного оборудования | 10 | ШТ | Под заказ Т2 | сертифицировано | 18.05.2016 - Изменение товарной группы
37365 | XL3 400Соед.д/шин 2х10мм2 | Соединитель для шин 12 x 4 мм с нарезанными отверстиями | Cable Accessories | 81 | Аксессуары для распределительного оборудования | 100 | ШТ | Под заказ Т2 | сертифицировано | 18.05.2016 - Изменение товарной группы
37366 | Изол. Шина Алюм. Глуб.725 | Cуппорты 630 - 1600 A для С-образных шин - для шакфов ХL³ | Cable Accessories | 82 | Распределительные системы XL3 | 1 | ШТ | Под заказ Т2 | не подлежит сертификации | 18.05.2016 - Изменение товарной группы
37367 | Изол. К.С. Шина Алюм. Глуб. 725 | Cуппорты 630 - 1600 A для С-образных шин - для кабельных секций ХL³ глубиной 725 мм | Cable Accessories | 82 | Распределительные системы XL3 | 1 | ШТ | Под заказ Т2 | не подлежит сертификации | 18.05.2016 - Изменение товарной группы
37368 | Изол. Шина Алюм. Глуб.975 | Cуппорты 630 - 1600 A для С-образных шин - для шкафов XL³ глубиной 975 | Cable Accessories | 82 | Распределительные системы XL3 | 1 | ШТ | Под заказ Т2 | не подлежит сертификации | 18.05.2016 - Изменение товарной группы
37369 | Изол. К.С. Шина Алюм. Глуб.975 | Cуппорты 630 - 1600 A для С-образных шин - для кабельных секций ХL³ глубиной 975 мм | Cable Accessories | 82 | Распределительные системы XL3 | 1 | ШТ | Под заказ Т2 | не подлежит сертификации | 18.05.2016 - Изменение товарной группы
37371 | Монтажные аксессуары | Монтажные Аксессуары | Cable Accessories | 82 | Распределительные системы XL3 | 1 | ШТ | Под заказ Т2 | информация по запросу | 18.05.2016 - Изменение товарной группы
37373 | Изол. Станд. Глуб. 725 Mm | Суппорт для медных С-образных шин - XL³ 4000 - до 1250 A | Cable Accessories | 82 | Распределительные системы XL3 | 1 | ШТ | Под заказ Т2 | информация по запросу | 18.05.2016 - Изменение товарной группы
37374 | Изол. Талон Глуб. 725 Mm | Суппорт для медных С-образных шин - XL³ 4000 - до 1250 A | Cable Accessories | 82 | Распределительные системы XL3 | 1 | ШТ | Под заказ Т2 | информация по запросу | 18.05.2016 - Изменение товарной группы
37375 | Изол. Станд. Глуб. 975 Mm | Суппорт для медных С-образных шин - XL³ 4000 - до 1600 A | Cable Accessories | 82 | Распределительные системы XL3 | 1 | ШТ | Под заказ Т2 | информация по запросу | 18.05.2016 - Изменение товарной группы
37376 | Изол. Станд. Глуб. 975 Mm | Суппорт для медных С-образных шин - XL³ 4000 - до 1600 A | Cable Accessories | 82 | Распределительные системы XL3 | 1 | ШТ | Под заказ Т2 | информация по запросу | 18.05.2016 - Изменение товарной группы
37377 | Набор Стыков. Изол. 725/975 | Набор Стыков. Изол. 725/975 | Cable Accessories | 82 | Распределительные системы XL3 | 1 | ШТ | Под заказ Т2 | не подлежит сертификации | 18.05.2016 - Изменение товарной группы
37380 | Монтажные комплект XL3 | Монтажные Комплект Xl3 | Cable Accessories | 82 | Распределительные системы XL3 | 1 | ШТ | Под заказ Т2 | информация по запросу | 18.05.2016 - Изменение товарной группы
37382 | Пласт. Соед 1 Шина/Фазу | Коннектор для С-образных шин - 1 шина на фазу | Cable Accessories | 82 | Распределительные системы XL3 | 1 | ШТ | Под заказ Т2 | сертифицировано | 18.05.2016 - Изменение товарной группы
37383 | Пласт. Соедин 2 Шина/Фазу | Коннектор для С-образных шин - 2 шины на фазу | Cable Accessories | 82 | Распределительные системы XL3 | 1 | ШТ | Под заказ Т2 | сертифицировано | 18.05.2016 - Изменение товарной группы
37388 | Шина12X2Mm | Плоская медная шина с нарезанными отверстиями - 12x2 мм - до 110 A - длина 990 мм | Cable Accessories | 81 | Аксессуары для распределительного оборудования | 10 | ШТ | Под заказ Т2 | сертифицировано | 18.05.2016 - Изменение товарной группы
37389 | XL3400Мед.шины с/рез.отв12х4мм | Медная шина с нарезанными отверстиями - 12x4 мм - 160 A - длина 990 мм | Cable Accessories | 81 | Аксессуары для распределительного оборудования | 10 | ШТ | На складе | сертифицировано | 18.05.2016 - Изменение товарной группы
37390 | Суппорт Наборных Шин | Суппорт Наборных Шин | Cable Accessories | 83 | Аксессуары для распределительного оборудования | 1 | ШТ | Под заказ Т2 | не подлежит сертификации | 18.05.2016 - Изменение товарной группы
37391 | Суппорт Наборных Шин | Суппорт Наборных Шин | Cable Accessories | 83 | Аксессуары для распределительного оборудования | 1 | ШТ | Под заказ Т2 | не подлежит сертификации | 18.05.2016 - Изменение товарной группы
37392 | Суппорт Наборных Шин | Суппорт Наборных Шин | Cable Accessories | 83 | Аксессуары для распределительного оборудования | 1 | ШТ | Под заказ Т2 | не подлежит сертификации | 18.05.2016 - Изменение товарной группы
37393 | Суппорт Наборных Шин | Суппорт Наборных Шин | Cable Accessories | 83 | Аксессуары для распределительного оборудования | 1 | ШТ | Под заказ Т2 | не подлежит сертификации | 18.05.2016 - Изменение товарной группы
37395 | Клеммник 4п | Распределительный блок со ступенчато расположенными шинами - 125 A | Cable Accessories | 83 | Аксессуары для распределительного оборудования | 1 | ШТ | На складе | сертифицировано | 18.05.2016 - Изменение товарной группы
37396 | Суппорт Чтырп. | Комплект из двух суппортов - 4П - 1 шина на полюс - до 280 A - для шин 12x2/12x4 мм | Cable Accessories | 83 | Аксессуары для распределительного оборудования | 5 | ШТ | Под заказ Т2 | не подлежит сертификации | 18.05.2016 - Изменение товарной группы
37398 | Суппорт д/1 шины 12х2/12х4 | Суппорт для одной шины - 1 шина на полюс - до 280 A - для шин 12x2/12x4 мм | Cable Accessories | 83 | Аксессуары для распределительного оборудования | 10 | ШТ | Под заказ Т2 | не подлежит сертификации | 18.05.2016 - Изменение товарной группы
37400 | Кросс-модуль 4 полюса 160/250А | Суперплоский распределительный блок - 250 A | Cable Accessories | 83 | Аксессуары для распределительного оборудования | 1 | ШТ | На складе | сертифицировано | 18.05.2016 - Изменение товарной группы
37403 | Соедин.с 3-мя клем.на выв.200А | Соединительный элемент с 3 отверстиями для присоединения отходящих проводников на ток 200 А | Cable Accessories | 81 | Аксессуары для распределительного оборудования | 10 | ШТ | Под заказ Т2 | сертифицировано | 18.05.2016 - Изменение товарной группы
37405 | Соедин.с 7-ю клем.на выв.200А | Соединительный элемент с 7 отверстиями - 400 A | Cable Accessories | 81 | Аксессуары для распределительного оборудования | 5 | ШТ | На складе | сертифицировано | 18.05.2016 - Изменение товарной группы
37410 | Шина медная гибкая 13х3мм2 | Шина Медная Гибкая 13х3мм2 | Cable Accessories | 81 | Аксессуары для распределительного оборудования | 1 | ШТ | Под заказ Т2 | сертифицировано | 18.05.2016 - Изменение товарной группы
37411 | Шина медная гибкая 24х4мм2 | Шина Медная Гибкая 24х4мм2 | Cable Accessories | 81 | Аксессуары для распределительного оборудования | 1 | ШТ | Под заказ Т2 | сертифицировано | 18.05.2016 - Изменение товарной группы
37412 | Шина Медная Плоская 32X5 | Шина Медная Плоская 32x5 | Cable Accessories | 81 | Аксессуары для распределительного оборудования | 1 | ШТ | Под заказ Т1 | сертифицировано | 18.05.2016 - Изменение товарной группы
37418 | Шина Медная Плоская 25X5 330/270 A | Плоская медная шина - 25x5 мм - до 330/270 A - длина 1750 мм | Cable Accessories | 81 | Аксессуары для распределительного оборудования | 4 | ШТ | На складе | сертифицировано | 18.05.2016 - Изменение товарной группы
37419 | Шина Медная Плоская 32X5 450/400 A | Плоская медная шина - 32x5 мм - до 450/400 A - длина 1750 мм | Cable Accessories | 81 | Аксессуары для распределительного оборудования | 4 | ШТ | На складе | сертифицировано | 18.05.2016 - Изменение товарной группы
37420 | Набор 4 накладок д/шины | Набор 4 накладок для шины Leg 37420 | Cable Accessories | 83 | Аксессуары для распределительного оборудования | 1 | ШТ | Под заказ Т2 | сертифицировано | 18.05.2016 - Изменение товарной группы
37421 | Набор 4 накладок д/шины | Набор 4 накладок для шины Leg 37421 | Cable Accessories | 83 | Аксессуары для распределительного оборудования | 1 | ШТ | Под заказ Т2 | сертифицировано | 18.05.2016 - Изменение товарной группы
37430 | Viking Клeммн. 4П 125A | Распределительный блок со ступенчато расположенными шинами - 125 A - 1 вводной и 5 отводных зажимов | Cable Accessories | 83 | Аксессуары для распределительного оборудования | 1 | ШТ | Под заказ Т2 | сертифицировано | 18.05.2016 - Изменение товарной группы
37431 | Устр.распределения 4П 160A | Распределительный блок со ступенчато расположенными шинами - 160 A | Cable Accessories | 83 | Аксессуары для распределительного оборудования | 1 | ШТ | Под заказ Т1 | сертифицировано | 18.05.2016 - Изменение товарной группы
37432 | Супп.д/4шин 15/18х4мм(2шт) | Комплект из двух суппортов - 4П - 1 шина на полюс - до 280 A - для шин 15x4/18x4 мм | Cable Accessories | 83 | Аксессуары для распределительного оборудования | 1 | ШТ | Под заказ Т2 | не подлежит сертификации | 18.05.2016 - Изменение товарной группы
37433 | Viking Шина мед.плоск.15х4мм | Плоская медная шина - 15x4 мм - до 200 A - длина 990 мм | Cable Accessories | 81 | Аксессуары для распределительного оборудования | 10 | ШТ | Под заказ Т2 | сертифицировано | 18.05.2016 - Изменение товарной группы
37434 | Viking Шина мед.плоск.18х4мм | Плоская медная шина - 18x4 мм - до 245/200 A - длина 990 мм | Cable Accessories | 81 | Аксессуары для распределительного оборудования | 10 | ШТ | На складе | сертифицировано | 18.05.2016 - Изменение товарной группы
37435 | Viking Клeммн. 4П 250A | Распределительный блок со ступенчато расположенными шинами - 250 A | Cable Accessories | 83 | Аксессуары для распределительного оборудования | 1 | ШТ | Под заказ Т2 | сертифицировано | 18.05.2016 - Изменение товарной группы
37436 | VikingСуппорт д/4шин 25х4(2шт) | Комплект из двух суппортов - 4П - 1 шина на полюс - до 280 A - для шин 25x4 мм | Cable Accessories | 83 | Аксессуары для распределительного оборудования | 1 | ШТ | Под заказ Т2 | не подлежит сертификации | 18.05.2016 - Изменение товарной группы
37437 | Viking Суп.д/1шины15/18/25х4мм | Суппорт для одной шины - 1 шина на полюс - до 280 A - для шин 25x4 мм | Cable Accessories | 83 | Аксессуары для распределительного оборудования | 10 | ШТ | Под заказ Т2 | не подлежит сертификации | 18.05.2016 - Изменение товарной группы
37438 | Viking Шина мед.плоск.25х4мм | Плоская медная шина - 25x4 мм - до 280/250 A - длина 990 мм | Cable Accessories | 81 | Аксессуары для распределительного оборудования | 10 | ШТ | На складе | сертифицировано | 18.05.2016 - Изменение товарной группы
37440 | Шина медная перфорир. 50X5 мм | Плоская медная шина - 50x5 мм - до 700/630 A - длина 1750 мм | Cable Accessories | 81 | Аксессуары для распределительного оборудования | 1 | ШТ | На складе | сертифицировано | 18.05.2016 - Изменение товарной группы
37441 | Шина медная перфорир. 63X5 мм | Плоская медная шина - 63x5 мм - до 800/700 A - длина 1750 мм | Cable Accessories | 81 | Аксессуары для распределительного оборудования | 1 | ШТ | Под заказ Т2 | сертифицировано | 18.05.2016 - Изменение товарной группы
37443 | Шина медная перфорир. 80X5 мм | Плоская медная шина - 80x5 мм - до 1000/900 A - длина 1750 мм | Cable Accessories | 81 | Аксессуары для распределительного оборудования | 1 | ШТ | Под заказ Т2 | сертифицировано | 18.05.2016 - Изменение товарной группы
37446 | Шина медная перфорир. 100X5 мм | Плоская медная шина - 100x5 мм - до 1250/1050 A - длина 1750 мм | Cable Accessories | 81 | Аксессуары для распределительного оборудования | 1 | ШТ | Под заказ Т2 | сертифицировано | 18.05.2016 - Изменение товарной группы
37447 | Делитель 125А | Суперплоский распределительный блок - 125 A | Cable Accessories | 83 | Аксессуары для распределительного оборудования | 1 | ШТ | Под заказ Т2 | сертифицировано | 18.05.2016 - Изменение товарной группы
37452 | Основание для набора шин | Основание для набора шин VikingЗ Leg 37452 | Cable Accessories | 790 | Клеммники Viking 3 | 1 | ШТ | Под заказ Т2 | не подлежит сертификации | 18.05.2016 - Изменение веса, объема, длины, ширины, высоты.
37457 | Шина гиб. 50х5мм 630А L=2000мм | Шина Гиб. 50х5мм 630а L=2000мм | Cable Accessories | 81 | Аксессуары для распределительного оборудования | 1 | ШТ | Под заказ Т2 | сертифицировано | 18.05.2016 - Изменение товарной группы
37458 | Шина 50х10мм 1000/1250А 2000мм | Шина 50х10мм 630а L=2000мм | Cable Accessories | 81 | Аксессуары для распределительного оборудования | 1 | ШТ | Под заказ Т2 | сертифицировано | 18.05.2016 - Изменение товарной группы
37459 | Шина медная перфорир. 75X5 мм | Плоская медная шина - 75x5 мм - до 950/850 A - длина 1750 мм | Cable Accessories | 81 | Аксессуары для распределительного оборудования | 1 | ШТ | Под заказ Т2 | сертифицировано | 18.05.2016 - Изменение товарной группы
37460 | Шина С-образн. 400А | С-образная медная шина - 40x20 мм - ∅ 155 мм² - до 500/400 A - длина 1780 мм | Cable Accessories | 81 | Аксессуары для распределительного оборудования | 1 | ШТ | Под заказ Т2 | информация по запросу | 18.05.2016 - Изменение товарной группы
37461 | Шина С-образн. 630А | С-образная медная шина - 40x20 мм - ∅ 265 мм² - до 800/630 A - длина 1780 мм | Cable Accessories | 81 | Аксессуары для распределительного оборудования | 1 | ШТ | Под заказ Т2 | информация по запросу | 18.05.2016 - Изменение товарной группы
37462 | Шина С-образн. 1000А | С-образная медная шина - 40x20 мм - ∅ 155 мм² - до 1250/1000 A - длина 1780 мм | Cable Accessories | 81 | Аксессуары для распределительного оборудования | 1 | ШТ | Под заказ Т2 | информация по запросу | 18.05.2016 - Изменение товарной группы
37464 | Гайка молоточ. шина М8 | Гайка Молоточ. Шина М8 | Cable Accessories | 82 | Распределительные системы XL3 | 10 | ШТ | Под заказ Т2 | информация по запросу | 18.05.2016 - Изменение товарной группы
37465 | Гайка молоточ. шина М12 | Гайка Молоточ. Шина М12 | Cable Accessories | 82 | Распределительные системы XL3 | 10 | ШТ | Под заказ Т2 | информация по запросу | 18.05.2016 - Изменение товарной группы
37467 | Гибкая шина 250А | Гибкая Шина 250а | Cable Accessories | 81 | Аксессуары для распределительного оборудования | 1 | ШТ | Под заказ Т2 | сертифицировано | 18.05.2016 - Изменение товарной группы
37480 | Распр.блок Алюм/медь 120мм2 | Распределительная коробка для разводки алюминиевых/медных кабелей - 120 мм² - до 300 A | Cable Accessories | 81 | Аксессуары для распределительного оборудования | 5 | ШТ | На складе | сертифицировано | 18.05.2016 - Изменение товарной группы
37481 | Распр.блок Алюм/медь 300мм2 | Распределительная коробка для разводки алюминиевых/медных кабелей - 300 мм² - до 540 A | Cable Accessories | 81 | Аксессуары для распределительного оборудования | 4 | ШТ | Под заказ Т2 | сертифицировано | 18.05.2016 - Изменение товарной группы
37710 | Memocab Держ.марк.клейк.осн. | Держатель маркеров Memocab - на клейком основании - длина маркировки 17,5 мм (7 маркеров) | Cable Accessories | 800 | Маркировка Mémocab | 100 | ШТ | На складе | не подлежит сертификации | 18.05.2016 - Изменение статуса на складе на "складской"
37927 | MemocДерж.мар.4мар.0,5-1,5мм2 | Держатель маркеров Memocab - для кабеля - длина маркировки 12 мм - минимальное сечение 0,25 мм&s | Cable Accessories | 799 | Принтер и аксессуары для маркировки Logicab | 1000 | ШТ | На складе | не подлежит сертификации | 18.05.2016 - Изменение статуса на складе на "складской"
37928 | MemocДерж.мар.4мар.1,5-4мм2 | Держатель маркеров Memocab - для кабеля - длина маркировки 12 мм - минимальное сечение 0,75 мм&s | Cable Accessories | 799 | Принтер и аксессуары для маркировки Logicab | 1000 | ШТ | На складе | не подлежит сертификации | 18.05.2016 - Изменение статуса на складе на "складской"
37932 | MemocДер.мар.6мар.4-16мм2 | Держатель маркеров Memocab - для кабеля - длина маркировки 15 мм - минимальное сечение 4 мм² | Cable Accessories | 800 | Маркировка Mémocab | 500 | ШТ | На складе | не подлежит сертификации | 18.05.2016 - Изменение статуса на складе на "складской"
37955 | MemocabМаркер(шир.2,3мм) "." | Маркер Memocab - ширина 2,3 мм - условное обозначение - точка | Cable Accessories | 800 | Маркировка Mémocab | 240 | ШТ | На складе | не подлежит сертификации | 18.05.2016 - Изменение статуса на складе на "складской"
37956 | Memocab Маркер(Шир.2,3мм) "+" | Маркер Memocab - ширина 2,3 мм - условное обозначение - плюс | Cable Accessories | 800 | Маркировка Mémocab | 240 | ШТ | На складе | не подлежит сертификации | 18.05.2016 - Изменение статуса на складе на "складской"
37957 | MemocabМаркер(шир.2,3мм) "-" | Маркер Memocab - ширина 2,3 мм - условное обозначение - минус | Cable Accessories | 800 | Маркировка Mémocab | 240 | ШТ | На складе | не подлежит сертификации | 18.05.2016 - Изменение статуса на складе на "складской"
38490 | Держатель маркер. 10/16 CAB3 | Держатель маркеров CAB 3 - для маркировки кабелей 10-16 мм² - черный | Cable Accessories | 801 | Маркировка CAB 3 | 100 | ШТ | На складе | не подлежит сертификации | 18.05.2016 - Изменение веса, объема, длины, ширины, высоты.
38491 | CAB3Держ.этикетки 25-35 мм2 | Держатель маркеров CAB 3 - для маркировки кабелей 25-35 мм² - черный | Cable Accessories | 801 | Маркировка CAB 3 | 50 | ШТ | На складе | не подлежит сертификации | 18.05.2016 - Изменение веса, объема, длины, ширины, высоты.
38595 | ЛЕНТА ВИНИЛ 12MM БЕЛ | Лента Винил 12mm Бел | Cable Accessories | 799 | Принтер и аксессуары для маркировки Logicab | 1 | ШТ | Под заказ Т2 | не подлежит сертификации | 18.05.2016 - Изменение статуса на складе, перевод во вкладку "удаленные"
38708 | Этикетка для Osmoz 8х27 мм Logicab2 | Заготовка этикеток Logicab 2 - для устройств управления и сигнализации - 8х27 мм | Cable Accessories | 799 | Принтер и аксессуары для маркировки Logicab | 500 | ШТ | Под заказ Т2 | не подлежит сертификации | 18.05.2016 - Изменение статуса на складе, перевод во вкладку "распродажа остатков на складе"
38713 | Маркер для клеммных блоков | Этикетка Logicab 2 - для клеммных блоков - пластиковая | Cable Accessories | 799 | Принтер и аксессуары для маркировки Logicab | 1920 | ШТ | Под заказ Т2 | не подлежит сертификации | 18.05.2016 - Изменение статуса на складе, перевод во вкладку "распродажа остатков на складе"
43110 | Датчик разбития стекла | Датчик повреждения стекла - My Home - SCS | My Home Legrand | 911 | Охранная сигнализация | 1 | ШТ | Под заказ Т2 | не подлежит сертификации | 18.05.2016 - Изменение статуса на складе, перевод во вкладку "удаленные"
44215 | Трансформатор 250ВА 230В/24В | Трансформатор упр. и обеспеч. безопасности - первичная обмотка 230 В / вторичная обмотка 24 В - 250 | Control and Signal Units | 830 | Трансформаторы управления и сигнализации | 1 | ШТ | На складе | сертифицировано | 19.04.2016 - Изменение наименования
46575 | Кронштейн для PDU 42U | Кронштейн для крепления PDU 42U | LCS/VDI | 466 | Аксессуары к шкафам VDI (СКС) Legrand | 1 | ШТ | Под заказ Т1 | не подлежит сертификации | 18.05.2016 - Изменение веса, объема, длины, ширины, высоты.
47267 | Компл. бок.панелей 2000х500мм | Комплект из 2 боковых панелей - для сборных шкафов Altis высотой 2000 мм и глубиной 500 мм | Industrial Enclosures and Cabinets | 770 | Шкафы напольные металлические Altis | 1 | ШТ | На складе | не подлежит сертификации | 18.05.2016 - Изменение статуса на складе на "складской"
47554 | Профильн.вертик.стойки 2000мм | Профильная стойка - для шкафов Altis высотой 2000 мм - для рейки Lina 25 | Industrial Enclosures and Cabinets | 770 | Шкафы напольные металлические Altis | 1 | ШТ | На складе | не подлежит сертификации | 18.05.2016 - Изменение статуса на складе на "складской"
47687 | Фланец цокол. 200мм 200х500мм | Комплект боковых неперфорированных цокольных пластин - для шкафов Altis глубиной 500 мм - высота 200 | Industrial Enclosures and Cabinets | 770 | Шкафы напольные металлические Altis | 1 | ШТ | На складе | не подлежит сертификации | 18.05.2016 - Изменение статуса на складе на "складской"
47689 | Фланец цокол.200мм,200х800мм | Комплект боковых неперфорированных цокольных пластин - для шкафов Altis глубиной 800 мм - высота 200 | Industrial Enclosures and Cabinets | 770 | Шкафы напольные металлические Altis | 1 | ШТ | На складе | не подлежит сертификации | 18.05.2016 - Изменение статуса на складе на "складской"
48021 | Уголки жесткости 2 шт. | Уголок жесткости - для шкафов Altis | Industrial Enclosures and Cabinets | 770 | Шкафы напольные металлические Altis | 1 | ШТ | Под заказ Т2 | не подлежит сертификации | 18.05.2016 - Изменение веса, объема, длины, ширины, высоты.
48026 | Траверс многофунк. 600 мм | Перфорированный траверс многофункциональный - для шкафов Altis шириной/высотой/глубиной 600 мм | Industrial Enclosures and Cabinets | 770 | Шкафы напольные металлические Altis | 1 | ШТ | На складе | не подлежит сертификации | 18.05.2016 - Изменение статуса на складе на "складской"
48027 | Траверс универсальный 800мм | Перфорированный траверс многофункциональный - для шкафов Altis шириной/высотой/глубиной 800 мм | Industrial Enclosures and Cabinets | 770 | Шкафы напольные металлические Altis | 1 | ШТ | На складе | не подлежит сертификации | 18.05.2016 - Изменение статуса на складе на "складской"
48143 | Плата перф Lina 12,5 1000х800 | Перфорированная монтажная плата Lina 12.5 малого размера - для шкафов Altis шириной 800 мм и высотой | Industrial Enclosures and Cabinets | 770 | Шкафы напольные металлические Altis | 1 | ШТ | На складе | не подлежит сертификации | 18.05.2016 - Изменение статуса на складе на "складской"
48154 | Панель щеточн. 800х400мм | Щеточная пластина для защиты от пыли - IP 43 - для шкафов Altis шириной 800 мм и глубиной от 400 мм | Industrial Enclosures and Cabinets | 770 | Шкафы напольные металлические Altis | 1 | ШТ | На складе | не подлежит сертификации | 18.05.2016 - Изменение статуса на складе на "складской"
48179 | Панель-заглушка 800мм | Разборная металлическая сплошная пластина для сальников - для шкафов Altis шириной 800 мм и глубиной | Industrial Enclosures and Cabinets | 770 | Шкафы напольные металлические Altis | 1 | ШТ | На складе | не подлежит сертификации | 18.05.2016 - Изменение статуса на складе на "складской"
48181 | Ввод кабеля IP55 600х400мм | Разборная металлическая сплошная пластина для сальников - IP 55 - для шкафов Altis шириной 600 мм и | Industrial Enclosures and Cabinets | 770 | Шкафы напольные металлические Altis | 1 | ШТ | На складе | не подлежит сертификации | 18.05.2016 - Изменение статуса на складе на "складской"
48182 | Ввод кабеля IP55 800х400мм | Разборная металлическая сплошная пластина для сальников - IP 55 - для шкафов Altis шириной 800 мм и | Industrial Enclosures and Cabinets | 770 | Шкафы напольные металлические Altis | 1 | ШТ | На складе | не подлежит сертификации | 18.05.2016 - Изменение статуса на складе на "складской"
48932 | Датчик ПИК выс.уст. | Lighting management. Датчик движения ПИК 360° для помещений с высокими потолками (рек.высота установки 10м). | General family | 9903 | Датчики движения | 1 | ШТ | Под заказ Т1 | сертифицировано | 11.04.2016 - Добавлен в тариф
48944 | Lighting Management. Датчик движения PIR потолочный 360°, блистер | Lighting Management. Датчик движения PIR потолочный 360°, блистер | General family | 9903 | Датчики движения | 1 | ШТ | На складе | сертифицировано | 18.05.2016 - Изменение веса, объема, длины, ширины, высоты.
48945 | Lighting Management. Датчик движения PIR настенный 140°, блистер | Lighting Management. Датчик движения PIR настенный 140°, блистер | General family | 9903 | Датчики движения | 1 | ШТ | На складе | сертифицировано | 18.05.2016 - Изменение веса, объема, длины, ширины, высоты.
48946 | Lighting Management. Датчик движения PIR IP55 настенный/потолочный 360°, блистер | Lighting Management. Датчик движения PIR IP55 настенный/потолочный 360°, блистер | General family | 9903 | Датчики движения | 1 | ШТ | На складе | сертифицировано | 18.05.2016 - Изменение веса, объема, длины, ширины, высоты.
51691 | П-корд F/UTP 5е PVC 0,3м сер. | Коммутационный шнур RJ 45 - категория 5е - F/UTP - PVC - экранированный - 0,3 м | LCS/VDI | 459 | Шнуры медные In One | 1 | ШТ | Под заказ Т2 | не подлежит сертификации | 18.05.2016 - Изменение статуса на складе, перевод во вкладку "удаленные"
51717 | П-корд F/UTP 5е PVC 0,6м сер. | Коммутационный шнур RJ 45 - категория 5е - F/UTP - PVC - экранированный - 0,6 м | LCS/VDI | 448 | Шнуры медные Legrand | 1 | ШТ | Под заказ Т2 | не подлежит сертификации | 18.05.2016 - Изменение статуса на складе, перевод во вкладку "удаленные"
51727 | Шнур HDMI 5 м | Шнур HDMI 5 м | LCS/VDI | 491 | Патч-корды аудио-видео Legrand | 1 | ШТ | Под заказ Т1 | не подлежит сертификации | 18.05.2016 - Изменение веса, объема, длины, ширины, высоты.
51753 | П-корд SF/UTP кат6 PVC 2м син. | Коммутационный шнур RJ 45 - категория 6 - SF/UTP - PVC - экранированный - 2 м - голубой | LCS/VDI | 448 | Шнуры медные Legrand | 5 | ШТ | Под заказ Т2 | не подлежит сертификации | 18.05.2016 - Изменение веса, объема, длины, ширины, высоты.
51858 | П-корд U/UTP кат6 LSZH 1м зел. | Коммутационный шнур RJ 45 - категория 6 - U/UTP - LSZH - неэкранированный - 1 м - зеленый | LCS/VDI | 448 | Шнуры медные Legrand | 1 | ШТ | Под заказ Т1 | не подлежит сертификации | 18.05.2016 - Изменение веса, объема, длины, ширины, высоты.
51866 | П-корд S/FTP 6а LSZH 1м зелен. | Коммутационный шнур RJ 45 - категория 6а - S/FTP - LSZH - экранированный - 1 м - зеленый | LCS/VDI | 448 | Шнуры медные Legrand | 1 | ШТ | Под заказ Т2 | не подлежит сертификации | 18.05.2016 - Изменение веса, объема, длины, ширины, высоты.
51869 | П-корд S/FTP 6а LSZH 5м зелен. | Коммутационный шнур RJ 45 - категория 6а - S/FTP - LSZH - экранированный - 5 м - зеленый | LCS/VDI | 448 | Шнуры медные Legrand | 1 | ШТ | Под заказ Т2 | не подлежит сертификации | 18.05.2016 - Изменение веса, объема, длины, ширины, высоты.
52195 | Комплект крепежа | Комплект крепежа - для встраиваемых розеток Hypra | Industrial Sockets and Plugs | 861 | Розетки, вилки, удлинители Hypra | 5 | ШТ | Под заказ Т2 | не подлежит сертификации | 18.05.2016 - Изменение веса, объема, длины, ширины, высоты.
52196 | Доп. контакт HYPRA | Доп. Контакт Hypra | Industrial Sockets and Plugs | 861 | Розетки, вилки, удлинители Hypra | 1 | ШТ | Под заказ Т2 | информация по запросу | 18.05.2016 - Изменение веса, объема, длины, ширины, высоты.
52942 | Вил.Hypra IP44 2K+З 400v 32A | Прямая вилка Hypra - IP 44 - 2К+З - 32 А - пластик | Industrial Sockets and Plugs | 861 | Розетки, вилки, удлинители Hypra | 1 | ШТ | Под заказ Т2 | сертифицировано | 18.05.2016 - Изменение веса, объема, длины, ширины, высоты.
53948 | Адаптер Plexo P17/Mosaic 2мод. | Адаптер Plexo для встраиваемого монтажа - P17 Tempra Pro - IP 55 - для розеток 16 А | Industrial Sockets and Plugs | 850 | Розетки,вилки, удлинители P17 | 8 | ШТ | На складе | не подлежит сертификации | 18.05.2016 - Изменение веса, объема, длины, ширины, высоты.
60476 | Светильник овальный В22 75Вт | Светильник Овальный В22 75вт | General family | 360 | Светильники | 1 | ШТ | Под заказ Т2 | информация по запросу | 18.05.2016 - Изменение веса, объема, длины, ширины, высоты.
61200 | Пикт. 218x109мм бег стрелка | Универсальная самоклеящаяся информационная табличка 218х109 мм "бегущий человек + стрелка вверх/вниз" | General family | 880 | Аварийные светильники France | 5 | ШТ | На складе | информация по запросу | 18.05.2016 - Изменение веса, объема, длины, ширины, высоты.
61201 | Пикт. 218x109мм стрелка в стор | Универсальная самоклеящаяся информационная табличка 218х109 мм "бегущий человек + стрелка в сторону" | General family | 880 | Аварийные светильники France | 5 | ШТ | На складе | информация по запросу | 18.05.2016 - Изменение веса, объема, длины, ширины, высоты.
61202 | Пикт. 218x109мм инв. стрелка | Универсальная самоклеящаяся информационная табличка 218х109 мм "инвалид + стрелка вверх/вниз" | General family | 880 | Аварийные светильники France | 5 | ШТ | На складе | информация по запросу | 18.05.2016 - Изменение веса, объема, длины, ширины, высоты.
61884 | U21Батарея 4,8В-1,6 А*час | Никель-кадмиевая батарея - для автономных эвакуационных светильников - 4,8 В - 1,6 Ач | BAES | 5002 | Светильники аварийные серий G5 и D | 1 | ШТ | Под заказ Т2 | сертифицировано | 18.05.2016 - Изменение веса, объема, длины, ширины, высоты.
63342 | CLN Панель внеш. аудиод. 2 кв. | Cln Панель Внеш. Видеод. 2 Кв. | Luxe | 383 | Наружные блоки домофонов 2-проводных In One | 1 | ШТ | Под заказ Т2 | информация по запросу | 18.05.2016 - Изменение статуса на складе, перевод во вкладку "удаленные"
63370 | Видеопанель уличная 10 кв | Видеопанель Вызова 10 Кварт | Luxe | 383 | Наружные блоки домофонов 2-проводных In One | 1 | ШТ | Под заказ Т2 | информация по запросу | 18.05.2016 - Изменение статуса на складе, перевод во вкладку "распродажа остатков на складе"
63521 | Труба гибкая FP2000 сер. ø10 | Гибкая труба ПВХ RTA - FP 2000 - внутренний ∅ 10 мм | Cable Accessories | 871 | Трубы гибкие промышленного назначения RTA | 50 | М | Под заказ Т2 | сертифицировано | 21.03.2016 - Изменение статуса на складе, перевод во вкладку "распродажа остатков на складе"
63522 | Труба гибкая FP2000 сер.ø12.5 | Гибкая труба ПВХ RTA - FP 2000 - внутренний ∅ 12,5 мм | Cable Accessories | 871 | Трубы гибкие промышленного назначения RTA | 50 | М | Под заказ Т2 | сертифицировано | 21.03.2016 - Изменение статуса на складе, перевод во вкладку "удаленные"
63523 | Труба гибкая FP2000 сер.ø16 | Гибкая труба ПВХ RTA - FP 2000 - внутренний ∅ 16 мм | Cable Accessories | 871 | Трубы гибкие промышленного назначения RTA | 50 | М | Под заказ Т2 | сертифицировано | 21.03.2016 - Изменение статуса на складе, перевод во вкладку "удаленные"
63524 | Труба гибкая FP2000 сер.ø21 | Гибкая труба ПВХ RTA - FP 2000 - внутренний ∅ 21 мм | Cable Accessories | 871 | Трубы гибкие промышленного назначения RTA | 50 | М | Под заказ Т2 | сертифицировано | 21.03.2016 - Изменение статуса на складе, перевод во вкладку "удаленные"
63525 | Труба гибкая FP2000 сер.ø27 | Гибкая труба ПВХ RTA - FP 2000 - внутренний ∅ 27 мм | Cable Accessories | 871 | Трубы гибкие промышленного назначения RTA | 25 | М | Под заказ Т2 | сертифицировано | 21.03.2016 - Изменение статуса на складе, перевод во вкладку "удаленные"
63526 | Труба гибкая FP2000 сер.ø35.5 | Гибкая труба ПВХ RTA - FP 2000 - внутренний ∅ 35,5 мм | Cable Accessories | 871 | Трубы гибкие промышленного назначения RTA | 25 | М | Под заказ Т2 | сертифицировано | 21.03.2016 - Изменение статуса на складе, перевод во вкладку "удаленные"
63527 | Труба гибкая FP2000 сер.ø40.5 | Гибкая труба ПВХ RTA - FP 2000 - внутренний ∅ 40,5 мм | Cable Accessories | 871 | Трубы гибкие промышленного назначения RTA | 25 | М | Под заказ Т2 | сертифицировано | 21.03.2016 - Изменение статуса на складе, перевод во вкладку "распродажа остатков на складе"
63529 | Труба гибкая FP2000 сер.ø52 | Гибкая труба ПВХ RTA - FP 2000 - внутренний ∅ 52 мм | Cable Accessories | 871 | Трубы гибкие промышленного назначения RTA | 25 | М | Под заказ Т2 | сертифицировано | 21.03.2016 - Изменение статуса на складе, перевод во вкладку "распродажа остатков на складе"
63792 | Муфта 90 град PG9 ø 12 | Угловая 90° муфта штуцерного типа - наружный ∅ 12 мм - резьба PG 9 | Cable Accessories | 871 | Трубы гибкие промышленного назначения RTA | 15 | ШТ | Под заказ Т2 | не подлежит сертификации | 18.05.2016 - Изменение веса, объема, длины, ширины, высоты.
64800 | MH Кольцо для клавиш графит | MyHome SCS.Кольцо для лицевых панелей.Графит | My Home Legrand | 217 | Освещение и управление жалюзи - управляющие устройства MYHOME (LEGRAND) | 10 | ШТ | Под заказ Т1 | не подлежит сертификации | 19.04.2016 - Изменение минимальной упаковки. 18.05.2016 - Изменение веса, объема, длины, ширины, высоты.
64846 | MH ЛП датчика Т с регул грф | MyHome SCS.Лицевая панель датчика температуры с регулятором.Графит | My Home Legrand | 646 | Управление климатом MYHOME (LEGRAND) | 1 | ШТ | Под заказ Т1 | не подлежит сертификации | 18.05.2016 - Изменение веса, объема, длины, ширины, высоты.
64859 | MH Кл 2М жалюзи графит | MyHome SCS.Лицевая панель 2М "жалюзи".Графит | My Home Legrand | 217 | Освещение и управление жалюзи - управляющие устройства MYHOME (LEGRAND) | 5 | ШТ | Под заказ Т1 | не подлежит сертификации | 19.04.2016 - Изменение минимальной упаковки. 18.05.2016 - Изменение веса, объема, длины, ширины, высоты.
67088 | CLN регулятор мотора 40-400ВА | Регулятор для потолочного вентилятора - Программа Celiane | Luxe | 562 | Celiane электроустановочное оборудование | 1 | ШТ | Под заказ Т2 | сертифицировано | 18.05.2016 - Изменение веса, объема, длины, ширины, высоты.
67209 | CLN Мод. упр.сцен.осв. PLC/ИК | Cln Мод. Упр.Сцен.Осв. Ик/Plc | Luxe | 209 | Программируемые механизмы управления сценариями | 1 | ШТ | Под заказ Т2 | информация по запросу | 18.05.2016 - Изменение статуса на складе, перевод во вкладку "удаленные"
67221 | CLN ZB Выключатель без N | MyHome Play Zigbee.Celiane.Выключатель-радиоприемник,без N, 300Вт. | Luxe | 218 | Электроустановочные изделия MYHOME (LEGRAND) | 1 | ШТ | Под заказ Т1 | сертифицировано | 18.05.2016 - Изменение веса, объема, длины, ширины, высоты.
67227 | CLN ZB Универсальн.диммер б/N | MyHome Play Zigbee.Celiane.Светорегулятор-радиоприемник,без N, 8-300Вт. | Luxe | 218 | Электроустановочные изделия MYHOME (LEGRAND) | 1 | ШТ | Под заказ Т1 | сертифицировано | 22.03.2016 - Добавлен в тариф
67247 | Устройство управ сенс ТИТ CLN | Базовое сенсорное управляющее устройство - My Home - SCS - Смальта Металлик | My Home Legrand | 217 | Освещение и управление жалюзи - управляющие устройства MYHOME (LEGRAND) | 1 | ШТ | Под заказ Т2 | сертифицировано | 18.05.2016 - Изменение статуса на складе, перевод во вкладку "распродажа остатков на складе"
67816 | CLN2 Накл. HDMI Графит | Лицевая панель - Программа Celiane - розетка аудио/видео HDMI Кат. № 0 673 17/77 - графит | Luxe | 487 | Прочие аксессуары аудио-видео Legrand | 1 | ШТ | На складе | не подлежит сертификации | 18.05.2016 - Изменение серии
67824 | Клав. 2хВыкл подсв IP44 сл.к. | Лицевая панель - Программа Celiane - для переключателей Кат. № 2x0 670 01/31 - IP 44 - слоновая кость | Luxe | 562 | Celiane электроустановочное оборудование | 5 | ШТ | Под заказ Т2 | не подлежит сертификации | 18.05.2016 - Изменение веса, объема, длины, ширины, высоты.
67910 | CLN2 Накл. док-ст.USB Графит | Celiane.Лицевая панель розетки-зарядки USB с подставкой для смартфона.Графит | Luxe | 562 | Celiane электроустановочное оборудование | 1 | ШТ | Под заказ Т1 | не подлежит сертификации | 17.03.2016 - Изменение товарной группы. 18.05.2016 - Изменение веса, объема, длины, ширины, высоты.
67950 | CLN2 Накл. розетки USB Графит | Лицевая панель - Программа Celiane - розетка USB, Кат. № 0 673 52/72 - графит | Luxe | 487 | Прочие аксессуары аудио-видео Legrand | 1 | ШТ | Под заказ Т2 | не подлежит сертификации | 18.05.2016 - Изменение серии
68075 | CLN ЛП светорег.пр.IOBL бел. | Лицевая панель - Программа Celiane - светорегуляторы Кат. № 0 670 85/87 и 0 672 10 - белый | Luxe | 562 | Celiane электроустановочное оборудование | 10 | ШТ | Под заказ Т1 | не подлежит сертификации | 18.05.2016 - Изменение серии
68088 | CLN2 Накл. рег.вент. Белый | Лицевая панель - Программа Celiane - выключатель с ключом для светильников Кат. № 0 675 31 - белый | Luxe | 562 | Celiane электроустановочное оборудование | 1 | ШТ | Под заказ Т2 | не подлежит сертификации | 18.05.2016 - Изменение веса, объема, длины, ширины, высоты.
68112 | CLN2 Накл. р.2К+З фр.ст. белый | Комплект для подключения плазменных и ЖК телевизоров - Программа Celiane - белый | Luxe | 562 | Celiane электроустановочное оборудование | 10 | ШТ | Под заказ Т2 | не подлежит сертификации | 18.05.2016 - Изменение веса, объема, длины, ширины, высоты.
68179 | CLN ЛП мех.упр.жалюзи IOBL бел | Cln Лп Мех.Упр.Жалюзи Iobl Бел | Luxe | 562 | Celiane электроустановочное оборудование | 1 | ШТ | Под заказ Т2 | не подлежит сертификации | 18.05.2016 - Изменение серии
68210 | CLN2 Накл. док-ст.USB Белая | Celiane.Лицевая панель розетки-зарядки USB с подставкой для смартфона.Белая | Luxe | 562 | Celiane электроустановочное оборудование | 1 | ШТ | Под заказ Т1 | не подлежит сертификации | 17.03.2016 - Изменение товарной группы. 18.05.2016 - Изменение веса, объема, длины, ширины, высоты.
68231 | Celiane Лицевая панель для аудиорозетки двойной "бананы", белая | Лицевая панель - Программа Celiane - розетка Banana, Кат. № 0 673 12 - белая | Luxe | 562 | Celiane электроустановочное оборудование | 5 | ШТ | Под заказ Т2 | не подлежит сертификации | 17.03.2016 - Изменение товарной группы
68232 | Celiane Лицевая панель для аудиорозетки 4х "бананы", белая | Лицевая панель - Программа Celiane - двойная розетка Banana, Кат. № 2 х 0 673 12 - белая | Luxe | 562 | Celiane электроустановочное оборудование | 1 | ШТ | Под заказ Т2 | не подлежит сертификации | 17.03.2016 - Изменение товарной группы
68306 | Celiane ЛП промеж.перекл.титан | Лицевая панель - Программа Celiane - переключатель Кат. № 0 670 06/09 - промежуточный - титан | Luxe | 562 | Celiane электроустановочное оборудование | 10 | ШТ | Под заказ Т2 | не подлежит сертификации | 18.05.2016 - Изменение статуса на складе, перевод во вкладку "удаленные"
68375 | CLN ЛП светорег.пр.IOBL тит. | Лицевая панель - Программа Celiane - светорегуляторы Кат. № 0 670 85/87 и 672 10 - титан | Luxe | 562 | Celiane электроустановочное оборудование | 10 | ШТ | Под заказ Т1 | не подлежит сертификации | 18.05.2016 - Изменение серии
68479 | CLN ЛП мех.упр.жалюзи IOBL | Cln Лп Мех.Упр.Жалюзи Iobl | Luxe | 562 | Celiane электроустановочное оборудование | 1 | ШТ | Под заказ Т2 | не подлежит сертификации | 18.05.2016 - Изменение серии
68510 | CLN2 Накл. док-ст.USB Титан | Celiane.Лицевая панель розетки-зарядки USB с подставкой для смартфона.Титан | Luxe | 562 | Celiane электроустановочное оборудование | 1 | ШТ | Под заказ Т1 | не подлежит сертификации | 17.03.2016 - Изменение товарной группы. 18.05.2016 - Изменение веса, объема, длины, ширины, высоты.
68531 | Celiane Лицевая панель для аудиорозетки двойной "бананы", титан | Лицевая панель - Программа Celiane - розетка Banana, Кат. № 0 673 12 - титан | Luxe | 562 | Celiane электроустановочное оборудование | 5 | ШТ | Под заказ Т2 | не подлежит сертификации | 17.03.2016 - Изменение товарной группы
68532 | Celiane Лицевая панель для аудиорозетки 4х "бананы", титан | Лицевая панель - Программа Celiane - двойная розетка Banana, Кат. № 2 х 0 673 12 - титан | Luxe | 562 | Celiane электроустановочное оборудование | 1 | ШТ | Под заказ Т2 | не подлежит сертификации | 17.03.2016 - Изменение товарной группы
68910 | Рамка 5п Титан CLN | Рамка - Программа Celiane - 5 постов - Титан | Luxe | 562 | Celiane электроустановочное оборудование | 1 | ШТ | Под заказ Т2 | не подлежит сертификации | 18.05.2016 - Изменение веса, объема, длины, ширины, высоты.
68930 | Рамка 5п Алюминий CLN | Рамка - Программа Celiane - 5 постов - Алюминий | Luxe | 562 | Celiane электроустановочное оборудование | 1 | ШТ | Под заказ Т2 | не подлежит сертификации | 18.05.2016 - Изменение веса, объема, длины, ширины, высоты.
69175 | Рамка 4/5м Кедр CLN | Рамка - Программа Celiane - материалы - 4/5 модулей - Кедр | Luxe | 562 | Celiane электроустановочное оборудование | 1 | ШТ | Под заказ Т2 | не подлежит сертификации | 18.05.2016 - Изменение статуса на складе, перевод во вкладку "распродажа остатков на складе"
69230 | CLN Рамка Орех 5-пост | Celiane. Рамка 5-постовая универсальная "Орех" | Luxe | 562 | Celiane электроустановочное оборудование | 1 | ШТ | Под заказ Т1 | не подлежит сертификации | 12.04.2016 - Добавлен в тариф
69310 | Рамка 5п Смальта графит CLN | Celiane. Рамка 5-постовая универсальная "Смальта графит" | Luxe | 562 | Celiane электроустановочное оборудование | 1 | ШТ | Под заказ Т1 | не подлежит сертификации | 12.04.2016 - Добавлен в тариф
69405 | Рамка 4/5м Кожа текстура CLN | Рамка - Программа Celiane - 4/5 модулей - кожа текстура | Luxe | 562 | Celiane электроустановочное оборудование | 1 | ШТ | Под заказ Т2 | не подлежит сертификации | 18.05.2016 - Изменение веса, объема, длины, ширины, высоты.
77811 | Переключатель 10АХ | Переключатель на два направления - Программа Soliroc - 10 AX - 250 В~ - IK 10 - IP 55 | General family | 513 | Soliroc электроустановочное оборудование | 1 | ШТ | Под заказ Т2 | сертифицировано | 18.05.2016 - Изменение веса, объема, длины, ширины, высоты.
77825 | Датчик движения 3-пров 1000Вт | Датчик движения - Программа Soliroc - IK 10 - IP 55 - с нейтралью - трехпроводной монтаж - 1000 Вт | General family | 335 | Управление освещением автономное оборудование WD | 1 | ШТ | Под заказ Т2 | срок действия сертификата истек (обновления не будет) | 17.03.2016 - Изменение товарной группы
77827 | Датчик движения 2-пров 400Вт | Датчик движения - Программа Soliroc - IK 10 - IP 55 - без нейтрали - двухпроводной монтаж - 400 Вт | General family | 335 | Управление освещением автономное оборудование WD | 1 | ШТ | Под заказ Т2 | срок действия сертификата истек (обновления не будет) | 17.03.2016 - Изменение товарной группы
77841 | Выключатель кноп с НО+НЗ 6А | Кнопка с переключающим контактом Н.О.-Н.З. - Программа Soliroc - 6 A - 230 В~ - IK 10 - IP 55 | General family | 513 | Soliroc электроустановочное оборудование | 1 | ШТ | Под заказ Т2 | сертифицировано | 18.05.2016 - Изменение веса, объема, длины, ширины, высоты.
78444 | Mosaic выкл. ZigBee 2цепи 2М | Mosaic Scs Кнопка 2цепи 2мод | My Home Legrand | 299 | Система управления освещением | 1 | ШТ | Под заказ Т2 | не подлежит сертификации | 18.05.2016 - Изменение статуса на складе, перевод во вкладку "удаленные"
78793 | MSC Штекер TV звезда 1М | TV розетка, топология «Звезда» - Программа Mosaic - диаметр 9,52 мм - штекер - цвет белый - 1 модуль | DLP/Mosaic | 512 | Новый Mosaic электроустановочное оборудование | 5 | ШТ | На складе | не подлежит сертификации | 23.03.2016 - Добавлен в тариф. 18.05.2016 - Изменение веса, объема, длины, ширины, высоты.
81988 | Кор.в бетон д/встр.блоков IP44 | Кор.в бетон д/встр.блоков IP44 | DLP/Mosaic | 515 | Встраиваемые блоки IP44 | 6 | ШТ | На складе | не подлежит сертификации | 18.05.2016 - Изменение минимальной упаковки, веса, объема, длины, ширины, высоты.
86113 | Oteo Перекл.двойн.рольставни | Переключатель для непосредственного управления приводом рольставней - серия Oteo - изделия сборные - | General family | 601 | Электроустановочное оборудование открытого монтажа | 10 | ШТ | Под заказ Т2 | сертифицировано | 18.05.2016 - Изменение статуса на складе, перевод во вкладку "удаленные"
88326 | ZB Актуатор жалюзи | MyHome Play Zigbee.Активатор-приемник для приводов жалюзи/рольставень, для монтажа в коробку | Luxe | 219 | Управление жалюзи MYHOME (LEGRAND) | 1 | ШТ | Под заказ Т1 | сертифицировано | 14.03.2016 - Добавлен в тариф. 18.05.2016 - Изменение веса, объема, длины, ширины, высоты.
88333 | ZB Активатор-реле SCHUKO | MyHome Play Zigbee. Активатор-реле радиоуправляемый, розетка 2К+З, 10А | General family | 216 | Контроль освещения и управления жалюзи MYHOME (LEGRAND) | 1 | ШТ | Под заказ Т1 | сертифицировано | 18.05.2016 - Изменение веса, объема, длины, ширины, высоты.
88334 | ZB Активатор-диммер SCHUKO | MyHome Play Zigbee. Активатор-диммер радиоуправляемый, розетка 2К+З, 10А | General family | 216 | Контроль освещения и управления жалюзи MYHOME (LEGRAND) | 1 | ШТ | Под заказ Т1 | сертифицировано | 18.05.2016 - Изменение веса, объема, длины, ширины, высоты.
89372 | BatikОтв.кор. 115х115х40 | Коробка расп. 115х115х40мм Batik Leg 89372 | General family | 312 | Монтажные коробки | 10 | ШТ | Под заказ Т2 | не подлежит сертификации | 18.05.2016 - Изменение веса, объема, длины, ширины, высоты.
89826 | OteoЛам.д/выкл.Plexo12В 0,42Вт | Лампа для выкл. Plexo12В 0.42Вт Oteo Leg 89826 | General family | 591 | Прочие комплектующие изделия и аксессуары | 10 | ШТ | Под заказ Т2 | не подлежит сертификации | 18.05.2016 - Изменение веса, объема, длины, ширины, высоты.
91038 | ТВ-удлинитель 5м бел | ТВ-удлинитель - 2 разъема ''F'' - 5 м | General family | 1092 | Оборудование для подключения телевиз./телефон./видеоустройств DIY | 1 | ШТ | Под заказ Т2 | не подлежит сертификации | 18.05.2016 - Изменение статуса на складе, перевод во вкладку "распродажа остатков на складе"
92042 | PlexoКорIP55 155х110х74 10мем | Коробка прямоугольная - 155x110x74 - Программа Plexo - IP 55 - IK 07 - серый - 10 кабельных вводов - | General family | 640 | Plexo коробки монтажные, влагозащищенное исполнение | 1 | ШТ | Под заказ Т1 | не подлежит сертификации | 24.03.2016 - Изменение наименования
92052 | PlexoКорIP55 180х140х86 10мем | Коробка прямоугольная - 180x140x86 - Программа Plexo - IP 55 - IK 07 - серый - 10 кабельных вводов - | General family | 640 | Plexo коробки монтажные, влагозащищенное исполнение | 1 | ШТ | Под заказ Т1 | не подлежит сертификации | 24.03.2016 - Изменение наименования
92062 | PlexoКорIP55 220х170х86 14мем | Коробка прямоугольная - 220x170x86 - Программа Plexo - IP 55 - IK 07 - серый - 14 кабельных вводов - | General family | 640 | Plexo коробки монтажные, влагозащищенное исполнение | 10 | ШТ | Под заказ Т2 | не подлежит сертификации | 24.03.2016 - Изменение наименования
92082 | PlexoКорIP55 310х240х124 24мем | Коробка прямоугольная - 310x240x124 - Программа Plexo- IP 55 - IK 07 - серый - 24 кабельных ввода - | General family | 640 | Plexo коробки монтажные, влагозащищенное исполнение | 2 | ШТ | Под заказ Т2 | не подлежит сертификации | 24.03.2016 - Изменение наименования
92092 | PlexoКорIP55 360х270х124 24мем | Коробка прямоугольная - 360x270x124 - Программа Plexo - IP 55 - IK 07 - серый - 24 кабельных ввода - | General family | 640 | Plexo коробки монтажные, влагозащищенное исполнение | 1 | ШТ | Под заказ Т2 | не подлежит сертификации | 24.03.2016 - Изменение наименования
95501 | Уплотнитель метал.ISO 16 IP 68 | Уплотнитель металлический - IP68 - ISO 16 | Cable Accessories | 870 | Уплотненные кабельные вводы и адаптеры | 20 | ШТ | На складе | не подлежит сертификации | 18.05.2016 - Изменение веса, объема, длины, ширины, высоты.
95503 | Уплотнитель метал.ISO 20 IP 68 | Уплотнитель металлический - IP68 - ISO 20 | Cable Accessories | 870 | Уплотненные кабельные вводы и адаптеры | 20 | ШТ | На складе | не подлежит сертификации | 18.05.2016 - Изменение веса, объема, длины, ширины, высоты.
95505 | Уплотнитель метал.ISO 25 IP 68 | Уплотнитель металлический - IP68 - ISO 25 | Cable Accessories | 870 | Уплотненные кабельные вводы и адаптеры | 10 | ШТ | На складе | не подлежит сертификации | 18.05.2016 - Изменение веса, объема, длины, ширины, высоты.
95506 | Уплотнитель метал.ISO 32 IP 68 | Уплотнитель металлический - IP68 - ISO 32 | Cable Accessories | 870 | Уплотненные кабельные вводы и адаптеры | 5 | ШТ | На складе | не подлежит сертификации | 18.05.2016 - Изменение веса, объема, длины, ширины, высоты.
95511 | Уплотнитель метал. PG 9 IP 68 | Уплотнитель металлический - IP68 - P.G. 9 | Cable Accessories | 870 | Уплотненные кабельные вводы и адаптеры | 20 | ШТ | На складе | не подлежит сертификации | 18.05.2016 - Изменение веса, объема, длины, ширины, высоты.
95512 | Уплотнитель метал. PG 11 IP 68 | Уплотнитель металлический - IP68 - P.G. 11 | Cable Accessories | 870 | Уплотненные кабельные вводы и адаптеры | 20 | ШТ | На складе | не подлежит сертификации | 18.05.2016 - Изменение веса, объема, длины, ширины, высоты.
95513 | Уплотнитель метал. PG 13 IP 68 | Уплотнитель металлический - IP68 - P.G. 13,5 | Cable Accessories | 870 | Уплотненные кабельные вводы и адаптеры | 20 | ШТ | На складе | не подлежит сертификации | 18.05.2016 - Изменение веса, объема, длины, ширины, высоты.
95515 | Уплотнитель метал. PG 21 IP 68 | Уплотнитель металлический - IP68 - P.G. 21 | Cable Accessories | 870 | Уплотненные кабельные вводы и адаптеры | 10 | ШТ | На складе | не подлежит сертификации | 18.05.2016 - Изменение веса, объема, длины, ширины, высоты.
96825 | Уплотнитель пласт. PG 21 IP 55 | Уплотнитель пластиковый - IP 55 - P.G. 21 - диаметр кабеля 13-18 мм - RAL 7035 | Cable Accessories | 870 | Уплотненные кабельные вводы и адаптеры | 50 | ШТ | Под заказ Т2 | не подлежит сертификации | 18.05.2016 - Изменение веса, объема, длины, ширины, высоты.
97940 | Гайка пласт ISO 12 RAL 9011 | Гайка - резьба ISO 12 | Cable Accessories | 871 | Трубы гибкие промышленного назначения RTA | 50 | ШТ | Под заказ Т2 | не подлежит сертификации | 18.05.2016 - Изменение веса, объема, длины, ширины, высоты.
97945 | Гайка пласт. ISO 25 RAL 9011 | Гайка - резьба ISO 25 | Cable Accessories | 871 | Трубы гибкие промышленного назначения RTA | 50 | ШТ | На складе | не подлежит сертификации | 18.05.2016 - Изменение веса, объема, длины, ширины, высоты.
97946 | Гайка пласт. ISO 32 RAL 9011 | Гайка - резьба ISO 32 | Cable Accessories | 871 | Трубы гибкие промышленного назначения RTA | 25 | ШТ | На складе | не подлежит сертификации | 18.05.2016 - Изменение веса, объема, длины, ширины, высоты.
97951 | Гайка пласт.PG9 RAL 9011 | Гайка - резьба PG 9 | Cable Accessories | 871 | Трубы гибкие промышленного назначения RTA | 50 | ШТ | Под заказ Т2 | не подлежит сертификации | 18.05.2016 - Изменение веса, объема, длины, ширины, высоты.
97952 | Гайка пласт.д/каб.зажим.PG11 | Гайка - резьба PG 11 | Cable Accessories | 871 | Трубы гибкие промышленного назначения RTA | 50 | ШТ | Под заказ Т2 | не подлежит сертификации | 18.05.2016 - Изменение веса, объема, длины, ширины, высоты.
97953 | Гайка пласт.д/каб.зажим.PG13 | Гайка - резьба PG 13,5 | Cable Accessories | 871 | Трубы гибкие промышленного назначения RTA | 50 | ШТ | Под заказ Т2 | не подлежит сертификации | 18.05.2016 - Изменение веса, объема, длины, ширины, высоты.
98024 | Уплотнитель пласт. PG 16 IP 68 | Пластиковый уплотнитель кабельных вводов - IP68 - P.G. 16 - RAL 7001 | Cable Accessories | 870 | Уплотненные кабельные вводы и адаптеры | 20 | ШТ | На складе | не подлежит сертификации | 18.05.2016 - Изменение веса, объема, длины, ширины, высоты.
146601 | 1-ф. имп.Ист.пит.12В20Вт 1,6A | 1-фазный Импульсный источник питания 12В 20Вт 1,6A | Control and Signal Units | 832 | Блоки питания для программируемых устройств | 1 | ШТ | На складе | информация по запросу | 18.05.2016 - Добавлен в тариф
146602 | 1-ф. имп.Ист.пит.12В40Вт 3,3A | 1-фазный Импульсный источник питания 12В 40Вт 3,3A | Control and Signal Units | 832 | Блоки питания для программируемых устройств | 1 | ШТ | На складе | информация по запросу | 18.05.2016 - Добавлен в тариф
146603 | 1-ф. имп.Ист.пит.12В60Вт 5A | 1-фазный Импульсный источник питания 12В 60Вт 5A | Control and Signal Units | 832 | Блоки питания для программируемых устройств | 1 | ШТ | На складе | информация по запросу | 18.05.2016 - Добавлен в тариф
146605 | 1-ф. имп.Ист.пит.24В24Вт 1A | 1-фазный Импульсный источник питания 24В 24Вт 1A | Control and Signal Units | 832 | Блоки питания для программируемых устройств | 1 | ШТ | На складе | информация по запросу | 18.05.2016 - Добавлен в тариф
146606 | 1-ф. имп.Ист.пит.24В40Вт 1,7A | 1-фазный Импульсный источник питания 24В 40Вт 1,7A | Control and Signal Units | 832 | Блоки питания для программируемых устройств | 1 | ШТ | На складе | информация по запросу | 18.05.2016 - Добавлен в тариф
146607 | 1-ф. имп.Ист.пит.24В60Вт 2,5A | 1-фазный Импульсный источник питания 24В 60Вт 2,5A | Control and Signal Units | 832 | Блоки питания для программируемых устройств | 1 | ШТ | На складе | информация по запросу | 18.05.2016 - Добавлен в тариф
146609 | 1-ф. имп.Ист.пит.48В60Вт 1,25A | 1-фазный Импульсный источник питания 48В 60Вт 1,25A | Control and Signal Units | 832 | Блоки питания для программируемых устройств | 1 | ШТ | Под заказ Т1 | информация по запросу | 18.05.2016 - Добавлен в тариф
146613 | 1-ф. Имп.Ист.пит.12В 75Вт 6,3A | 1-фазный Импульсный источник питания 12В 75Вт 6,3A | Control and Signal Units | 832 | Блоки питания для программируемых устройств | 1 | ШТ | На складе | информация по запросу | 18.05.2016 - Добавлен в тариф
146614 | 1-ф. Имп.Ист.пит.12В 120Вт 10A | 1-фазный Импульсный источник питания 12В 120Вт 10A | Control and Signal Units | 832 | Блоки питания для программируемых устройств | 1 | ШТ | На складе | информация по запросу | 18.05.2016 - Добавлен в тариф
146622 | 1-ф. Имп.Ист.пит.24В 75Вт 3,2A | 1-фазный Импульсный источник питания 24В 75Вт 3,2A | Control and Signal Units | 832 | Блоки питания для программируемых устройств | 1 | ШТ | На складе | информация по запросу | 18.05.2016 - Добавлен в тариф
146623 | 1-ф. Имп.Ист.пит.24В 120Вт 5A | 1-фазный Импульсный источник питания 24В 120Вт 5A | Control and Signal Units | 832 | Блоки питания для программируемых устройств | 1 | ШТ | На складе | информация по запросу | 18.05.2016 - Добавлен в тариф
146624 | 1-ф. Имп.Ист.пит.24В 240Вт 10A | 1-фазный Импульсный источник питания 24В 240Вт 10A | Control and Signal Units | 832 | Блоки питания для программируемых устройств | 1 | ШТ | На складе | информация по запросу | 18.05.2016 - Добавлен в тариф
146625 | 1-ф. Имп.Ист.пит.24В 480Вт 20A | 1-фазный Импульсный источник питания 24В 480Вт 20A | Control and Signal Units | 832 | Блоки питания для программируемых устройств | 1 | ШТ | На складе | информация по запросу | 18.05.2016 - Добавлен в тариф
146626 | 1-ф. Имп.Ист.пит.24В 960Вт 40A | 1-фазный Импульсный источник питания 24В 960Вт 40A | Control and Signal Units | 832 | Блоки питания для программируемых устройств | 1 | ШТ | На складе | информация по запросу | 18.05.2016 - Добавлен в тариф
146636 | 3-ф. Имп.Ист.пит.24В 960Вт 40A | 3-фазный Импульсный источник питания 24В 960Вт 40A | Control and Signal Units | 832 | Блоки питания для программируемых устройств | 1 | ШТ | Под заказ Т1 | информация по запросу | 18.05.2016 - Добавлен в тариф
146639 | 3-ф. Имп.Ист.пит.48В 960Вт 20A | 3-фазный Импульсный источник питания 48В 960Вт 20A | Control and Signal Units | 832 | Блоки питания для программируемых устройств | 1 | ШТ | Под заказ Т1 | информация по запросу | 18.05.2016 - Добавлен в тариф
146642 | 1-ф. Имп.Ист.пит.48В 120Вт2,5A | 1-фазный Импульсный источник питания 48В 120Вт2,5A | Control and Signal Units | 832 | Блоки питания для программируемых устройств | 1 | ШТ | Под заказ Т1 | информация по запросу | 18.05.2016 - Добавлен в тариф
146643 | 1-ф. Имп.Ист.пит.48В 240Вт 5A | 1-фазный Импульсный источник питания 48В 240Вт 5A | Control and Signal Units | 832 | Блоки питания для программируемых устройств | 1 | ШТ | Под заказ Т1 | информация по запросу | 18.05.2016 - Добавлен в тариф
146644 | 1-ф. Имп.Ист.пит.48В 480Вт 10A | 1-фазный Импульсный источник питания 48В 480Вт 10A | Control and Signal Units | 832 | Блоки питания для программируемых устройств | 1 | ШТ | Под заказ Т1 | информация по запросу | 18.05.2016 - Добавлен в тариф
146654 | 1/2-ф.Имп.Ист.пит.12В 120Вт10A | 1/2-фазныйИмпульсный источник питания 12В 120Вт10A | Control and Signal Units | 832 | Блоки питания для программируемых устройств | 1 | ШТ | Под заказ Т1 | информация по запросу | 18.05.2016 - Добавлен в тариф
146663 | 1/2-ф.Имп.Ист.пит.24В 120Вт5A | 1/2-фазныйИмпульсный источник питания 24В 120Вт5A | Control and Signal Units | 832 | Блоки питания для программируемых устройств | 1 | ШТ | Под заказ Т1 | информация по запросу | 18.05.2016 - Добавлен в тариф
146664 | 1/2-ф.Имп.Ист.пит.24В 240Вт10A | 1/2-фазныйИмпульсный источник питания 24В 240Вт10A | Control and Signal Units | 832 | Блоки питания для программируемых устройств | 1 | ШТ | Под заказ Т1 | информация по запросу | 18.05.2016 - Добавлен в тариф
146665 | 1/2-ф.Имп.Ист.пит.24В 480Вт20A | 1/2-фазныйИмпульсный источник питания 24В 480Вт20A | Control and Signal Units | 832 | Блоки питания для программируемых устройств | 1 | ШТ | Под заказ Т1 | информация по запросу | 18.05.2016 - Добавлен в тариф
146682 | 1/2-ф.Имп.Ист.пит.48В120Вт2,5A | 1/2-фазныйИмпульсный источник питания 48В120Вт2,5A | Control and Signal Units | 832 | Блоки питания для программируемых устройств | 1 | ШТ | Под заказ Т1 | информация по запросу | 18.05.2016 - Добавлен в тариф
146683 | 1/2-ф.Имп.Ист.пит.48В 240Вт5A | 1/2-фазныйИмпульсный источник питания 48В 240Вт5A | Control and Signal Units | 832 | Блоки питания для программируемых устройств | 1 | ШТ | Под заказ Т1 | информация по запросу | 18.05.2016 - Добавлен в тариф
146684 | 1/2-ф.Имп.Ист.пит.48В 480Вт10A | 1/2-фазныйИмпульсный источник питания 48В 480Вт10A | Control and Signal Units | 832 | Блоки питания для программируемых устройств | 1 | ШТ | Под заказ Т1 | информация по запросу | 18.05.2016 - Добавлен в тариф
146690 | Модуль резер.имп.Ист.пит24В40A | Модуль резер.имп. Ист.пит 24В 40A | Control and Signal Units | 832 | Блоки питания для программируемых устройств | 1 | ШТ | Под заказ Т1 | информация по запросу | 18.05.2016 - Добавлен в тариф
146693 | Набор батарей | Набор батарей | Control and Signal Units | 832 | Блоки питания для программируемых устройств | 1 | ШТ | Под заказ Т1 | информация по запросу | 18.05.2016 - Добавлен в тариф
146698 | Модуль резер. имп.2хИст.пит24В | Модуль резер. имп. 2хИст.пит 24В | Control and Signal Units | 832 | Блоки питания для программируемых устройств | 1 | ШТ | Под заказ Т1 | информация по запросу | 18.05.2016 - Добавлен в тариф
310038 | ИБП Keor Multiplug 600 ВА | Legrand ИБП Keor Multiplug 600 ВА | UPS 1 | 1450 | Линейно-интерактивные ИБП (Niky, Niky S) | 1 | ШТ | На складе | сертифицировано | 18.05.2016 - Изменение веса, объема, длины, ширины, высоты.
310039 | ИБП Keor Multiplug 800 ВА | Legrand ИБП Keor Multiplug 800 ВА | UPS 1 | 1450 | Линейно-интерактивные ИБП (Niky, Niky S) | 1 | ШТ | На складе | сертифицировано | 18.05.2016 - Изменение веса, объема, длины, ширины, высоты.
310232 | ИБП KEOR T 20 kВA 0' с разделительным трансформатором | ИБП KEOR T 20 kВA 0' с разделительным трансформатором | UPS 2 | 1456 | Стандартные трехфазные ИБП | 1 | ШТ | Под заказ Т2 | сертифицировано | 18.05.2016 - Изменение веса, объема, длины, ширины, высоты.
310334 | ИБП MegaLine 1,25kВА Rack F | ИБП MegaLine 1,25kВА Rack F | UPS 1 | 1453 | Модульные однофазные ИБП (Megaline) | 1 | ШТ | Под заказ Т2 | сертифицировано | 18.05.2016 - Изменение веса, объема, длины, ширины, высоты.
310344 | ИБП MegaLine 3,75kВА F | ИБП MegaLine 3,75kВА F | UPS 1 | 1453 | Модульные однофазные ИБП (Megaline) | 1 | ШТ | Под заказ Т2 | сертифицировано | 18.05.2016 - Изменение веса, объема, длины, ширины, высоты.
310345 | ИБП MegaLine 5kВА F | ИБП MegaLine 5kВА F | UPS 1 | 1453 | Модульные однофазные ИБП (Megaline) | 1 | ШТ | Под заказ Т2 | сертифицировано | 18.05.2016 - Изменение веса, объема, длины, ширины, высоты.
310355 | ИБП MegaLine 3,75kВА без бат. | ИБП MegaLine 3,75kВА без бат. | UPS 1 | 1453 | Модульные однофазные ИБП (Megaline) | 1 | ШТ | Под заказ Т2 | сертифицировано | 18.05.2016 - Изменение веса, объема, длины, ширины, высоты.
310459 | ИБП ARCHIMOD HE каб.пуст.20 кВА | ИБП ARCHIMOD HE КАБ.ПУСТ.20КВА | UPS 2 | 1454 | Модульные трехфазные ИБП (Trimod, Archimod) | 1 | ШТ | Под заказ Т2 | сертифицировано | 18.05.2016 - Изменение веса, объема, длины, ширины, высоты.
310475 | ИБП ARCHIMOD HE 240 | ИБП ARCHIMOD HE 240 | UPS 2 | 1455 | Модульные трехфазные ИБП >120 кВА | 1 | ШТ | Под заказ Т2 | сертифицировано | 18.05.2016 - Добавлен в тариф
310741 | Шкаф с батареями 2х6х12 Ач (для Keor S 3 кВА) | Шкаф с батареями 2х6х12 Ач (для Keor S 3 кВА) | UPS 1 | 1451 | Стандартные однофазные ИБП (Keor S) | 1 | ШТ | Под заказ Т2 | сертифицировано | 18.05.2016 - Изменение веса, объема, длины, ширины, высоты.
310750 | Шкаф для бат.310050 DK 1кВА | Шкаф для бат.310050 DK 1кВА | UPS 1 | 1452 | Стандартные однофазные ИБП (Daker DK) | 1 | ШТ | Под заказ Т2 | сертифицировано | 18.05.2016 - Изменение веса, объема, длины, ширины, высоты.
310800 | Шкаф для бат.Megaline 1 к.бат. Rack+ЗУ | Шкаф Для Бат.Megaline 1 К.Бат. | UPS 1 | 1453 | Модульные однофазные ИБП (Megaline) | 1 | ШТ | Под заказ Т2 | сертифицировано | 18.05.2016 - Изменение веса, объема, длины, ширины, высоты.
310843 | Ящик для бат.Trimod 7,2А/ч | Ящик Для Бат.Trimod 7,2а/Ч | UPS 2 | 1454 | Модульные трехфазные ИБП (Trimod, Archimod) | 1 | ШТ | Под заказ Т2 | сертифицировано | 18.05.2016 - Изменение веса, объема, длины, ширины, высоты.
310851 | Доп.зар.устр.Trimod | Доп.Зар.Устр.Trimod | UPS 2 | 1454 | Модульные трехфазные ИБП (Trimod, Archimod) | 1 | ШТ | Под заказ Т2 | сертифицировано | 18.05.2016 - Изменение веса, объема, длины, ширины, высоты.
310854 | Комп.из 4-х яшищ.бат.Trimod пустой | Комп.Из 3-Х Яшищ.Бат.Trimod Пу | UPS 2 | 1454 | Модульные трехфазные ИБП (Trimod, Archimod) | 1 | ШТ | Под заказ Т2 | сертифицировано | 18.05.2016 - Изменение веса, объема, длины, ширины, высоты.
310873 | Силовой модуль TRIMOD-ARCHIMOD HE 6.7кВА | СИЛОВОЙ МОДУЛЬ 6.7КВА | UPS 2 | 1454 | Модульные трехфазные ИБП (Trimod, Archimod) | 1 | ШТ | На складе | сертифицировано | 18.05.2016 - Изменение веса, объема, длины, ширины, высоты.
310921 | Набор перемычек для батарейного шкафа 55 Ач | Набор перемычек для батарейного шкафа 55 Ач | UPS 2 | 1456 | Стандартные трехфазные ИБП | 1 | ШТ | Под заказ Т2 | сертифицировано | 18.05.2016 - Изменение веса, объема, длины, ширины, высоты.
310953 | Внеш.ручной байпас | Внеш.Ручной Байпас | UPS 1 | 1452 | Стандартные однофазные ИБП (Daker DK) | 1 | ШТ | На складе | сертифицировано | 18.05.2016 - Изменение веса, объема, длины, ширины, высоты.
310958 | Доп.зар. устройство 200Вт для Keor LP 1000 | Доп.зар. устройство 24В 200Вт | UPS 1 | 1452 | Стандартные однофазные ИБП (Daker DK) | 1 | ШТ | Под заказ Т2 | сертифицировано | 18.05.2016 - Изменение веса, объема, длины, ширины, высоты.
310959 | Доп.зар. устройство 200Вт для Daker DK 1000 | Доп.зар. устройство 36В 200Вт | UPS 1 | 1452 | Стандартные однофазные ИБП (Daker DK) | 1 | ШТ | Под заказ Т2 | сертифицировано | 18.05.2016 - Изменение веса, объема, длины, ширины, высоты.
310960 | Доп.зар. устройство 200Вт для Keor LP 2000 | Доп.зар. устройство 48В 200Вт | UPS 1 | 1452 | Стандартные однофазные ИБП (Daker DK) | 1 | ШТ | Под заказ Т2 | сертифицировано | 18.05.2016 - Изменение веса, объема, длины, ширины, высоты.
310961 | Доп.зар. устройство 200Вт для Keor LP 3000 (для 310741-310742-310743) | Батарейная зарядка для дополнительного батарейного шкафа (для 310741-310742-310743) | UPS 2 | 1452 | Стандартные однофазные ИБП (Daker DK) | 1 | ШТ | Под заказ Т2 | сертифицировано | 18.05.2016 - Изменение веса, объема, длины, ширины, высоты.
382044 | Переходник M2000 ISO20 ø 15.5 | Переходник M2000 ISO20 ø 15.5 | Cable Accessories | 871 | Трубы гибкие промышленного назначения RTA | 1 | ШТ | Под заказ Т2 | не подлежит сертификации | 18.05.2016 - Изменение веса, объема, длины, ширины, высоты.
382344 | Перех. M2000 90 ISO20 ø 15.5 | Перех. M2000 90 ISO20 ø 15.5 | Cable Accessories | 871 | Трубы гибкие промышленного назначения RTA | 1 | ШТ | Под заказ Т2 | не подлежит сертификации | 18.05.2016 - Изменение веса, объема, длины, ширины, высоты.
404821 | Суппорт д.клемм, 50 отв | Суппорт Д.Клемм, 50 Отв | Cable Accessories | 81 | Аксессуары для распределительного оборудования | 5 | ШТ | Под заказ Т2 | не подлежит сертификации | 18.05.2016 - Изменение товарной группы
404903 | ПРОВОДНИК СОЕДИНИТЕЛЬНЫЙ 10MM2 Ф+Н | Соединение каб. 10кв.мм Leg 404903 | Cable Accessories | 81 | Аксессуары для распределительного оборудования | 10 | ШТ | На складе | сертифицировано | 18.05.2016 - Изменение товарной группы
404904 | КЛЕММА ПИТАНИЯ ГРЕБЕНКИ ВИЛОЧНОГО ТИПА | Клемма Питан.Гребен.Вилочн.Тип | Cable Accessories | 81 | Аксессуары для распределительного оборудования | 10 | ШТ | Под заказ Т2 | сертифицировано | 18.05.2016 - Изменение товарной группы
404905 | КЛЕММА ПИТАНИЯ ГРЕБЕНКИ Ф+Н 35ММ2 | Зажим для присоединения проводников - для универсальных однополюсных гребенчатых шин | Cable Accessories | 81 | Аксессуары для распределительного оборудования | 20 | ШТ | На складе | сертифицировано | 18.05.2016 - Изменение товарной группы
404906 | КЛЕММА ПИТАНИЯ ГРЕБЕНКИ 35ММ3 | Зажим для присоединения проводников - для стандартных гребенчатых шин | Cable Accessories | 81 | Аксессуары для распределительного оборудования | 20 | ШТ | На складе | сертифицировано | 18.05.2016 - Изменение товарной группы
404907 | КЛЕММА ПИТАНИЯ ГРЕБЕНКИ 10ММ2 НОЛЬ | Соединение каб. Leg 04907/404907 | Cable Accessories | 81 | Аксессуары для распределительного оборудования | 10 | ШТ | На складе | сертифицировано | 18.05.2016 - Изменение товарной группы
404908 | КЛЕММА ПИТАНИЯ ГРЕБЕНКИ 10ММ2 ФАЗА | Соединение каб. Leg 04908/404908 | Cable Accessories | 81 | Аксессуары для распределительного оборудования | 10 | ШТ | На складе | сертифицировано | 18.05.2016 - Изменение товарной группы
404911 | ГРЕБЕНКА РАСПРЕДЕЛ.1П 12МОД. 16MM2 ВИЛКА | Гребенка Распр.1п 12м.16mm2 Ви | Cable Accessories | 81 | Аксессуары для распределительного оборудования | 20 | ШТ | На складе | сертифицировано | 18.05.2016 - Изменение товарной группы
404912 | ГРЕБЕНКА РАСПРЕДЕЛ.1П 57МОД.16MM2 ВИЛКА | Гребенка Распр.1п 57м.16mm2 Ви | Cable Accessories | 81 | Аксессуары для распределительного оборудования | 10 | ШТ | Под заказ Т2 | сертифицировано | 18.05.2016 - Изменение товарной группы
404913 | ГРЕБЕНКА РАСПРЕДЕЛ. 2П 12МОД.10MM2 ВИЛКА | Гребенка Распр.2п 12м.10mm2 Ви | Cable Accessories | 81 | Аксессуары для распределительного оборудования | 5 | ШТ | На складе | сертифицировано | 18.05.2016 - Изменение товарной группы
404914 | ГРЕБЕНКА РАСПРЕДЕЛ. 2П 56МОД.16MM2 ВИЛКА | Гребенка Распр.2п 56м.16mm2 Ви | Cable Accessories | 81 | Аксессуары для распределительного оборудования | 10 | ШТ | На складе | сертифицировано | 18.05.2016 - Изменение товарной группы
404915 | ГРЕБЕНКА РАСПРЕДЕЛ. T/2П 12МОД.10MM2 ВИЛКА | Гребенка Распр.T/2п 12м.10mm2 | Cable Accessories | 81 | Аксессуары для распределительного оборудования | 3 | ШТ | На складе | сертифицировано | 18.05.2016 - Изменение товарной группы
404916 | ГРЕБЕНКА РАСПРЕДЕЛ. T/2П 56МОД.16MM2 ВИЛКА | Гребенка Распр.T/2п 56м.16mm2 | Cable Accessories | 81 | Аксессуары для распределительного оборудования | 10 | ШТ | Под заказ Т2 | сертифицировано | 18.05.2016 - Изменение товарной группы
404917 | ГРЕБЕНКА РАСПРЕДЕЛ. 3П 12МОД.10MM2 ВИЛКА | Гребенка Распр.3п 12м.10mm2 Ви | Cable Accessories | 81 | Аксессуары для распределительного оборудования | 5 | ШТ | На складе | сертифицировано | 18.05.2016 - Изменение товарной группы
404918 | ГРЕБЕНКА РАСПРЕДЕЛ. 3П 57МОД.16MM2 ВИЛКА | Гребенка Распр.3п 57м.16mm2 Ви | Cable Accessories | 81 | Аксессуары для распределительного оборудования | 10 | ШТ | На складе | сертифицировано | 18.05.2016 - Изменение товарной группы
404919 | ГРЕБЕНКА РАСПРЕДЕЛ. 4П 12МОД.10MM2 ВИЛКА | Гребенка Распр.4п 12м.10mm2 Ви | Cable Accessories | 81 | Аксессуары для распределительного оборудования | 3 | ШТ | Под заказ Т2 | сертифицировано | 18.05.2016 - Изменение товарной группы
404920 | ГРЕБЕНКА РАСПРЕДЕЛ. 4П 56M.16MM2 ВИЛКА | Гребенка Распр.4п 56m.16mm2 Ви | Cable Accessories | 81 | Аксессуары для распределительного оборудования | 10 | ШТ | Под заказ Т2 | сертифицировано | 18.05.2016 - Изменение товарной группы
404926 | ШИНКА РАСПРЕДЕЛИТЕЛЬНАЯ НА 12 АППАРАТОВ | Гребёнчатая шина HX³ - оптимизированная - до 63 А - 1П - 13 модулей - расстояние 1 модуль | Cable Accessories | 81 | Аксессуары для распределительного оборудования | 20 | ШТ | На складе | сертифицировано | 18.05.2016 - Изменение товарной группы
404933 | Шинка распредел 37х1,5М 16мм | Шинка распредел 37х1,5М 16мм | Cable Accessories | 81 | Аксессуары для распределительного оборудования | 10 | ШТ | На складе | сертифицировано | 18.05.2016 - Изменение товарной группы
404937 | ГРЕБЕНКА РАСПРЕДЕЛ. 1П 57МОД.16MM2 ЗУБ | Гребёнчатая шина HX³ - оптимизированная - до 63 А - 1П - 57 модулей - расстояние 1 модуль | Cable Accessories | 81 | Аксессуары для распределительного оборудования | 10 | ШТ | На складе | сертифицировано | 18.05.2016 - Изменение товарной группы
404938 | ГРЕБЕНКА РАСПРЕДЕЛ. 2П 12МОД.10MM2 ЗУБ | Гребёнчатая шина HX³ - стандартная - до 63 А - для винтовых зажимов - 2П - 12 модулей | Cable Accessories | 81 | Аксессуары для распределительного оборудования | 50 | ШТ | На складе | сертифицировано | 18.05.2016 - Изменение товарной группы
404939 | ГРЕБЕНКА РАСПРЕДЕЛ. 2П 56МОД.16MM2 ЗУБ | Гребёнчатая шина HX³ - стандартная - до 63 А - для винтовых зажимов - 2П - 56 модулей | Cable Accessories | 81 | Аксессуары для распределительного оборудования | 10 | ШТ | На складе | сертифицировано | 18.05.2016 - Изменение товарной группы
404940 | ГРЕБЕНКА РАСПРЕДЕЛ. T/2П 12МОД.10MM2 ЗУБ | Гребёнчатая шина HX³ - стандартная - до 63 А - для винтовых зажимов - 2П - распределенная н | Cable Accessories | 81 | Аксессуары для распределительного оборудования | 3 | ШТ | На складе | сертифицировано | 18.05.2016 - Изменение товарной группы
404941 | ГРЕБЕНКА РАСПРЕДЕЛ. T/2П 56МОД.16MM2 ЗУБ | Гребёнчатая шина HX³ - стандартная - до 63 А - для винтовых зажимов - 2П - распределенная н | Cable Accessories | 81 | Аксессуары для распределительного оборудования | 10 | ШТ | На складе | сертифицировано | 18.05.2016 - Изменение товарной группы
404942 | ГРЕБЕНКА РАСПРЕДЕЛ. 3П 12МОД.10MM2 ЗУБ | Гребёнчатая шина HX³ - стандартная - до 63 А - для винтовых зажимов - 3П - 12 модулей | Cable Accessories | 81 | Аксессуары для распределительного оборудования | 40 | ШТ | На складе | сертифицировано | 18.05.2016 - Изменение товарной группы
404943 | ГРЕБЕНКА РАСПРЕДЕЛ. 3П 57МОД.16MM2 ЗУБ | Гребёнчатая шина HX³ - стандартная - до 63 А - для винтовых зажимов - 3П - 56 модулей | Cable Accessories | 81 | Аксессуары для распределительного оборудования | 10 | ШТ | На складе | сертифицировано | 18.05.2016 - Изменение товарной группы
404944 | ГРЕБЕНКА РАСПРЕДЕЛ. 4П 12МОД.10MM2 ЗУБ | Гребёнчатая шина HX³ - стандартная - до 63 А - для винтовых зажимов - 4П - 12 модулей | Cable Accessories | 81 | Аксессуары для распределительного оборудования | 30 | ШТ | Под заказ Т2 | сертифицировано | 18.05.2016 - Изменение товарной группы
404945 | ГРЕБЕНКА РАСПРЕДЕЛ. 4П 56МОД.16MM2 ЗУБ | Гребёнчатая шина HX³ - стандартная - до 63 А - для винтовых зажимов - 4П - 57 модулей | Cable Accessories | 81 | Аксессуары для распределительного оборудования | 10 | ШТ | На складе | сертифицировано | 18.05.2016 - Изменение товарной группы
404988 | ИЗОЛИРУЮЩАЯ ЗАГЛУШКА НА 12МОД. | Набор для защиты зубьев | Cable Accessories | 81 | Аксессуары для распределительного оборудования | 20 | ШТ | Под заказ Т1 | не подлежит сертификации | 18.05.2016 - Изменение товарной группы
404989 | ИЗОЛИРУЮЩАЯ ТОРЦ. ЗАГЛУШКА ДЛЯ ГРЕБЕНКИ Ф+Н | Концевая заглушка - для универсальных однополюсных гребенчатых шин | Cable Accessories | 81 | Аксессуары для распределительного оборудования | 40 | ШТ | На складе | не подлежит сертификации | 18.05.2016 - Изменение товарной группы
404990 | ИЗОЛИРУЮЩАЯ ТОРЦ. ЗАГЛУШКА ДЛЯ ГРЕБЕНКИ 3П | Концевая заглушка - для стандартных гребенчатых шин - 2П | Cable Accessories | 81 | Аксессуары для распределительного оборудования | 20 | ШТ | На складе | не подлежит сертификации | 18.05.2016 - Изменение товарной группы
404991 | ИЗОЛИРУЮЩАЯ ТОРЦ. ЗАГЛУШКА ДЛЯ ГРЕБЕНКИ 4П | Концевая заглушка - для стандартных гребенчатых шин - 3П | Cable Accessories | 81 | Аксессуары для распределительного оборудования | 20 | ШТ | На складе | не подлежит сертификации | 18.05.2016 - Изменение товарной группы
405226 | Уравнив.высоты рейки DPX3 20м | Уравнив.Высоты Рейки Dpx3 20м | Cable Accessories | 82 | Распределительные системы XL3 | 1 | ШТ | На складе | не подлежит сертификации | 18.05.2016 - Изменение товарной группы
409562 | Авт.вкл.DX3 DC C2A 2П 10/16kA | Автоматический выключатель DX³ 10000 - 16 кА - DC - 250 В - 2 защищенных полюса - 2 А - 2 м | DX3-TX3 | 226 | Автоматические выключатели DX3 DC 10000/16kA | 1 | ШТ | Под заказ Т2 | сертифицировано | 18.05.2016 - Изменение тарифа
409563 | Авт.вкл.DX3 DC C3A 2П 10/16kA | Автоматический выключатель DX³ 10000 - 16 кА - DC - 250 В - 2 защищенных полюса - 3 А - 2 м | DX3-TX3 | 226 | Автоматические выключатели DX3 DC 10000/16kA | 1 | ШТ | Под заказ Т2 | сертифицировано | 18.05.2016 - Изменение тарифа
409564 | Авт.вкл.DX3 DC C4A 2П 10/16kA | Автоматический выключатель DX³ 10000 - 16 кА - DC - 250 В - 2 защищенных полюса - 4 А - 2 м | DX3-TX3 | 226 | Автоматические выключатели DX3 DC 10000/16kA | 1 | ШТ | Под заказ Т2 | сертифицировано | 18.05.2016 - Изменение тарифа
409565 | Авт.вкл.DX3 DC C6A 2П 10/16kA | Автоматический выключатель DX³ 10000 - 16 кА - DC - 250 В - 2 защищенных полюса - 6 А - 2 м | DX3-TX3 | 226 | Автоматические выключатели DX3 DC 10000/16kA | 1 | ШТ | Под заказ Т2 | сертифицировано | 18.05.2016 - Изменение тарифа
409566 | Авт.вкл.DX3 DC C8A 2П 10/16kA | Автоматический выключатель DX³ 10000 - 16 кА - DC - 250 В - 2 защищенных полюса - 8 А - 2 м | DX3-TX3 | 226 | Автоматические выключатели DX3 DC 10000/16kA | 1 | ШТ | Под заказ Т2 | сертифицировано | 18.05.2016 - Изменение тарифа
409567 | Авт.вк.DX3 DC C10A 2П 10/16kA | Автоматический выключатель DX³ 10000 - 16 кА - DC - 250 В - 2 защищенных полюса - 10 А - 2 | DX3-TX3 | 226 | Автоматические выключатели DX3 DC 10000/16kA | 1 | ШТ | Под заказ Т2 | сертифицировано | 18.05.2016 - Изменение тарифа
409568 | Авт.вк.DX3 DC C16A 2П 10/16kA | Автоматический выключатель DX³ 10000 - 16 кА - DC - 250 В - 2 защищенных полюса - 16 А - 2 | DX3-TX3 | 226 | Автоматические выключатели DX3 DC 10000/16kA | 1 | ШТ | Под заказ Т2 | сертифицировано | 18.05.2016 - Изменение тарифа
409569 | Авт.вк.DX3 DC C20A 2П 10/16kA | Автоматический выключатель DX³ 10000 - 16 кА - DC - 250 В - 2 защищенных полюса - 20 А - 2 | DX3-TX3 | 226 | Автоматические выключатели DX3 DC 10000/16kA | 1 | ШТ | Под заказ Т2 | сертифицировано | 18.05.2016 - Изменение тарифа
409570 | Авт.вк.DX3 DC C25A 2П 10/16kA | Автоматический выключатель DX³ 10000 - 16 кА - DC - 250 В - 2 защищенных полюса - 25 А - 2 | DX3-TX3 | 226 | Автоматические выключатели DX3 DC 10000/16kA | 1 | ШТ | Под заказ Т2 | сертифицировано | 18.05.2016 - Изменение тарифа
409571 | Авт.вк.DX3 DC C32A 2П 10/16kA | Автоматический выключатель DX³ 10000 - 16 кА - DC - 250 В - 2 защищенных полюса - 32 А - 2 | DX3-TX3 | 226 | Автоматические выключатели DX3 DC 10000/16kA | 1 | ШТ | Под заказ Т2 | сертифицировано | 18.05.2016 - Изменение тарифа
409572 | Авт.вк.DX3 DC C40A 2П 10/16kA | Автоматический выключатель DX³ 10000 - 16 кА - DC - 250 В - 2 защищенных полюса - 40 А - 2 | DX3-TX3 | 226 | Автоматические выключатели DX3 DC 10000/16kA | 1 | ШТ | Под заказ Т2 | сертифицировано | 18.05.2016 - Изменение тарифа
409573 | Авт.вк.DX3 DC C50A 2П 10/16kA | Автоматический выключатель DX³ 10000 - 16 кА - DC - 250 В - 2 защищенных полюса - 50 А - 2 | DX3-TX3 | 226 | Автоматические выключатели DX3 DC 10000/16kA | 1 | ШТ | Под заказ Т2 | сертифицировано | 18.05.2016 - Изменение тарифа
409574 | Авт.вк.DX3 DC C63A 2П 10/16kA | Автоматический выключатель DX³ 10000 - 16 кА - DC - 250 В - 2 защищенных полюса - 63 А - 2 | DX3-TX3 | 226 | Автоматические выключатели DX3 DC 10000/16kA | 1 | ШТ | Под заказ Т2 | сертифицировано | 18.05.2016 - Изменение тарифа
410264 | DX3 авт.выкл. 50кА 40А 4п MA | DX3 авт.выкл. 50кА 40А 4п MA | DX3-TX3 | 232 | Автоматические выключатели DX3 25kA и 36kA | 1 | ШТ | Под заказ Т2 | сертифицировано | 18.05.2016 - Изменение веса, объема, длины, ширины, высоты.
410477 | Диф.блок DX3 63A 3П 300mA-AC-S | Дифференциальный блок DX³ - тип AC - 300 мА - селективный - 3П - 400 В~ - 63 А - 3 модуля | DX3-TX3 | 190 | Блоки дифференциальные DX3 | 1 | ШТ | Под заказ Т2 | сертифицировано | 18.05.2016 - Изменение веса, объема, длины, ширины, высоты.
411164 | АВДТ DX3 2П C63А 30MA-AC 4м | АВДТ DX³ 6000 - 10 кА - тип характеристики С - 2П - 230 В~ - 63 А - тип AС - 30 мА - 4 моду | DX3-TX3 | 235 | АВДТ DX3 6000/10kA | 1 | ШТ | На складе | сертифицировано | 18.05.2016 - Изменение веса, объема, длины, ширины, высоты.
411174 | АВДТ DX3 2П C25А 300MA-AC 4м | АВДТ DX³ 6000 - 10 кА - тип характеристики С - 2П - 230 В~ - 25 А - тип AС - 300 мА - 4 мод | DX3-TX3 | 235 | АВДТ DX3 6000/10kA | 1 | ШТ | Под заказ Т2 | сертифицировано | 18.05.2016 - Изменение веса, объема, длины, ширины, высоты.
411190 | АВДТ DX3 4П C40А 30MA-AC 7м | АВДТ DX³ 6000 - 10 кА - тип характеристики С - 4П - 400 В~ - 40 А - тип AС - 30 мА - 7 моду | DX3-TX3 | 235 | АВДТ DX3 6000/10kA | 1 | ШТ | На складе | сертифицировано | 18.05.2016 - Изменение веса, объема, длины, ширины, высоты.
411192 | АВДТ DX3 4П C63А 30MA-AC 7м | АВДТ DX³ 6000 - 10 кА - тип характеристики С - 4П - 400 В~ - 63 А - тип AС - 30 мА - 7 моду | DX3-TX3 | 235 | АВДТ DX3 6000/10kA | 1 | ШТ | На складе | сертифицировано | 18.05.2016 - Изменение веса, объема, длины, ширины, высоты.
411211 | АВДТ DX3 4П C63А 300MA-AC 7м | АВДТ DX³ 6000 - 10 кА - тип характеристики С - 4П - 400 В~ - 63 А - тип AС - 300 мА - 7 мод | DX3-TX3 | 235 | АВДТ DX3 6000/10kA | 1 | ШТ | На складе | сертифицировано | 18.05.2016 - Изменение веса, объема, длины, ширины, высоты.
412051 | Мультиметр Модульный c передачей данный через RS-485 | Мультиметр Модульный c передачей данный через RS-485 | General family | 151 | КИПиА | 1 | ШТ | На складе | информация по запросу | 18.05.2016 - Добавлен в тариф
412052 | Мультиметр для монтажа на дверь шкафа | Мультиметр для монтажа на дверь шкафа | General family | 151 | КИПиА | 1 | ШТ | На складе | информация по запросу | 18.05.2016 - Добавлен в тариф
412053 | Мультиметр для монтажа на дверь шкафа (с дополнительными функциями) | Мультиметр для монтажа на дверь шкафа (с дополнительными функциями) | General family | 151 | КИПиА | 1 | ШТ | На складе | информация по запросу | 18.05.2016 - Добавлен в тариф
412055 | Модуль связи RS-485 | Модуль связи RS-485 | General family | 151 | КИПиА | 1 | ШТ | Под заказ Т1 | информация по запросу | 18.05.2016 - Добавлен в тариф
412056 | Модуль памяти | Модуль памяти | General family | 151 | КИПиА | 1 | ШТ | Под заказ Т1 | информация по запросу | 18.05.2016 - Добавлен в тариф
412057 | Модуль с 2 входами / 2 выходами | Модуль с 2 входами / 2 выходами | General family | 151 | КИПиА | 1 | ШТ | Под заказ Т1 | информация по запросу | 18.05.2016 - Добавлен в тариф
412058 | Модуль индикации температуры | Модуль индикации температуры | General family | 151 | КИПиА | 1 | ШТ | Под заказ Т1 | информация по запросу | 18.05.2016 - Добавлен в тариф
412059 | Модуль импульсного выхода | Модуль импульсного выхода | General family | 151 | КИПиА | 1 | ШТ | Под заказ Т1 | информация по запросу | 18.05.2016 - Добавлен в тариф
412060 | Аналоговый модуль | Аналоговый модуль | General family | 151 | КИПиА | 1 | ШТ | Под заказ Т1 | информация по запросу | 18.05.2016 - Добавлен в тариф
412061 | Модуль для анализа гармоник | Модуль для анализа гармоник | General family | 151 | КИПиА | 1 | ШТ | Под заказ Т1 | информация по запросу | 18.05.2016 - Добавлен в тариф
412065 | Концентратор | Концентратор | General family | 151 | КИПиА | 1 | ШТ | Под заказ Т1 | информация по запросу | 18.05.2016 - Добавлен в тариф
412916 | CX3 Выкл. кноп. НО+НЗ(зел/кр.) | CX3 Выключатель кнопочный - НО контакт + НЗ контакт (зеленый/красный) | DX3-TX3 | 239 | CX3 Переключатели, кнопки, индикаторы | 10 | ШТ | На складе | сертифицировано | 18.05.2016 - Изменение веса, объема, длины, ширины, высоты.
414424 | Авт.выкл.DX3 2П В6A DC 800В 4м | Автоматический выключатель постоянного тока - 800 В= - 6 А - 2 защищенных полюса - 4 модуля | DX3-TX3 | 61 | Автоматические выключатели постоянного тока | 1 | ШТ | Под заказ Т2 | сертифицировано | 18.05.2016 - Изменение тарифа
414425 | Авт.выкл.DX3 2П В8А DC 800В 4м | Автоматический выключатель постоянного тока - 800 В= - 8 А - 2 защищенных полюса - 4 модуля | DX3-TX3 | 61 | Автоматические выключатели постоянного тока | 1 | ШТ | Под заказ Т2 | сертифицировано | 18.05.2016 - Изменение тарифа
414426 | Авт.вкл.DX3 2П В10А DC 800В 4м | Автоматический выключатель постоянного тока - 800 В= - 10 А - 2 защищенных полюса - 4 модуля | DX3-TX3 | 61 | Автоматические выключатели постоянного тока | 1 | ШТ | Под заказ Т2 | сертифицировано | 18.05.2016 - Изменение тарифа
414427 | Авт.вкл.DX3 2П В13A DC 800В 4м | Автоматический выключатель постоянного тока - 800 В= - 13 А - 2 защищенных полюса - 4 модуля | DX3-TX3 | 61 | Автоматические выключатели постоянного тока | 1 | ШТ | Под заказ Т2 | сертифицировано | 18.05.2016 - Изменение тарифа
414428 | Авт.вкл.DX3 2П В16A DC 800В 4м | Автоматический выключатель постоянного тока - 800 В= - 16 А - 2 защищенных полюса - 4 модуля | DX3-TX3 | 61 | Автоматические выключатели постоянного тока | 1 | ШТ | Под заказ Т2 | сертифицировано | 18.05.2016 - Изменение тарифа
414429 | Авт.вкл.DX3 2П В20A DC 800В 4м | Автоматический выключатель постоянного тока - 800 В= - 20 А - 2 защищенных полюса - 4 модуля | DX3-TX3 | 61 | Автоматические выключатели постоянного тока | 1 | ШТ | Под заказ Т2 | сертифицировано | 18.05.2016 - Изменение тарифа
414446 | Авт.выкл.DX3 2П В10A DC 1000В | Автоматический выключатель постоянного тока - 1000 В= - 10 А - 2 защищенных полюса - 6 модулей | DX3-TX3 | 61 | Автоматические выключатели постоянного тока | 1 | ШТ | Под заказ Т2 | сертифицировано | 18.05.2016 - Изменение тарифа
414448 | Авт.выкл.DX3 2П В16A DC 1000В | Автоматический выключатель постоянного тока - 1000 В= - 16 А - 2 защищенных полюса - 6 модулей | DX3-TX3 | 61 | Автоматические выключатели постоянного тока | 1 | ШТ | Под заказ Т2 | сертифицировано | 18.05.2016 - Изменение тарифа
414449 | Авт.выкл.DX3 2П В20A DC 1000В | Автоматический выключатель постоянного тока - 1000 В= - 20 А - 2 защищенных полюса - 6 модулей | DX3-TX3 | 61 | Автоматические выключатели постоянного тока | 1 | ШТ | Под заказ Т2 | сертифицировано | 18.05.2016 - Изменение тарифа
415160 | Конденсатор Alpican 2,5 кВАр | Конденсатор Alpican 2,5 кВАр | UKRM | 160 | Алюминивые конденсаторы | 1 | ШТ | На складе | сертифицировано | 18.05.2016 - Изменение тарифа
415161 | Конденсатор Alpican 5 кВАр | Конденсатор Alpican 5 кВАр | UKRM | 160 | Алюминивые конденсаторы | 1 | ШТ | На складе | сертифицировано | 18.05.2016 - Изменение тарифа
415162 | Конденсатор Alpican 6,3 кВАр | Конденсатор Alpican 6,3 кВАр | UKRM | 160 | Алюминивые конденсаторы | 1 | ШТ | На складе | сертифицировано | 18.05.2016 - Изменение тарифа
415163 | Конденсатор Alpican 7,5 кВАр | Конденсатор Alpican 7,5 кВАр | UKRM | 160 | Алюминивые конденсаторы | 1 | ШТ | На складе | сертифицировано | 18.05.2016 - Изменение тарифа
415164 | Конденсатор Alpican 10 кВАр | Конденсатор Alpican 10 кВАр | UKRM | 160 | Алюминивые конденсаторы | 1 | ШТ | На складе | сертифицировано | 18.05.2016 - Изменение тарифа
415165 | Конденсатор Alpican 12,5 кВАр | Конденсатор Alpican 12,5 кВАр | UKRM | 160 | Алюминивые конденсаторы | 1 | ШТ | На складе | сертифицировано | 18.05.2016 - Изменение тарифа
415166 | Конденсатор Alpican 15 кВАр | Конденсатор Alpican 15 кВАр | UKRM | 160 | Алюминивые конденсаторы | 1 | ШТ | На складе | сертифицировано | 18.05.2016 - Изменение тарифа
415167 | Конденсатор Alpican 20 кВАр | Конденсатор Alpican 20 кВАр | UKRM | 160 | Алюминивые конденсаторы | 1 | ШТ | На складе | сертифицировано | 18.05.2016 - Изменение тарифа
415168 | Конденсатор Alpican 25 кВАр | Конденсатор Alpican 25 кВАр | UKRM | 160 | Алюминивые конденсаторы | 1 | ШТ | На складе | сертифицировано | 18.05.2016 - Изменение тарифа
415187 | Конденсатор Alpican 30 кВАр | Конденсатор Alpican 30 кВАр | UKRM | 160 | Алюминивые конденсаторы | 1 | ШТ | На складе | сертифицировано | 18.05.2016 - Изменение тарифа
416126 | Конт.CTX3 3P 32A 2но2нз ~230V | Контактор CTX3 40 3P 32A 2но2нз ~230В | DPX, DCX-M, CONTACTORS | 121 | Контакторы промышленные CTX3 | 1 | ШТ | На складе | сертифицировано | 18.05.2016 - Изменение тарифа
416186 | Конт.CTX3 3P 75A 2но2нз ~230V | Контактор CTX3 100 3P 75A 2но2нз ~230В | DPX, DCX-M, CONTACTORS | 121 | Контакторы промышленные CTX3 | 1 | ШТ | На складе | сертифицировано | 18.05.2016 - Изменение тарифа
416206 | Конт.CTX3 3P 85A 2но2нз ~230V | Контактор CTX3 100 3P 85A 2но2нз ~230В | DPX, DCX-M, CONTACTORS | 121 | Контакторы промышленные CTX3 | 1 | ШТ | На складе | сертифицировано | 18.05.2016 - Изменение тарифа
416811 | CTX3 пром.реле 3но1нз 24VDC | CTX3 промежуточное реле 3но1нз 24В= | DPX, DCX-M, CONTACTORS | 121 | Контакторы промышленные CTX3 | 1 | ШТ | Под заказ Т2 | сертифицировано | 18.05.2016 - Изменение веса, объема, длины, ширины, высоты.
416816 | CTX3 пром.реле 3но1нз 230VAC | CTX3 промежуточное реле 3но1нз 230В~ | DPX, DCX-M, CONTACTORS | 121 | Контакторы промышленные CTX3 | 1 | ШТ | Под заказ Т2 | сертифицировано | 18.05.2016 - Изменение веса, объема, длины, ширины, высоты.
416874 | Блок конденсатора CTX40A | Блок коммут. конденс. CTX3 3P 22/40 (9,7...62 квар, 400/440В) | DPX, DCX-M, CONTACTORS | 121 | Контакторы промышленные CTX3 | 1 | ШТ | На складе | сертифицировано | 18.05.2016 - Изменение тарифа
416875 | Блок конденсатора CTX100A | Блок коммут. конденс. для CTX3 3P 65 с винт. заж. (9,7...62 квар, 400/440В) | DPX, DCX-M, CONTACTORS | 121 | Контакторы промышленные CTX3 | 1 | ШТ | На складе | сертифицировано | 18.05.2016 - Изменение тарифа
416876 | Блок коммут.конденс.50,100Аторц | Блок коммут. конденс. для CTX3 3P 65 с торц. заж. (9,7...62 квар, 400/440В) | DPX, DCX-M, CONTACTORS | 121 | Контакторы промышленные CTX3 | 1 | ШТ | На складе | сертифицировано | 18.05.2016 - Изменение тарифа
416877 | Блок коммут.конденс.75,100Авинт | Блок коммут. конденс. CTX3 3P 100 (9,7...62 квар, 400/440В) | DPX, DCX-M, CONTACTORS | 121 | Контакторы промышленные CTX3 | 1 | ШТ | На складе | сертифицировано | 18.05.2016 - Изменение тарифа
417150 | CTX3 мини вспом.конт.фр.1но1нз | CTX3 мини Фронтальные вспомогательные контакты 1но 1нз | DPX, DCX-M, CONTACTORS | 121 | Контакторы промышленные CTX3 | 15 | ШТ | Под заказ Т1 | сертифицировано | 16.03.2016 - Добавлен в тариф. 18.05.2016 - Изменение веса, объема, длины, ширины, высоты.
417151 | CTX3 мини вспом.конт.фронт.2но | CTX3 мини Фронтальные вспомогательные контакты 2но | DPX, DCX-M, CONTACTORS | 121 | Контакторы промышленные CTX3 | 15 | ШТ | Под заказ Т1 | сертифицировано | 16.03.2016 - Добавлен в тариф. 18.05.2016 - Изменение веса, объема, длины, ширины, высоты.
417152 | CTX3 мини вспом.конт.фронт.2нз | CTX3 мини Фронтальные вспомогательные контакты 2нз | DPX, DCX-M, CONTACTORS | 121 | Контакторы промышленные CTX3 | 15 | ШТ | Под заказ Т1 | сертифицировано | 16.03.2016 - Добавлен в тариф. 18.05.2016 - Изменение веса, объема, длины, ширины, высоты.
417325 | А/Защ.Двиг.MPX3 T32H1,6A 100kA | Автоматический выключатель для защиты электродвигателей MPX3 T32H 1,6A 100kA | DPX, DCX-M, CONTACTORS | 31 | Автоматы защиты электродвигателей MPX3 | 1 | ШТ | Под заказ Т1 | сертифицировано | 12.04.2016 - Изменение складского статуса на "Под заказ Т1"
417326 | А/Защ.Двиг.MPX3 T32H2,5A 100kA | Автоматический выключатель для защиты электродвигателей MPX3 T32H 2,5A 100kA | DPX, DCX-M, CONTACTORS | 31 | Автоматы защиты электродвигателей MPX3 | 1 | ШТ | Под заказ Т1 | сертифицировано | 12.04.2016 - Изменение складского статуса на "Под заказ Т1"
417327 | А/Защ.Двиг.MPX3 T32H 4A 100kA | Автоматический выключатель для защиты электродвигателей MPX3 T32H 4A 100kA | DPX, DCX-M, CONTACTORS | 31 | Автоматы защиты электродвигателей MPX3 | 1 | ШТ | Под заказ Т1 | сертифицировано | 12.04.2016 - Изменение складского статуса на "Под заказ Т1"
417329 | А/Защ.Двиг.MPX3 T32H 8A 100kA | Автоматический выключатель для защиты электродвигателей MPX3 T32H 8A 100kA | DPX, DCX-M, CONTACTORS | 31 | Автоматы защиты электродвигателей MPX3 | 1 | ШТ | Под заказ Т1 | сертифицировано | 12.04.2016 - Изменение складского статуса на "Под заказ Т1"
417377 | А/Защ.Двиг.MPX3 T100H 75A 50kA | Автоматический выключатель для защиты электродвигателей MPX3 T100H 75A 50kA | DPX, DCX-M, CONTACTORS | 31 | Автоматы защиты электродвигателей MPX3 | 1 | ШТ | Под заказ Т2 | сертифицировано | 18.05.2016 - Изменение веса, объема, длины, ширины, высоты.
417378 | А/Защ.Двиг.MPX3 T100H 90A 50kA | Выключатель авт. защиты двиг. MPX3 100H 90A 50kA | DPX, DCX-M, CONTACTORS | 31 | Автоматы защиты электродвигателей MPX3 | 1 | ШТ | Под заказ Т2 | сертифицировано | 18.05.2016 - Изменение веса, объема, длины, ширины, высоты.
421015 | DPX3 назавис.расцепитель 130 В | Независимый расцепитель - 110-130 В~ - DPX³ 160/250 | DPX, DCX-M, CONTACTORS | 47 | Автоматические выключатели DPX3 | 1 | ШТ | Под заказ Т2 | сертифицировано | 19.04.2016 - Изменение расширенного наименования
421016 | DPX3 назавис.расцепитель 220 В | Независимый расцепитель - 200-277 В~ - DPX³ 160/250 | DPX, DCX-M, CONTACTORS | 47 | Автоматические выключатели DPX3 | 1 | ШТ | На складе | сертифицировано | 19.04.2016 - Изменение расширенного наименования
421017 | DPX3 назавис.расцепитель 380 В | Независимый расцепитель - 380-480 В~ - DPX³ 160/250 | DPX, DCX-M, CONTACTORS | 47 | Автоматические выключатели DPX3 | 1 | ШТ | Под заказ Т2 | сертифицировано | 19.04.2016 - Изменение расширенного наименования
421021 | DPX3 расцепитель миним. 110 В | Минимальный расцепитель напряжения - 110-130 В~ - DPX³ 160/250 | DPX, DCX-M, CONTACTORS | 47 | Автоматические выключатели DPX3 | 1 | ШТ | Под заказ Т2 | сертифицировано | 19.04.2016 - Изменение расширенного наименования
421022 | DPX3 расцепитель миним. 220 В | Минимальный расцепитель напряжения - 200-240 В~ - DPX³ 160/250 | DPX, DCX-M, CONTACTORS | 47 | Автоматические выключатели DPX3 | 1 | ШТ | На складе | сертифицировано | 19.04.2016 - Изменение расширенного наименования
421026 | DPX3 160 клемма 3шт 1x120(150)мм2,шина 18 | Комплект из 3 торцевых зажимов - DPX³ 160 | DPX, DCX-M, CONTACTORS | 47 | Автоматические выключатели DPX3 | 1 | ШТ | На складе | сертифицировано | 13.04.2016 - Изменение наименования
421027 | DPX3 160 клемма 4шт 1x120(150)мм2,шина 18 | Комплект из 4 торцевых зажимов - DPX³ 160 | DPX, DCX-M, CONTACTORS | 47 | Автоматические выключатели DPX3 | 1 | ШТ | На складе | сертифицировано | 13.04.2016 - Изменение наименования
421030 | DPX3 250 клемма 3шт 1x120(150)мм2 | Комплект из 3 торцевых зажимов - DPX³ 250 | DPX, DCX-M, CONTACTORS | 47 | Автоматические выключатели DPX3 | 1 | ШТ | На складе | сертифицировано | 13.04.2016 - Изменение наименования
421031 | DPX3 250 клемма 4шт 1x120(150)мм2 | Комплект из 4 торцевых зажимов - DPX³ 250 | DPX, DCX-M, CONTACTORS | 47 | Автоматические выключатели DPX3 | 1 | ШТ | На складе | сертифицировано | 13.04.2016 - Изменение наименования
421054 | DPX3 кожух клемм верх. 3P | Крышки для передних выводов - DPX³ 160 - 3П | DPX, DCX-M, CONTACTORS | 47 | Автоматические выключатели DPX3 | 1 | ШТ | Под заказ Т1 | не подлежит сертификации | 18.05.2016 - Изменение тарифа
421055 | DPX3 кожух клемм верх. 4P | Крышки для передних выводов - DPX³ 160 - 4П | DPX, DCX-M, CONTACTORS | 47 | Автоматические выключатели DPX3 | 1 | ШТ | Под заказ Т2 | не подлежит сертификации | 18.05.2016 - Изменение тарифа
421056 | DPX3 кожух верх. DPX3 250 3P | Крышки для передних выводов - DPX³ 250 - 3П | DPX, DCX-M, CONTACTORS | 47 | Автоматические выключатели DPX3 | 1 | ШТ | Под заказ Т2 | не подлежит сертификации | 18.05.2016 - Изменение тарифа
421057 | DPX3 кожух верх. DPX3 250 4P | Крышки для передних выводов - DPX³ 250 - 4П | DPX, DCX-M, CONTACTORS | 47 | Автоматические выключатели DPX3 | 1 | ШТ | Под заказ Т2 | не подлежит сертификации | 18.05.2016 - Изменение тарифа
421093 | DPX3 160 клемма 3шт 1x70(95)мм2,шина 14 | Комплект из 3 торцевых зажимов - DPX³ 160 | DPX, DCX-M, CONTACTORS | 47 | Автоматические выключатели DPX3 | 1 | ШТ | Под заказ Т1 | сертифицировано | 13.04.2016 - Добавлен в тариф
421094 | DPX3 160 клемма 4шт 1x70(95)мм2,шина 14 | Комплект из 4 торцевых зажимов - DPX³ 160 | DPX, DCX-M, CONTACTORS | 47 | Автоматические выключатели DPX3 | 1 | ШТ | Под заказ Т1 | сертифицировано | 13.04.2016 - Добавлен в тариф
422220 | DPX3 630 К-кт выводов6шт втыч. | DPX3 630 К-КТ ВЫВОДОВ6ШТ ВТЫЧ. | DPX, DCX-M, CONTACTORS | 39 | DPX3 630-1600 | 1 | ШТ | На складе | сертифицировано | 18.05.2016 - Изменение тарифа
422222 | DPX3 630Основ-е 3P подкл.спер. | DPX3 630ОСНОВ-Е 3P ПОДКЛ.СПЕР. | DPX, DCX-M, CONTACTORS | 39 | DPX3 630-1600 | 1 | ШТ | На складе | сертифицировано | 18.05.2016 - Изменение тарифа
422236 | DPX3 630вык Пластина сигн.конт | DPX3 630 - Выкатное исполнение - Пластина для монтажа сигнальных контактов | DPX, DCX-M, CONTACTORS | 39 | DPX3 630-1600 | 1 | ШТ | На складе | не подлежит сертификации | 18.05.2016 - Изменение веса, объема, длины, ширины, высоты.
422237 | DPX3 630съем Пластина сигн.кон | DPX3 630 - Съемное исполнение - Пластина для монтажа сигнальных контактов | DPX, DCX-M, CONTACTORS | 39 | DPX3 630-1600 | 1 | ШТ | На складе | не подлежит сертификации | 18.05.2016 - Изменение веса, объема, длины, ширины, высоты.
422251 | А/ВЫК.DPX3 1600 3P 630А 36kA/термомагн.расц. | Автоматический выключатель DPX3 1600 - термомагн. расц. - 36 кА - 400 В~ - 3П - 630 А | DPX, DCX-M, CONTACTORS | 39 | DPX3 630-1600 | 1 | ШТ | Под заказ Т2 | сертифицировано | 18.05.2016 - Изменение тарифа
422252 | А/ВЫК.DPX3 1600 3P 800А 36kA/термомагн.расц. | Автоматический выключатель DPX3 1600 - термомагн. расц. - 36 кА - 400 В~ - 3П - 800 А | DPX, DCX-M, CONTACTORS | 39 | DPX3 630-1600 | 1 | ШТ | На складе | сертифицировано | 18.05.2016 - Изменение тарифа
422256 | А/ВЫК.DPX3 1600 4P 630А 36kA/термомагн.расц. | Автоматический выключатель DPX3 1600 - термомагн. расц. - 36 кА - 400 В~ - 4П - 630 А | DPX, DCX-M, CONTACTORS | 39 | DPX3 630-1600 | 1 | ШТ | Под заказ Т2 | сертифицировано | 18.05.2016 - Изменение тарифа, веса, объема, длины, ширины, высоты.
422257 | А/ВЫК.DPX3 1600 4P 800А 36kA/термомагн.расц. | Автоматический выключатель DPX3 1600 - термомагн. расц. - 36 кА - 400 В~ - 4П - 800 А | DPX, DCX-M, CONTACTORS | 39 | DPX3 630-1600 | 1 | ШТ | Под заказ Т2 | сертифицировано | 18.05.2016 - Изменение тарифа
422264 | А/ВЫК.DPX3 1600 3P 800А 50kA/термомагн.расц. | Автоматический выключатель DPX3 1600 - термомагн. расц. - 50 кА - 400 В~ - 3П - 800 А | DPX, DCX-M, CONTACTORS | 39 | DPX3 630-1600 | 1 | ШТ | На складе | сертифицировано | 18.05.2016 - Изменение тарифа
422299 | А/ВЫК.DPX3 1600 3P 630А 36kA/эл.расц.S2 | Автоматический выключатель DPX3 1600 - эл. расц. S2 - 36 кА - 400 В~ - 3П - 630 А | DPX, DCX-M, CONTACTORS | 39 | DPX3 630-1600 | 1 | ШТ | Под заказ Т2 | сертифицировано | 18.05.2016 - Изменение тарифа
422300 | А/ВЫК.DPX3 1600 3P 800А 36kA/эл.расц.S2 | Автоматический выключатель DPX3 1600 - эл. расц. S2 - 36 кА - 400 В~ - 3П - 800 А | DPX, DCX-M, CONTACTORS | 39 | DPX3 630-1600 | 1 | ШТ | На складе | сертифицировано | 18.05.2016 - Изменение тарифа
422301 | А/ВЫК.DPX3 1600 3P 1000А 36kA/эл.расц.S2 | Автоматический выключатель DPX3 1600 - эл. расц. S2 - 36 кА - 400 В~ - 3П - 1000 А | DPX, DCX-M, CONTACTORS | 39 | DPX3 630-1600 | 1 | ШТ | На складе | сертифицировано | 18.05.2016 - Изменение тарифа
422302 | А/ВЫК.DPX3 1600 3P 1250А 36kA/эл.расц.S2 | Автоматический выключатель DPX3 1600 - эл. расц. S2 - 36 кА - 400 В~ - 3П - 1250 А | DPX, DCX-M, CONTACTORS | 39 | DPX3 630-1600 | 1 | ШТ | На складе | сертифицировано | 18.05.2016 - Изменение тарифа
422303 | А/ВЫК.DPX3 1600 3P 1600А 36kA/эл.расц.S2 | Автоматический выключатель DPX3 1600 - эл. расц. S2 - 36 кА - 400 В~ - 3П - 1600 А | DPX, DCX-M, CONTACTORS | 39 | DPX3 630-1600 | 1 | ШТ | На складе | сертифицировано | 18.05.2016 - Изменение тарифа
422306 | А/ВЫК.DPX3 1600 4P 800А 36kA/эл.расц.S2 | Автоматический выключатель DPX3 1600 - эл. расц. S2 - 36 кА - 400 В~ - 4П - 800 А | DPX, DCX-M, CONTACTORS | 39 | DPX3 630-1600 | 1 | ШТ | Под заказ Т2 | сертифицировано | 18.05.2016 - Изменение тарифа
422307 | А/ВЫК.DPX3 1600 4P 1000А 36kA/эл.расц.S2 | Автоматический выключатель DPX3 1600 - эл. расц. S2 - 36 кА - 400 В~ - 4П - 1000 А | DPX, DCX-M, CONTACTORS | 39 | DPX3 630-1600 | 1 | ШТ | Под заказ Т2 | сертифицировано | 18.05.2016 - Изменение тарифа
422311 | А/ВЫК.DPX3 1600 3P 630А 50kA/эл.расц.S2 | Автоматический выключатель DPX3 1600 - эл. расц. S2 - 50 кА - 400 В~ - 3П - 630 А | DPX, DCX-M, CONTACTORS | 39 | DPX3 630-1600 | 1 | ШТ | Под заказ Т2 | сертифицировано | 18.05.2016 - Изменение тарифа
422312 | А/ВЫК.DPX3 1600 3P 800А 50kA/эл.расц.S2 | Автоматический выключатель DPX3 1600 - эл. расц. S2 - 50 кА - 400 В~ - 3П - 800 А | DPX, DCX-M, CONTACTORS | 39 | DPX3 630-1600 | 1 | ШТ | Под заказ Т2 | сертифицировано | 18.05.2016 - Изменение тарифа
422313 | А/ВЫК.DPX3 1600 3P 1000А 50kA/эл.расц.S2 | Автоматический выключатель DPX3 1600 - эл. расц. S2 - 50 кА - 400 В~ - 3П - 1000 А | DPX, DCX-M, CONTACTORS | 39 | DPX3 630-1600 | 1 | ШТ | Под заказ Т2 | сертифицировано | 18.05.2016 - Изменение тарифа
422318 | А/ВЫК.DPX3 1600 4P 800А 50kA/эл.расц.S2 | Автоматический выключатель DPX3 1600 - эл. расц. S2 - 50 кА - 400 В~ - 4П - 800 А | DPX, DCX-M, CONTACTORS | 39 | DPX3 630-1600 | 1 | ШТ | Под заказ Т2 | сертифицировано | 18.05.2016 - Изменение тарифа
422347 | А/ВЫК.DPX3 1600 3P 630А 36kA/эл.расц.S2/изм.блок | Автоматический выключатель DPX3 1600 - эл. расц. S2 - с изм. блоком.- 36 кА - 400 В~ - 3П - 630 А | DPX, DCX-M, CONTACTORS | 39 | DPX3 630-1600 | 1 | ШТ | Под заказ Т2 | сертифицировано | 18.05.2016 - Изменение тарифа
422348 | А/ВЫК.DPX3 1600 3P 800А 36kA/эл.расц.S2/изм.блок | Автоматический выключатель DPX3 1600 - эл. расц. S2 - с изм. блоком.- 36 кА - 400 В~ - 3П - 800 А | DPX, DCX-M, CONTACTORS | 39 | DPX3 630-1600 | 1 | ШТ | Под заказ Т2 | сертифицировано | 18.05.2016 - Изменение тарифа
422360 | А/ВЫК.DPX3 1600 3P 800А 50kA/эл.расц.S2/изм.блок | Автоматический выключатель DPX3 1600 - эл. расц. S2 - с изм. блоком.- 50 кА - 400 В~ - 3П - 800 А | DPX, DCX-M, CONTACTORS | 39 | DPX3 630-1600 | 1 | ШТ | Под заказ Т2 | сертифицировано | 18.05.2016 - Изменение тарифа
422586 | DPX3 1600Осн.вык.3Pподкл.спер. | DPX3 1600ОСН.ВЫК.3PПОДКЛ.СПЕР. | DPX, DCX-M, CONTACTORS | 39 | DPX3 630-1600 | 1 | ШТ | На складе | сертифицировано | 18.05.2016 - Изменение тарифа
422593 | DPX3 1600 Вык.мобил.часть 3P | DPX3 630 ВЫК.МОБИЛ.ЧАСТЬ 3P | DPX, DCX-M, CONTACTORS | 39 | DPX3 630-1600 | 1 | ШТ | На складе | сертифицировано | 18.05.2016 - Изменение тарифа
422595 | DPX3 1600 Пластина сигн конт | DPX3 1600 Пластина для установки сигнального контакта | DPX, DCX-M, CONTACTORS | 39 | DPX3 630-1600 | 1 | ШТ | Под заказ Т1 | не подлежит сертификации | 18.05.2016 - Изменение веса, объема, длины, ширины, высоты.
430512 | Камера комп 540/3.6/IR/IP66 | CCTV камера комп улич ИК F3,6 | CCTV | 633 | Видеонаблюдение CCTV | 1 | ШТ | Под заказ Т2 | сертифицировано | 18.05.2016 - Изменение статуса на складе, перевод во вкладку "распродажа остатков на складе"
430614 | BNC коннектор под обжим | BNC коннектор под обжим | CCTV | 633 | Видеонаблюдение CCTV | 10 | ШТ | Под заказ Т2 | информация по запросу | 18.05.2016 - Изменение статуса на складе, перевод во вкладку "распродажа остатков на складе"
430635 | IP камера куп 3мп/3.3-12/IR/IP65 | Камера купольная FHD F4.5-10 IPCCTV Leg 430635 | CCTV | 633 | Видеонаблюдение CCTV | 1 | ШТ | Под заказ Т2 | сертифицировано | 18.05.2016 - Изменение статуса на складе, перевод во вкладку "распродажа остатков на складе"
431104 | Рубильник реверсивный S5000F 160A 3П | Перекидной выключатель-разъединитель DCX-M - 160 А - типоразмер 2 - 3П - плоские выводы | DPX, DCX-M, CONTACTORS | 48 | Рубильники реверсивные (DCX-M) | 1 | ШТ | На складе | сертифицировано | 18.05.2016 - Изменение тарифа
431105 | Рубильник реверсивный CCF 200A 3П | Перекидной выключатель-разъединитель DCX-M - 200 А - типоразмер 3 - 3П - винтовые зажимы | DPX, DCX-M, CONTACTORS | 48 | Рубильники реверсивные (DCX-M) | 1 | ШТ | На складе | сертифицировано | 18.05.2016 - Изменение тарифа
431106 | Рубильник реверсивный CCF 250A 3П | Перекидной выключатель-разъединитель DCX-M - 250 А - типоразмер 3 - 3П - винтовые зажимы | DPX, DCX-M, CONTACTORS | 48 | Рубильники реверсивные (DCX-M) | 1 | ШТ | На складе | сертифицировано | 18.05.2016 - Изменение тарифа
431107 | Рубильник реверсивный CCF 315A 3П | Перекидной выключатель-разъединитель DCX-M - 315 А - типоразмер 3 - 3П - винтовые зажимы | DPX, DCX-M, CONTACTORS | 48 | Рубильники реверсивные (DCX-M) | 1 | ШТ | Под заказ Т2 | сертифицировано | 18.05.2016 - Изменение тарифа
431108 | Рубильник реверсивный CCF 400A 3П | Перекидной выключатель-разъединитель DCX-M - 400 А - типоразмер 3 - 3П - винтовые зажимы | DPX, DCX-M, CONTACTORS | 48 | Рубильники реверсивные (DCX-M) | 1 | ШТ | На складе | сертифицировано | 18.05.2016 - Изменение тарифа
431111 | Рубильник реверсивный CCF 1000A 3П | Перекидной выключатель-разъединитель DCX-M - 1000 А - типоразмер 5 - 3П - винтовые зажимы | DPX, DCX-M, CONTACTORS | 48 | Рубильники реверсивные (DCX-M) | 1 | ШТ | На складе | сертифицировано | 18.05.2016 - Изменение тарифа
431112 | Рубильник реверсивный CCF 1250A 3П | Перекидной выключатель-разъединитель DCX-M - 1250 А - типоразмер 5 - 3П - винтовые зажимы | DPX, DCX-M, CONTACTORS | 48 | Рубильники реверсивные (DCX-M) | 1 | ШТ | Под заказ Т2 | сертифицировано | 18.05.2016 - Изменение тарифа
431113 | Рубильник реверсивный S5000F 1600A 3П | Перекидной выключатель-разъединитель DCX-M - 1600 А - типоразмер 6 - 3П - винтовые зажимы | DPX, DCX-M, CONTACTORS | 48 | Рубильники реверсивные (DCX-M) | 1 | ШТ | Под заказ Т2 | сертифицировано | 18.05.2016 - Изменение тарифа
431161 | Перемычка соединительная 100-125 | Перемычка - для DCX-M на 100 и 125 А | DPX, DCX-M, CONTACTORS | 48 | Рубильники реверсивные (DCX-M) | 1 | ШТ | Под заказ Т2 | сертифицировано | 18.05.2016 - Изменение веса, объема, длины, ширины, высоты.
574038 | Конвертор видеосигн Анал/SCS | Конвертор Видеокамер Coax-Scs | General family | 394 | Видеонаблюдение MYHOME (LEGRAND) | 1 | ШТ | Под заказ Т2 | сертифицировано | 18.05.2016 - Изменение статуса на складе, перевод во вкладку "удаленные"
601290 | Шина Зeмл./N 2X8 Отвeр. | Клеммники - нейтраль и земля - 2 x 8 клемм | Cable Accessories | 81 | Аксессуары для распределительного оборудования | 10 | ШТ | На складе | сертифицировано | 18.05.2016 - Изменение товарной группы
601291 | EkinoxeNXКлем.земля/нейт.2x12 | Клемма Земл/Ноль 2x12подкл | Cable Accessories | 81 | Аксессуары для распределительного оборудования | 10 | ШТ | Под заказ Т2 | сертифицировано | 18.05.2016 - Изменение товарной группы
601293 | Шина N 30 Отвeр. | Шина N 30 Отвeр. | Cable Accessories | 81 | Аксессуары для распределительного оборудования | 10 | ШТ | Под заказ Т2 | сертифицировано | 18.05.2016 - Изменение товарной группы
605200 | Spx 3П 125A Пластик. | Разъединитель SPX с ножевыми контактами - монтаж на пластину или DIN-рейку - 125 A - 000 - 1,5-50 мм | General family | 155 | Выключатели с плавкими вставками | 1 | ШТ | Под заказ Т2 | сертифицировано | 18.05.2016 - Изменение тарифа
605201 | Spx 3П 125A На Шины 60Mm | Разъединитель SPX с ножевыми контактами - монтаж на распределительную шину - 125 A - 000 - 1,5-50 мм | General family | 155 | Выключатели с плавкими вставками | 1 | ШТ | Под заказ Т2 | сертифицировано | 18.05.2016 - Изменение тарифа
605202 | Spx 3П 160A Пластик. | Разъединитель SPX с ножевыми контактами - монтаж на пластину или DIN-рейку - 160 A - 00 - М8 | General family | 155 | Выключатели с плавкими вставками | 1 | ШТ | Под заказ Т2 | сертифицировано | 18.05.2016 - Изменение тарифа
605203 | Spx 3П 160A На Шины 60Mm | Разъединитель SPX с ножевыми контактами - монтаж на распределительную шину - 160 A - 00 - М8 | General family | 155 | Выключатели с плавкими вставками | 1 | ШТ | Под заказ Т2 | сертифицировано | 18.05.2016 - Изменение тарифа
605204 | Spx 3П 250A Пластик. | Разъединитель SPX с ножевыми контактами - монтаж на пластину или DIN-рейку - 250 A - 1 - М10 | General family | 155 | Выключатели с плавкими вставками | 1 | ШТ | Под заказ Т2 | сертифицировано | 18.05.2016 - Изменение тарифа
605205 | Spx 3П 250A На Шины 60Mm | Разъединитель SPX с ножевыми контактами - монтаж на сборную распределительную - 250 A - 1 - М10 | General family | 155 | Выключатели с плавкими вставками | 1 | ШТ | Под заказ Т2 | сертифицировано | 18.05.2016 - Изменение тарифа
605206 | Spx 3П 400A Пластик. | Разъединитель SPX с ножевыми контактами - монтаж на пластину или DIN-рейку - 400 A - 2 - М10 | General family | 155 | Выключатели с плавкими вставками | 1 | ШТ | Под заказ Т2 | сертифицировано | 18.05.2016 - Изменение тарифа
605207 | Spx 3П 400A На Шины 60Mm | Разъединитель SPX с ножевыми контактами - монтаж на распределительную шину - 400 A - 2 - М10 | General family | 155 | Выключатели с плавкими вставками | 1 | ШТ | Под заказ Т2 | сертифицировано | 18.05.2016 - Изменение тарифа
605208 | Spx 3П 630A Пластик. | Разъединитель SPX с ножевыми контактами - монтаж на пластину или DIN-рейку - 630 A - 3 - М12 | General family | 155 | Выключатели с плавкими вставками | 1 | ШТ | Под заказ Т2 | сертифицировано | 18.05.2016 - Изменение тарифа
605209 | Spx 630A На Шины 60Mm | Разъединитель SPX с ножевыми контактами - монтаж на распределительную шину - 630 A - 3 - М12 | General family | 155 | Выключатели с плавкими вставками | 1 | ШТ | Под заказ Т2 | сертифицировано | 18.05.2016 - Изменение тарифа
605210 | Spx V 3П 160A На Шины 100Mm | Вертикальный разъединитель SPX-V с плавкими вставками - монтаж на распределительную шину - 160 A - 0 | General family | 155 | Выключатели с плавкими вставками | 1 | ШТ | Под заказ Т2 | сертифицировано | 18.05.2016 - Изменение тарифа, статуса на складе, перевод во вкладку "распродажа остатков на складе"
605211 | Spx V 3П 250A На Шины 185Mm | Вертикальный разъединитель SPX-V с плавкими вставками - монтаж на распределительную шину - 250 A - 1 | General family | 155 | Выключатели с плавкими вставками | 1 | ШТ | Под заказ Т2 | сертифицировано | 18.05.2016 - Изменение тарифа
605212 | Spx V 3П 400A На Шины 185Mm | Вертикальный разъединитель SPX-V с плавкими вставками - монтаж на распределительную шину - 400 A - 2 | General family | 155 | Выключатели с плавкими вставками | 1 | ШТ | Под заказ Т2 | сертифицировано | 18.05.2016 - Изменение тарифа
605213 | Spx V 3П 630A На Шины 185Mm | Вертикальный разъединитель SPX-V с плавкими вставками - монтаж на распределительную шину - 630 A - 3 | General family | 155 | Выключатели с плавкими вставками | 1 | ШТ | Под заказ Т2 | сертифицировано | 18.05.2016 - Изменение тарифа
605214 | Spx Vr00 3П 160A 60Mm | Вертикальный разъединитель SPX-V с плавкими вставками - монтаж на распределительную шину - 160 A - 0 | General family | 155 | Выключатели с плавкими вставками | 1 | ШТ | Под заказ Т2 | сертифицировано | 18.05.2016 - Изменение тарифа
605218 | Клемма Сед. Spxoo/V00/Vr00 | Зажим для подключения SPX/SPX-V - 1,5-70 мм² -12x10 мм - 00 | General family | 155 | Выключатели с плавкими вставками | 3 | ШТ | Под заказ Т2 | сертифицировано | 18.05.2016 - Изменение тарифа
605219 | Клемма Сед. Spx1 (3П) | Зажим для подключения SPX - 70-150 мм² -18x7-18 мм - 1 | General family | 155 | Выключатели с плавкими вставками | 3 | ШТ | Под заказ Т2 | сертифицировано | 18.05.2016 - Изменение тарифа
605220 | Клемма Сед. Spx2/Spxv1-3(3П) | Зажим для подключения SPX (SPX-V) - 120-240 мм² -21x5-19 мм - 2(1, 2, 3) | General family | 155 | Выключатели с плавкими вставками | 3 | ШТ | Под заказ Т2 | сертифицировано | 18.05.2016 - Изменение тарифа
605221 | Клемма Сед. Spx3 (3П) | Зажим для подключения SPX - 150-300 мм² -25x7-20 мм - 3 | General family | 155 | Выключатели с плавкими вставками | 3 | ШТ | Под заказ Т2 | сертифицировано | 18.05.2016 - Изменение тарифа
605222 | Клемы V Обр. Spx00/V00 3П | Зажим для подключения SPX/SPX-V - 16-70 мм² -12x8 мм - 00 | General family | 155 | Выключатели с плавкими вставками | 3 | ШТ | Под заказ Т2 | сертифицировано | 18.05.2016 - Изменение тарифа
605223 | Клемы V Обр. Spx1 | Клемы V Обр. Spx1 | General family | 155 | Выключатели с плавкими вставками | 3 | ШТ | Под заказ Т2 | сертифицировано | 18.05.2016 - Изменение тарифа
605224 | Клемма Spx2/Spxv1-3 (3П) | Зажим для подключения SPX(SPX-V) - 120-240 мм² -21x15 мм - 2(1, 2, 3) | General family | 155 | Выключатели с плавкими вставками | 3 | ШТ | Под заказ Т2 | сертифицировано | 18.05.2016 - Изменение тарифа
605225 | Клемма Spx3 (3П) | Зажим для подключения SPX - 150-300 мм² -25x20 мм - 4 | General family | 155 | Выключатели с плавкими вставками | 3 | ШТ | Под заказ Т2 | сертифицировано | 18.05.2016 - Изменение тарифа
605226 | Клемы Мульти. Spx 00 | Соединитель для разветвления, с 3 входами для SPX - 1,5-16 мм² - 00 | General family | 155 | Выключатели с плавкими вставками | 3 | ШТ | Под заказ Т2 | сертифицировано | 18.05.2016 - Изменение тарифа
605230 | Contact Auxil.Spx000-3 Spxv00 | Сигнальный переключатель для SPX/SPX-V - для всех типоразмеров - 5 А 250 В~/4 А 30 В= | General family | 155 | Выключатели с плавкими вставками | 1 | ШТ | Под заказ Т2 | сертифицировано | 18.05.2016 - Изменение тарифа
605231 | Щиток Накл. S Spx00 Н/Шин. 1Ф | Крышка для зажимов - SPX - 00 - с распределительной шиной | General family | 155 | Выключатели с плавкими вставками | 1 | ШТ | Под заказ Т2 | не подлежит сертификации | 18.05.2016 - Изменение тарифа
605232 | Щиток Накл. S Spx1 | Крышка для зажимов - SPX - 1 - для всех типов | General family | 155 | Выключатели с плавкими вставками | 1 | ШТ | Под заказ Т2 | не подлежит сертификации | 18.05.2016 - Изменение тарифа
605233 | Щиток Накл. S Spx2 (1Ф) | Крышка для зажимов - SPX - 2 - для всех типов | General family | 155 | Выключатели с плавкими вставками | 1 | ШТ | Под заказ Т2 | не подлежит сертификации | 18.05.2016 - Изменение тарифа
605236 | Блокировка Крышки Spx00 | Запираемая лицевая панель SPX - 00 | General family | 155 | Выключатели с плавкими вставками | 10 | ШТ | Под заказ Т2 | не подлежит сертификации | 18.05.2016 - Изменение тарифа
605237 | Блокировка Крышки Spx 1-3 | Запираемая лицевая панель SPX - 1/2/3 | General family | 155 | Выключатели с плавкими вставками | 20 | ШТ | Под заказ Т2 | не подлежит сертификации | 18.05.2016 - Изменение тарифа, статуса на складе, перевод во вкладку "удаленные"
605245 | Пласт. Рейка Din Spx000 | Комплект для крепления SPX на DIN-рейку | General family | 155 | Выключатели с плавкими вставками | 10 | ШТ | Под заказ Т2 | не подлежит сертификации | 18.05.2016 - Изменение тарифа
605246 | Суппорт Шины 60Mm | Суппорт SPX/SPX-V для распределительных шин, расстояние между фазными проводниками 60 мм | General family | 155 | Выключатели с плавкими вставками | 10 | ШТ | Под заказ Т2 | не подлежит сертификации | 18.05.2016 - Изменение тарифа
605249 | Щиток Накл. S Spx00 Н/Пласт. | Крышка для зажимов - SPX - 00 - с монтажной пластиной | General family | 155 | Выключатели с плавкими вставками | 2 | ШТ | Под заказ Т2 | не подлежит сертификации | 18.05.2016 - Изменение тарифа
605250 | Адаптер Простой Spx V00 | Адаптер для установки SPX-V на распределительные шины - 160 А - простой - 00 | General family | 155 | Выключатели с плавкими вставками | 1 | ШТ | Под заказ Т2 | сертифицировано | 18.05.2016 - Изменение тарифа
605251 | Адаптер Lдвойной Spx V00 | Адаптер для установки SPX-V на распределительные шины - 2x160 А - двойной - 00 | General family | 155 | Выключатели с плавкими вставками | 1 | ШТ | Под заказ Т2 | сертифицировано | 18.05.2016 - Изменение тарифа, статуса на складе, перевод во вкладку "распродажа остатков на складе"
605262 | Суппорт Шины 185Mm | Суппорт SPX/SPX-V для распределительных шин, расстояние между фазными проводниками 60 мм - 00/1/2/3 | General family | 155 | Выключатели с плавкими вставками | 6 | ШТ | Под заказ Т2 | не подлежит сертификации | 18.05.2016 - Изменение тарифа
646668 | Кабельный хомут 35х65мм д/шк. | КАБЕЛЬНЫЙ ХОМУТ 35Х65ММ Д/ШК. | LCS/VDI | 502 | Аксессуары для серверных шкафов Legrand | 1 | ШТ | Под заказ Т2 | не подлежит сертификации | 18.05.2016 - Изменение веса, объема, длины, ширины, высоты.
646669 | Кабельный хомут 30х85мм д/шк. | КАБЕЛЬНЫЙ ХОМУТ 30Х85ММ Д/ШК. | LCS/VDI | 502 | Аксессуары для серверных шкафов Legrand | 1 | ШТ | Под заказ Т2 | не подлежит сертификации | 18.05.2016 - Изменение веса, объема, длины, ширины, высоты.
661296 | U34 кор. д/встр. монтажа | Тонкая рамка для встраиваемого монтажа в сухие перегородки для эвакуационных светильников U34 LED | General family | 5023 | Светильники аварийные серии U34 LED | 1 | ШТ | На складе | информация по запросу | 18.05.2016 - Изменение веса, объема, длины, ширины, высоты.
661431 | B65 LED 1ч-100Лм пост/непост | Погодоустойчивый светодиодный эвакуационный светильник B65 LED 1 час - 100 Лм постоянного/непостоянного действия | General family | 5008 | Электроустановочные изделия влагозащищенные (Испания) | 1 | ШТ | На складе | информация по запросу | 18.05.2016 - Изменение веса, объема, длины, ширины, высоты.
661433 | B65 LED 1ч-200Лм пост/непост | Погодоустойчивый светодиодный эвакуационный светильник B65 LED 1 час - 200 Лм постоянного/непостоянного действия | General family | 5008 | Электроустановочные изделия влагозащищенные (Испания) | 1 | ШТ | На складе | информация по запросу | 18.05.2016 - Изменение веса, объема, длины, ширины, высоты.
661434 | B65 LED 1ч-350Лм пост/непост | Погодоустойчивый светодиодный эвакуационный светильник B65 LED 1 час - 350 Лм постоянного/непостоянного действия | General family | 5008 | Электроустановочные изделия влагозащищенные (Испания) | 1 | ШТ | На складе | информация по запросу | 18.05.2016 - Изменение веса, объема, длины, ширины, высоты.
661601 | U21 LED 1ч-70Лм непост. | Светодиодный эвакуационный светильник U21 LED 1 час - 70 Лм непостоянного действия | General family | 5000 | Светильники аварийные серии U21 | 1 | ШТ | На складе | сертифицировано | 18.05.2016 - Изменение веса, объема, длины, ширины, высоты.
661602 | U21 LED 1ч-100Лм непост. | Светодиодный эвакуационный светильник U21 LED 1 час - 100 Лм непостоянного действия | General family | 5000 | Светильники аварийные серии U21 | 1 | ШТ | На складе | сертифицировано | 18.05.2016 - Изменение веса, объема, длины, ширины, высоты.
661603 | U21 LED 1ч-100Лм пост./непост. | Светодиодный эвакуационный светильник U21 LED 1 час - 100 Лм постоянного/непостоянного действия | General family | 5000 | Светильники аварийные серии U21 | 1 | ШТ | На складе | сертифицировано | 18.05.2016 - Изменение веса, объема, длины, ширины, высоты.
661605 | U21 LED 1ч-160Лм непост. | Светодиодный эвакуационный светильник U21 LED 1 час - 160 Лм непостоянного действия | General family | 5000 | Светильники аварийные серии U21 | 1 | ШТ | На складе | сертифицировано | 18.05.2016 - Изменение веса, объема, длины, ширины, высоты.
661606 | U21 LED 1ч-200Лм пост./непост. | Светодиодный эвакуационный светильник U21 LED 1 час - 200 Лм постоянного/непостоянного действия | General family | 5000 | Светильники аварийные серии U21 | 1 | ШТ | На складе | сертифицировано | 18.05.2016 - Изменение веса, объема, длины, ширины, высоты.
661607 | U21 LED 1ч-350Лм пост./непост. | Светодиодный эвакуационный светильник U21 LED 1 час - 350 Лм постоянного/непостоянного действия | General family | 5000 | Светильники аварийные серии U21 | 1 | ШТ | На складе | сертифицировано | 18.05.2016 - Изменение веса, объема, длины, ширины, высоты.
661608 | U21 LED 1ч-200Лм непост. | Светодиодный эвакуационный светильник U21 LED 1 час - 200 Лм непостоянного действия | General family | 5000 | Светильники аварийные серии U21 | 1 | ШТ | На складе | сертифицировано | 18.05.2016 - Изменение веса, объема, длины, ширины, высоты.
661609 | U21 LED 1ч-350Лм непост. | Светодиодный эвакуационный светильник U21 LED 1 час - 350 Лм непостоянного действия | General family | 5000 | Светильники аварийные серии U21 | 1 | ШТ | На складе | сертифицировано | 18.05.2016 - Изменение веса, объема, длины, ширины, высоты.
661620 | URA1 LED 1ч-70Лм непост. | Светодиодный эвакуационный светильник URA ONE 1 час - 70 Лм непостоянного действия | General family | 5025 | Светильники аварийные серии URA ONE | 1 | ШТ | На складе | сертифицировано | 18.05.2016 - Изменение веса, объема, длины, ширины, высоты.
661621 | URA1 LED 1ч-100Лм непост. | Светодиодный эвакуационный светильник URA ONE 1 час - 100 Лм непостоянного действия | General family | 5025 | Светильники аварийные серии URA ONE | 1 | ШТ | На складе | сертифицировано | 18.05.2016 - Изменение веса, объема, длины, ширины, высоты.
661622 | URA1 LED 1ч-160Лм непост. | Светодиодный эвакуационный светильник URA ONE 1 час - 160 Лм непостоянного действия | General family | 5025 | Светильники аварийные серии URA ONE | 1 | ШТ | На складе | сертифицировано | 18.05.2016 - Изменение веса, объема, длины, ширины, высоты.
661623 | URA1 LED 1ч-200Лм непост. | Светодиодный эвакуационный светильник URA ONE 1 час - 200 Лм непостоянного действия | General family | 5025 | Светильники аварийные серии URA ONE | 1 | ШТ | На складе | сертифицировано | 18.05.2016 - Изменение веса, объема, длины, ширины, высоты.
661624 | URA1 LED 1ч-350Лм непост. | Светодиодный эвакуационный светильник URA ONE 1 час - 350 Лм непостоянного действия | General family | 5025 | Светильники аварийные серии URA ONE | 1 | ШТ | На складе | сертифицировано | 18.05.2016 - Изменение веса, объема, длины, ширины, высоты.
661631 | URA1 LED 1ч-100Лм пос./непос. | Светодиодный эвакуационный светильник URA ONE 1 час - 100 Лм постоянного/непостоянного действия | General family | 5025 | Светильники аварийные серии URA ONE | 1 | ШТ | На складе | сертифицировано | 18.05.2016 - Изменение веса, объема, длины, ширины, высоты.
661632 | URA1 LED 1ч-160Лм пос./непос. | Светодиодный эвакуационный светильник URA ONE 1 час - 160 Лм постоянного/непостоянного действия | General family | 5025 | Светильники аварийные серии URA ONE | 1 | ШТ | На складе | сертифицировано | 18.05.2016 - Изменение веса, объема, длины, ширины, высоты.
661633 | URA1 LED 1ч-200Лм пос./непос. | Светодиодный эвакуационный светильник URA ONE 1 час - 200 Лм постоянного/непостоянного действия | General family | 5025 | Светильники аварийные серии URA ONE | 1 | ШТ | На складе | сертифицировано | 18.05.2016 - Изменение веса, объема, длины, ширины, высоты.
661634 | URA1 LED 1ч-350Лм пос./непос. | Светодиодный эвакуационный светильник URA ONE 1 час - 350 Лм постоянного/непостоянного действия | General family | 5025 | Светильники аварийные серии URA ONE | 1 | ШТ | На складе | сертифицировано | 18.05.2016 - Изменение веса, объема, длины, ширины, высоты.
661650 | URA1 кор. д/встр. монтажа бел | Тонкая рамка для встраиваемого монтажа в сухие перегородки для эвакуационных светильников URA ONE, цвет белый | General family | 5025 | Светильники аварийные серии URA ONE | 1 | ШТ | На складе | информация по запросу | 18.05.2016 - Изменение веса, объема, длины, ширины, высоты.
661654 | URA1 рамка декор. бел. | Декоративная рамка для накладного монтажа для эвакуационных светильников URA ONE, цвет белый | General family | 5025 | Светильники аварийные серии URA ONE | 1 | ШТ | Под заказ Т1 | информация по запросу | 18.05.2016 - Изменение веса, объема, длины, ширины, высоты.
661670 | Пикт. 100х200 бег стрелка | Универсальная самоклеящаяся информационная табличка 100х200 мм "бегущий человек + стрелка" | General family | 5025 | Светильники аварийные серии URA ONE | 5 | ШТ | На складе | информация по запросу | 18.05.2016 - Изменение веса, объема, длины, ширины, высоты.
661671 | Пикт. 100х200 эвакуац. стрелка | Универсальная самоклеящаяся информационная табличка 100х200 мм "эвакуация + стрелка" | General family | 5025 | Светильники аварийные серии URA ONE | 5 | ШТ | На складе | информация по запросу | 18.05.2016 - Изменение веса, объема, длины, ширины, высоты.
661672 | Пикт. 100х200 лестница стрелка | Универсальная самоклеящаяся информационная табличка 100х200 мм "лестница + стрелка" | General family | 5025 | Светильники аварийные серии URA ONE | 5 | ШТ | На складе | информация по запросу | 18.05.2016 - Изменение веса, объема, длины, ширины, высоты.
661695 | Пикт. 100х200 "ВЫХОД" | Самоклеящаяся информационная табличка 100х200 мм "ВЫХОД" | General family | 5025 | Светильники аварийные серии URA ONE | 5 | ШТ | На складе | информация по запросу | 25.04.2016 - Изменение тарифа
661696 | Пикт. 100х200 "ЗАПАСНЫЙ ВЫХОД" | Самоклеящаяся информационная табличка 100х200 мм "ЗАПАСНЫЙ ВЫХОД" | General family | 5025 | Светильники аварийные серии URA ONE | 5 | ШТ | На складе | информация по запросу | 25.04.2016 - Изменение тарифа
662634 | URA1 LED 1ч350Лм пос/неп адрес | Светодиодный эвакуационный светильник URA ONE 1 час - 350 Лм адресуемый постоянного/непостоянного действия | General family | 5025 | Светильники аварийные серии URA ONE | 1 | ШТ | Под заказ Т1 | сертифицировано | 18.05.2016 - Изменение веса, объема, длины, ширины, высоты.
752007 | VLN Перекл промеж | Valena IN'MATIC.Переключатель промежуточный 10АХ 250В.Винтовые зажимы | Valena Life/Allure | 596 | VALENA LIFE/ALLURE | 5 | ШТ | На складе | сертифицировано | 18.05.2016 - Изменение веса, объема, длины, ширины, высоты.
752011 | VLN Выкл кноп | Valena IN'MATIC.Выключатель кнопочный 6А 250В.Безвинтовые зажимы | Valena Life/Allure | 596 | VALENA LIFE/ALLURE | 10 | ШТ | На складе | сертифицировано | 18.05.2016 - Изменение веса, объема, длины, ширины, высоты.
752029 | VLN Выкл для жалюзи | Valena IN'MATIC.Выключатель управления для жалюзи и рольставней 6АХ 250В.Безвинтовые зажимы | Valena Life/Allure | 596 | VALENA LIFE/ALLURE | 1 | ШТ | На складе | сертифицировано | 18.05.2016 - Изменение веса, объема, длины, ширины, высоты.
752030 | VLN Выкл жалюзи кноп | Valena IN'MATIC.Выключатель кнопочный управления для жалюзи и рольставней 6А 250В.Безвинтовые зажимы | Valena Life/Allure | 596 | VALENA LIFE/ALLURE | 1 | ШТ | На складе | сертифицировано | 18.05.2016 - Изменение веса, объема, длины, ширины, высоты.
752033 | VLN Термостат комнатный | Valena IN'MATIC.Комнатный электронный термостат 5-30 °С 8А 230В.Винтовые зажимы | Valena Life/Allure | 596 | VALENA LIFE/ALLURE | 1 | ШТ | Под заказ Т1 | сертифицировано | 18.05.2016 - Изменение веса, объема, длины, ширины, высоты.
752034 | VLN Термостат теплого пола | Valena IN'MATIC.Термостат для теплых полов с датчиком.16А 250В.Винтовые зажимы | Valena Life/Allure | 596 | VALENA LIFE/ALLURE | 1 | ШТ | На складе | сертифицировано | 18.05.2016 - Изменение веса, объема, длины, ширины, высоты.
752057 | VLN-a ГЛБ Лампа д/подсветки | Valena ALLURE.Лампа светодиодная втычная для контурной подсветки,для переключателя.0.15 мА 230В. | Valena Life/Allure | 596 | VALENA LIFE/ALLURE | 5 | ШТ | На складе | информация по запросу | 18.05.2016 - Изменение статуса на складе на "складской"
752058 | VLN-a ГЛБ Лампа д/индикации | Valena ALLURE.Лампа светодиодная втычная для контурной индикации,для переключателя с зажимом нейтрали.3 мА 230В. | Valena Life/Allure | 596 | VALENA LIFE/ALLURE | 5 | ШТ | Под заказ Т1 | информация по запросу | 18.05.2016 - Изменение веса, объема, длины, ширины, высоты.
752060 | VLN диммер поворотный | Valena IN'MATIC.Светорегулятор с поворотной ручкой универсальный 300Вт без нейтрали | Valena Life/Allure | 596 | VALENA LIFE/ALLURE | 1 | ШТ | На складе | сертифицировано | 18.05.2016 - Изменение веса, объема, длины, ширины, высоты.
752062 | VLN Диммер клав. RL,CFL,LED | Valena IN'MATIC.Светорегулятор кнопочный универсальный 400Вт без нейтрали | Valena Life/Allure | 596 | VALENA LIFE/ALLURE | 1 | ШТ | На складе | сертифицировано | 18.05.2016 - Изменение веса, объема, длины, ширины, высоты.
752067 | VLN Диммер кнопочный 0-10В | Valena IN'MATIC.Светорегулятор кнопочный для балластов 1-10В с нейтралью.Безвинтовые зажимы | Valena Life/Allure | 596 | VALENA LIFE/ALLURE | 1 | ШТ | На складе | сертифицировано | 18.05.2016 - Изменение веса, объема, длины, ширины, высоты.
753025 | VLN Розетка 2К+З, винт | Valena IN'MATIC.Силовая розетка 2К+З 16А 250В.Винтовые зажимы. | Valena Life/Allure | 596 | VALENA LIFE/ALLURE | 10 | ШТ | На складе | сертифицировано | 18.05.2016 - Изменение веса, объема, длины, ширины, высоты.
753042 | VLN Розетка RJ45 Cat6 UTP | Valena IN'MATIC.Информационная розетка одиночная RJ45 Кат.6 UTP | Valena Life/Allure | 442 | Розетки RJ 45 Legrand | 10 | ШТ | На складе | не подлежит сертификации | 18.05.2016 - Изменение веса, объема, длины, ширины, высоты.
753043 | VLN Розетка 2х RJ45 Cat6 UTP | Valena IN'MATIC.Информационная розетка двойная RJ45 Кат.6 UTP | Valena Life/Allure | 442 | Розетки RJ 45 Legrand | 10 | ШТ | На складе | не подлежит сертификации | 18.05.2016 - Изменение веса, объема, длины, ширины, высоты.
753051 | VLN Розетка TV "звезда" | Valena IN'MATIC.Розетка ТВ c топологией "звезда" 0-2400 МГц. | Valena Life/Allure | 596 | VALENA LIFE/ALLURE | 10 | ШТ | На складе | не подлежит сертификации | 18.05.2016 - Изменение веса, объема, длины, ширины, высоты.
753055 | VLN Розетка TV+RJ45 Cat6 UTP | Valena IN'MATIC.Розетка TV "звезда"/RJ45 Кат.6 UTP | Valena Life/Allure | 596 | VALENA LIFE/ALLURE | 1 | ШТ | На складе | не подлежит сертификации | 18.05.2016 - Изменение веса, объема, длины, ширины, высоты.
753119 | VLN-l БЕЛ Роз 2К+З с/штор IP44 | Valena LIFE IP44.Розетка силовая 2К+З, с защитными шторками и откидной крышкой.Белая | Valena Life/Allure | 596 | VALENA LIFE/ALLURE | 5 | ШТ | На складе | сертифицировано | 18.05.2016 - Изменение веса, объема, длины, ширины, высоты.
753139 | VLN-l БЕЛ Розетка 2х RJ11 | Valena LIFE.Телефонная розетка RJ11 двойная.С лицевой панелью.Белая | Valena Life/Allure | 596 | VALENA LIFE/ALLURE | 5 | ШТ | На складе | не подлежит сертификации | 18.05.2016 - Изменение веса, объема, длины, ширины, высоты.
753171 | VLN-l БЕЛ Розетка HDMI | Valena LIFE.Розетка для аудио/видео устройств HDMI Тип А.С лицевой панелью.Белая | Valena Life/Allure | 479 | Коннекторы аудио-видео Legrand | 1 | ШТ | На складе | не подлежит сертификации | 18.05.2016 - Изменение веса, объема, длины, ширины, высоты.
753239 | VLN-l СЛК Розетка 2х RJ11 | Valena LIFE.Телефонная розетка RJ11 двойная.С лицевой панелью.Слоновая кость | Valena Life/Allure | 596 | VALENA LIFE/ALLURE | 5 | ШТ | На складе | не подлежит сертификации | 18.05.2016 - Изменение веса, объема, длины, ширины, высоты.
753271 | VLN-l СЛК Розетка HDMI | Valena LIFE.Розетка для аудио/видео устройств HDMI Тип А.С лицевой панелью.Слоновая кость | Valena Life/Allure | 479 | Коннекторы аудио-видео Legrand | 1 | ШТ | На складе | не подлежит сертификации | 18.05.2016 - Изменение веса, объема, длины, ширины, высоты.
753339 | VLN-l АЛЮ Розетка 2х RJ11 | Valena LIFE.Телефонная розетка RJ11 двойная.С лицевой панелью.Алюминий | Valena Life/Allure | 596 | VALENA LIFE/ALLURE | 5 | ШТ | На складе | не подлежит сертификации | 18.05.2016 - Изменение веса, объема, длины, ширины, высоты.
753421 | VLN-l БЕЛ Розетка 2К+З | Valena LIFE.Силовая розетка 2К+З 16А 250В с лицевой панелью.Безвинтовые зажимы.Белая | Valena Life/Allure | 596 | VALENA LIFE/ALLURE | 15 | ШТ | На складе | сертифицировано | 18.05.2016 - Изменение веса, объема, длины, ширины, высоты.
753521 | VLN-l СЛК Розетка 2К+З | Valena LIFE.Силовая розетка 2К+З 16А 250В с лицевой панелью.Безвинтовые зажимы.Слоновая кость | Valena Life/Allure | 596 | VALENA LIFE/ALLURE | 15 | ШТ | На складе | сертифицировано | 18.05.2016 - Изменение веса, объема, длины, ширины, высоты.
753621 | VLN-l АЛЮ Розетка 2К+З | Valena LIFE.Силовая розетка 2К+З 16А 250В с лицевой панелью.Безвинтовые зажимы.Алюминий | Valena Life/Allure | 596 | VALENA LIFE/ALLURE | 15 | ШТ | На складе | сертифицировано | 18.05.2016 - Изменение веса, объема, длины, ширины, высоты.
753721 | VLN-a БЕЛ Розетка 2К+З | Valena ALLURE.Силовая розетка 2К+З 16А 250В с лицевой панелью.Безвинтовые зажимы.Белая | Valena Life/Allure | 596 | VALENA LIFE/ALLURE | 15 | ШТ | На складе | сертифицировано | 18.05.2016 - Изменение веса, объема, длины, ширины, высоты.
753725 | VLN-a БЕЛ Розетка 2К+З, винт | Valena ALLURE.Силовая розетка 2К+З 16А 250В.Винтовые зажимы.Белая | Valena Life/Allure | 596 | VALENA LIFE/ALLURE | 15 | ШТ | На складе | сертифицировано | 18.05.2016 - Изменение веса, объема, длины, ширины, высоты.
753821 | VLN-a СЛК Розетка 2К+З | Valena ALLURE.Силовая розетка 2К+З 16А 250В с лицевой панелью.Безвинтовые зажимы.Слоновая кость | Valena Life/Allure | 596 | VALENA LIFE/ALLURE | 15 | ШТ | На складе | сертифицировано | 18.05.2016 - Изменение веса, объема, длины, ширины, высоты.
753825 | VLN-a СЛК Розетка 2К+З, винт | Valena ALLURE.Силовая розетка 2К+З 16А 250В.Винтовые зажимы.Слоновая кость | Valena Life/Allure | 596 | VALENA LIFE/ALLURE | 15 | ШТ | На складе | сертифицировано | 18.05.2016 - Изменение веса, объема, длины, ширины, высоты.
753921 | VLN-a АЛЮ Розетка 2К+З | Valena ALLURE.Силовая розетка 2К+З 16А 250В с лицевой панелью.Безвинтовые зажимы.Алюминий | Valena Life/Allure | 596 | VALENA LIFE/ALLURE | 15 | ШТ | На складе | сертифицировано | 18.05.2016 - Изменение веса, объема, длины, ширины, высоты.
753931 | VLN-a АНТ Розетка 2К+З | Valena ALLURE.Силовая розетка 2К+З 16А 250В с лицевой панелью.Безвинтовые зажимы.Антрацит | Valena Life/Allure | 596 | VALENA LIFE/ALLURE | 15 | ШТ | На складе | сертифицировано | 18.05.2016 - Изменение веса, объема, длины, ширины, высоты.
753935 | VLN-a АЛЮ Розетка 2К+З, винт | Valena ALLURE.Силовая розетка 2К+З 16А 250В.Винтовые зажимы.Алюминий | Valena Life/Allure | 596 | VALENA LIFE/ALLURE | 15 | ШТ | На складе | сертифицировано | 18.05.2016 - Изменение веса, объема, длины, ширины, высоты.
753945 | VLN-a АНТ Розетка 2К+З, винт | Valena ALLURE.Силовая розетка 2К+З 16А 250В.Винтовые зажимы.Антрацит | Valena Life/Allure | 596 | VALENA LIFE/ALLURE | 15 | ШТ | На складе | сертифицировано | 18.05.2016 - Изменение веса, объема, длины, ширины, высоты.
754002 | VLN-l БЕЛ Рамка 2-пост | Valena LIFE.Рамка "Белая".2-постовая универсальная | Valena Life/Allure | 596 | VALENA LIFE/ALLURE | 10 | ШТ | На складе | не подлежит сертификации | 18.05.2016 - Изменение веса, объема, длины, ширины, высоты.
754003 | VLN-l БЕЛ Рамка 3-пост | Valena LIFE.Рамка "Белая".3-постовая универсальная | Valena Life/Allure | 596 | VALENA LIFE/ALLURE | 10 | ШТ | На складе | не подлежит сертификации | 18.05.2016 - Изменение веса, объема, длины, ширины, высоты.
754004 | VLN-l БЕЛ Рамка 4-пост | Valena LIFE.Рамка "Белая".4-постовая универсальная | Valena Life/Allure | 596 | VALENA LIFE/ALLURE | 10 | ШТ | На складе | не подлежит сертификации | 18.05.2016 - Изменение веса, объема, длины, ширины, высоты.
754005 | VLN-l БЕЛ Рамка 5-пост | Valena LIFE.Рамка "Белая".5-постовая универсальная | Valena Life/Allure | 596 | VALENA LIFE/ALLURE | 10 | ШТ | На складе | не подлежит сертификации | 18.05.2016 - Изменение веса, объема, длины, ширины, высоты.
754042 | VLN-l СЛК Рамка 2-пост | Valena LIFE.Рамка "Слоновая кость".2-постовая универсальная | Valena Life/Allure | 596 | VALENA LIFE/ALLURE | 10 | ШТ | На складе | не подлежит сертификации | 18.05.2016 - Изменение веса, объема, длины, ширины, высоты.
754043 | VLN-l СЛК Рамка 3-пост | Valena LIFE.Рамка "Слоновая кость".3-постовая универсальная | Valena Life/Allure | 596 | VALENA LIFE/ALLURE | 10 | ШТ | На складе | не подлежит сертификации | 18.05.2016 - Изменение веса, объема, длины, ширины, высоты.
754044 | VLN-l СЛК Рамка 4-пост | Valena LIFE.Рамка "Слоновая кость".4-постовая универсальная | Valena Life/Allure | 596 | VALENA LIFE/ALLURE | 10 | ШТ | На складе | не подлежит сертификации | 18.05.2016 - Изменение веса, объема, длины, ширины, высоты.
754045 | VLN-l СЛК Рамка 5-пост | Valena LIFE.Рамка "Слоновая кость".5-постовая универсальная | Valena Life/Allure | 596 | VALENA LIFE/ALLURE | 10 | ШТ | На складе | не подлежит сертификации | 18.05.2016 - Изменение веса, объема, длины, ширины, высоты.
754051 | VLN-l СЛК Рамка 1п д/текста | Valena LIFE.Рамка "Слоновая кость".С держателем для маркировки.1-постовая | Valena Life/Allure | 596 | VALENA LIFE/ALLURE | 5 | ШТ | Под заказ Т1 | не подлежит сертификации | 18.05.2016 - Изменение веса, объема, длины, ширины, высоты.
754052 | VLN-l СЛК Рамка 2П д/текста | Valena LIFE.Рамка "Слоновая кость".С держателем для маркировки.2-постовая горизонтальная | Valena Life/Allure | 596 | VALENA LIFE/ALLURE | 1 | ШТ | Под заказ Т1 | не подлежит сертификации | 18.05.2016 - Изменение веса, объема, длины, ширины, высоты.
754053 | VLN-l СЛК Рамка 3П д/текста | Valena LIFE.Рамка "Слоновая кость".С держателем для маркировки.3-постовая горизонтальная | Valena Life/Allure | 596 | VALENA LIFE/ALLURE | 1 | ШТ | Под заказ Т1 | не подлежит сертификации | 18.05.2016 - Изменение веса, объема, длины, ширины, высоты.
754072 | VLN-l Терракота Рамка 2-пост | Valena LIFE.Рамка "Терракота".2-постовая универсальная | Valena Life/Allure | 596 | VALENA LIFE/ALLURE | 10 | ШТ | На складе | не подлежит сертификации | 18.05.2016 - Изменение веса, объема, длины, ширины, высоты.
754073 | VLN-l Терракота Рамка 3-пост | Valena LIFE.Рамка "Терракота".3-постовая универсальная | Valena Life/Allure | 596 | VALENA LIFE/ALLURE | 5 | ШТ | На складе | не подлежит сертификации | 18.05.2016 - Изменение веса, объема, длины, ширины, высоты.
754074 | VLN-l Терракота Рамка 4-пост | Valena LIFE.Рамка "Терракота".4-постовая универсальная | Valena Life/Allure | 596 | VALENA LIFE/ALLURE | 5 | ШТ | На складе | не подлежит сертификации | 18.05.2016 - Изменение веса, объема, длины, ширины, высоты.
754082 | VLN-l Лайм Рамка 2-пост | Valena LIFE.Рамка "Лайм".2-постовая универсальная | Valena Life/Allure | 596 | VALENA LIFE/ALLURE | 10 | ШТ | На складе | не подлежит сертификации | 18.05.2016 - Изменение веса, объема, длины, ширины, высоты.
754083 | VLN-l Лайм Рамка 3-пост | Valena LIFE.Рамка "Лайм".3-постовая универсальная | Valena Life/Allure | 596 | VALENA LIFE/ALLURE | 5 | ШТ | На складе | не подлежит сертификации | 18.05.2016 - Изменение веса, объема, длины, ширины, высоты.
754084 | VLN-l Лайм Рамка 4-пост | Valena LIFE.Рамка "Лайм".4-постовая универсальная | Valena Life/Allure | 596 | VALENA LIFE/ALLURE | 5 | ШТ | На складе | не подлежит сертификации | 18.05.2016 - Изменение веса, объема, длины, ширины, высоты.
754092 | VLN-l Лазурь Рамка 2-пост | Valena LIFE.Рамка "Лазурь".2-постовая универсальная | Valena Life/Allure | 596 | VALENA LIFE/ALLURE | 10 | ШТ | На складе | не подлежит сертификации | 18.05.2016 - Изменение веса, объема, длины, ширины, высоты.
754093 | VLN-l Лазурь Рамка 3-пост | Valena LIFE.Рамка "Лазурь".3-постовая универсальная | Valena Life/Allure | 596 | VALENA LIFE/ALLURE | 5 | ШТ | На складе | не подлежит сертификации | 18.05.2016 - Изменение веса, объема, длины, ширины, высоты.
754101 | VLN-l Ампир БЕЛ Рамка 1-пост | Valena LIFE.Рамка "Ампир белый".1-постовая универсальная | Valena Life/Allure | 596 | VALENA LIFE/ALLURE | 10 | ШТ | На складе | не подлежит сертификации | 18.05.2016 - Изменение веса, объема, длины, ширины, высоты.
754102 | VLN-l Ампир БЕЛ Рамка 2-пост | Valena LIFE.Рамка "Ампир белый".2-постовая универсальная | Valena Life/Allure | 596 | VALENA LIFE/ALLURE | 10 | ШТ | На складе | не подлежит сертификации | 18.05.2016 - Изменение веса, объема, длины, ширины, высоты.
754103 | VLN-l Ампир БЕЛ Рамка 3-пост | Valena LIFE.Рамка "Ампир белый".3-постовая универсальная | Valena Life/Allure | 596 | VALENA LIFE/ALLURE | 5 | ШТ | На складе | не подлежит сертификации | 18.05.2016 - Изменение веса, объема, длины, ширины, высоты.
754104 | VLN-l Ампир БЕЛ Рамка 4-пост | Valena LIFE.Рамка "Ампир белый".4-постовая универсальная | Valena Life/Allure | 596 | VALENA LIFE/ALLURE | 5 | ШТ | На складе | не подлежит сертификации | 18.05.2016 - Изменение веса, объема, длины, ширины, высоты.
754111 | VLN-l Ампир БЕЖ Рамка 1-пост | Valena LIFE.Рамка "Ампир бежевый".1-постовая универсальная | Valena Life/Allure | 596 | VALENA LIFE/ALLURE | 10 | ШТ | На складе | не подлежит сертификации | 18.05.2016 - Изменение веса, объема, длины, ширины, высоты.
754112 | VLN-l Ампир БЕЖ Рамка 2-пост | Valena LIFE.Рамка "Ампир бежевый".2-постовая универсальная | Valena Life/Allure | 596 | VALENA LIFE/ALLURE | 10 | ШТ | На складе | не подлежит сертификации | 18.05.2016 - Изменение веса, объема, длины, ширины, высоты.
754113 | VLN-l Ампир БЕЖ Рамка 3-пост | Valena LIFE.Рамка "Ампир бежевый".3-постовая универсальная | Valena Life/Allure | 596 | VALENA LIFE/ALLURE | 5 | ШТ | На складе | не подлежит сертификации | 18.05.2016 - Изменение веса, объема, длины, ширины, высоты.
754114 | VLN-l Ампир БЕЖ Рамка 4-пост | Valena LIFE.Рамка "Ампир бежевый".4-постовая универсальная | Valena Life/Allure | 596 | VALENA LIFE/ALLURE | 5 | ШТ | На складе | не подлежит сертификации | 18.05.2016 - Изменение веса, объема, длины, ширины, высоты.
754121 | VLN-l Эл Грей Рамка 1-пост | Valena LIFE.Рамка "Эл Грей".1-постовая универсальная | Valena Life/Allure | 596 | VALENA LIFE/ALLURE | 10 | ШТ | Под заказ Т1 | не подлежит сертификации | 18.05.2016 - Изменение веса, объема, длины, ширины, высоты.
754122 | VLN-l Эл Грей Рамка 2-пост | Valena LIFE.Рамка "Эл Грей".2-постовая универсальная | Valena Life/Allure | 596 | VALENA LIFE/ALLURE | 10 | ШТ | Под заказ Т1 | не подлежит сертификации | 18.05.2016 - Изменение веса, объема, длины, ширины, высоты.
754123 | VLN-l Эл Грей Рамка 3-пост | Valena LIFE.Рамка "Эл Грей".3-постовая универсальная | Valena Life/Allure | 596 | VALENA LIFE/ALLURE | 5 | ШТ | Под заказ Т1 | не подлежит сертификации | 18.05.2016 - Изменение веса, объема, длины, ширины, высоты.
754124 | VLN-l Эл Грей Рамка 4-пост | Valena LIFE.Рамка "Эл Грей".4-постовая универсальная | Valena Life/Allure | 596 | VALENA LIFE/ALLURE | 5 | ШТ | Под заказ Т1 | не подлежит сертификации | 18.05.2016 - Изменение веса, объема, длины, ширины, высоты.
754132 | VLN-l АЛЮ Рамка 2-пост | Valena LIFE.Рамка "Алюминий".2-постовая универсальная | Valena Life/Allure | 596 | VALENA LIFE/ALLURE | 10 | ШТ | На складе | не подлежит сертификации | 18.05.2016 - Изменение веса, объема, длины, ширины, высоты.
754133 | VLN-l АЛЮ Рамка 3-пост | Valena LIFE.Рамка "Алюминий".3-постовая универсальная | Valena Life/Allure | 596 | VALENA LIFE/ALLURE | 5 | ШТ | На складе | не подлежит сертификации | 18.05.2016 - Изменение веса, объема, длины, ширины, высоты.
754134 | VLN-l АЛЮ Рамка 4-пост | Valena LIFE.Рамка "Алюминий".4-постовая универсальная | Valena Life/Allure | 596 | VALENA LIFE/ALLURE | 5 | ШТ | На складе | не подлежит сертификации | 18.05.2016 - Изменение веса, объема, длины, ширины, высоты.
754135 | VLN-l АЛЮ Рамка 5-пост | Valena LIFE.Рамка "Алюминий".5-постовая универсальная | Valena Life/Allure | 596 | VALENA LIFE/ALLURE | 5 | ШТ | На складе | не подлежит сертификации | 18.05.2016 - Изменение веса, объема, длины, ширины, высоты.
754142 | VLN-l ЖЕМ Рамка 2-пост | Valena LIFE.Рамка "Жемчуг".2-постовая универсальная | Valena Life/Allure | 596 | VALENA LIFE/ALLURE | 10 | ШТ | Под заказ Т1 | не подлежит сертификации | 18.05.2016 - Изменение веса, объема, длины, ширины, высоты.
754143 | VLN-l ЖЕМ Рамка 3-пост | Valena LIFE.Рамка "Жемчуг".3-постовая универсальная | Valena Life/Allure | 596 | VALENA LIFE/ALLURE | 5 | ШТ | Под заказ Т1 | не подлежит сертификации | 18.05.2016 - Изменение веса, объема, длины, ширины, высоты.
754144 | VLN-l ЖЕМ Рамка 4-пост | Valena LIFE.Рамка "Жемчуг".4-постовая универсальная | Valena Life/Allure | 596 | VALENA LIFE/ALLURE | 5 | ШТ | Под заказ Т1 | не подлежит сертификации | 18.05.2016 - Изменение веса, объема, длины, ширины, высоты.
754151 | VLN-l Сталь Рамка 1-пост | Valena LIFE.Рамка "Сталь".1-постовая универсальная | Valena Life/Allure | 596 | VALENA LIFE/ALLURE | 10 | ШТ | Под заказ Т1 | не подлежит сертификации | 18.05.2016 - Изменение веса, объема, длины, ширины, высоты.
754152 | VLN-l Сталь Рамка 2-пост | Valena LIFE.Рамка "Сталь".2-постовая универсальная | Valena Life/Allure | 596 | VALENA LIFE/ALLURE | 10 | ШТ | Под заказ Т1 | не подлежит сертификации | 18.05.2016 - Изменение веса, объема, длины, ширины, высоты.
754153 | VLN-l Сталь Рамка 3-пост | Valena LIFE.Рамка "Сталь".3-постовая универсальная | Valena Life/Allure | 596 | VALENA LIFE/ALLURE | 5 | ШТ | Под заказ Т1 | не подлежит сертификации | 18.05.2016 - Изменение веса, объема, длины, ширины, высоты.
754154 | VLN-l Сталь Рамка 4-пост | Valena LIFE.Рамка "Сталь".4-постовая универсальная | Valena Life/Allure | 596 | VALENA LIFE/ALLURE | 5 | ШТ | Под заказ Т1 | не подлежит сертификации | 18.05.2016 - Изменение веса, объема, длины, ширины, высоты.
754161 | VLN-l МЕДЬ Рамка 1-пост | Valena LIFE.Рамка "Медь".1-постовая универсальная | Valena Life/Allure | 596 | VALENA LIFE/ALLURE | 10 | ШТ | На складе | не подлежит сертификации | 18.05.2016 - Изменение веса, объема, длины, ширины, высоты.
754162 | VLN-l МЕДЬ Рамка 2-пост | Valena LIFE.Рамка "Медь".2-постовая универсальная | Valena Life/Allure | 596 | VALENA LIFE/ALLURE | 10 | ШТ | На складе | не подлежит сертификации | 18.05.2016 - Изменение веса, объема, длины, ширины, высоты.
754163 | VLN-l МЕДЬ Рамка 3-пост | Valena LIFE.Рамка "Медь".3-постовая универсальная | Valena Life/Allure | 596 | VALENA LIFE/ALLURE | 5 | ШТ | На складе | не подлежит сертификации | 18.05.2016 - Изменение веса, объема, длины, ширины, высоты.
754164 | VLN-l МЕДЬ Рамка 4-пост | Valena LIFE.Рамка "Медь".4-постовая универсальная | Valena Life/Allure | 596 | VALENA LIFE/ALLURE | 5 | ШТ | На складе | не подлежит сертификации | 18.05.2016 - Изменение веса, объема, длины, ширины, высоты.
754171 | VLN-l Темное дерево Рамка 1П | Valena LIFE.Рамка "Темное дерево".1-постовая универсальная | Valena Life/Allure | 596 | VALENA LIFE/ALLURE | 10 | ШТ | На складе | не подлежит сертификации | 18.05.2016 - Изменение веса, объема, длины, ширины, высоты.
754172 | VLN-l Темное дерево Рамка 2П | Valena LIFE.Рамка "Темное дерево".2-постовая универсальная | Valena Life/Allure | 596 | VALENA LIFE/ALLURE | 10 | ШТ | На складе | не подлежит сертификации | 18.05.2016 - Изменение веса, объема, длины, ширины, высоты.
754173 | VLN-l Темное дерево Рамка 3П | Valena LIFE.Рамка "Темное дерево".3-постовая универсальная | Valena Life/Allure | 596 | VALENA LIFE/ALLURE | 5 | ШТ | На складе | не подлежит сертификации | 18.05.2016 - Изменение веса, объема, длины, ширины, высоты.
754181 | VLN-l Светлое дерево Рамка 1П | Valena LIFE.Рамка "Светлое дерево".1-постовая универсальная | Valena Life/Allure | 596 | VALENA LIFE/ALLURE | 10 | ШТ | На складе | не подлежит сертификации | 18.05.2016 - Изменение веса, объема, длины, ширины, высоты.
754183 | VLN-l Светлое дерево Рамка 3П | Valena LIFE.Рамка "Светлое дерево".3-постовая универсальная | Valena Life/Allure | 596 | VALENA LIFE/ALLURE | 5 | ШТ | На складе | не подлежит сертификации | 18.05.2016 - Изменение веса, объема, длины, ширины, высоты.
754431 | VLN-a Барокко нуар Рамка 1П | Valena ALLURE.Рамка "Барокко Нуар".1-постовая универсальная | Valena Life/Allure | 596 | VALENA LIFE/ALLURE | 1 | ШТ | Под заказ Т1 | не подлежит сертификации | 18.05.2016 - Изменение статуса на "Под заказ Т1"
754432 | VLN-a Барокко нуар Рамка 2П | Valena ALLURE.Рамка "Барокко Нуар".2-постовая универсальная | Valena Life/Allure | 596 | VALENA LIFE/ALLURE | 1 | ШТ | Под заказ Т1 | не подлежит сертификации | 18.05.2016 - Изменение статуса на "Под заказ Т1"
754433 | VLN-a Барокко нуар Рамка 3П | Valena ALLURE.Рамка "Барокко Нуар".3-постовая универсальная | Valena Life/Allure | 596 | VALENA LIFE/ALLURE | 1 | ШТ | Под заказ Т1 | не подлежит сертификации | 18.05.2016 - Изменение статуса на "Под заказ Т1"
754434 | VLN-a Барокко нуар Рамка 4П | Valena ALLURE.Рамка "Барокко Нуар".4-постовая универсальная | Valena Life/Allure | 596 | VALENA LIFE/ALLURE | 1 | ШТ | Под заказ Т1 | не подлежит сертификации | 18.05.2016 - Изменение статуса на "Под заказ Т1"
754435 | VLN-a Барокко нуар Рамка 5П | Valena ALLURE.Рамка "Барокко Нуар".5-постовая универсальная | Valena Life/Allure | 596 | VALENA LIFE/ALLURE | 1 | ШТ | Под заказ Т1 | не подлежит сертификации | 18.05.2016 - Изменение статуса на "Под заказ Т1"
754441 | VLN-a Барокко пурпур Рамка 1П | Valena ALLURE.Рамка "Барокко Пурпур".1-постовая универсальная | Valena Life/Allure | 596 | VALENA LIFE/ALLURE | 1 | ШТ | Под заказ Т1 | не подлежит сертификации | 18.05.2016 - Изменение статуса на "Под заказ Т1"
754442 | VLN-a Барокко пурпур Рамка 2П | Valena ALLURE.Рамка "Барокко Пурпур".2-постовая универсальная | Valena Life/Allure | 596 | VALENA LIFE/ALLURE | 1 | ШТ | Под заказ Т1 | не подлежит сертификации | 18.05.2016 - Изменение статуса на "Под заказ Т1"
754443 | VLN-a Барокко пурпур Рамка 3П | Valena ALLURE.Рамка "Барокко Пурпур".3-постовая универсальная | Valena Life/Allure | 596 | VALENA LIFE/ALLURE | 1 | ШТ | Под заказ Т1 | не подлежит сертификации | 18.05.2016 - Изменение статуса на "Под заказ Т1"
754444 | VLN-a Барокко пурпур Рамка 4П | Valena ALLURE.Рамка "Барокко Пурпур".4-постовая универсальная | Valena Life/Allure | 596 | VALENA LIFE/ALLURE | 1 | ШТ | Под заказ Т1 | не подлежит сертификации | 18.05.2016 - Изменение статуса на "Под заказ Т1"
754445 | VLN-a Барокко пурпур Рамка 5П | Valena ALLURE.Рамка "Барокко Пурпур".5-постовая универсальная | Valena Life/Allure | 596 | VALENA LIFE/ALLURE | 1 | ШТ | Под заказ Т1 | не подлежит сертификации | 18.05.2016 - Изменение статуса на "Под заказ Т1"
754750 | VLN-l БЕЛ Накл Розетки USB | Valena LIFE.Лицевая панель розетки USB.Белая | Valena Life/Allure | 596 | VALENA LIFE/ALLURE | 1 | ШТ | Под заказ Т1 | не подлежит сертификации | 16.03.2016 - Изменение расширенного наименования
754752 | VLN-l АЛЮ Накл Розетки USB | Valena LIFE.Лицевая панель розетки USB.Алюминий | Valena Life/Allure | 596 | VALENA LIFE/ALLURE | 1 | ШТ | Под заказ Т1 | не подлежит сертификации | 16.03.2016 - Изменение расширенного наименования
754755 | VLN-a БЕЛ Накл Розетки USB | Valena ALLURE.Лицевая панель розетки USB.Белая | Valena Life/Allure | 596 | VALENA LIFE/ALLURE | 1 | ШТ | Под заказ Т1 | не подлежит сертификации | 16.03.2016 - Изменение расширенного наименования
754757 | VLN-a АЛЮ Накл Розетки USB | Valena ALLURE.Лицевая панель розетки USB.Алюминий | Valena Life/Allure | 596 | VALENA LIFE/ALLURE | 1 | ШТ | Под заказ Т1 | не подлежит сертификации | 16.03.2016 - Изменение расширенного наименования
754760 | VLN-l БЕЛ Накл Розетки TV | Valena LIFE.Лицевая панель для розеток ТВ.Белая | Valena Life/Allure | 596 | VALENA LIFE/ALLURE | 10 | ШТ | На складе | не подлежит сертификации | 18.05.2016 - Изменение веса, объема, длины, ширины, высоты.
754761 | VLN-l СЛК Накл Розетки TV | Valena LIFE.Лицевая панель для розеток ТВ.Слоновая кость | Valena Life/Allure | 596 | VALENA LIFE/ALLURE | 10 | ШТ | На складе | не подлежит сертификации | 18.05.2016 - Изменение веса, объема, длины, ширины, высоты.
754762 | VLN-l АЛЮ Накл Розетки TV | Valena LIFE.Лицевая панель для розеток ТВ.Алюминий | Valena Life/Allure | 596 | VALENA LIFE/ALLURE | 5 | ШТ | На складе | не подлежит сертификации | 18.05.2016 - Изменение веса, объема, длины, ширины, высоты.
754780 | VLN-l БЕЛ Накл.Розетки TV-R | Valena LIFE.Лицевая панель розетки TV-R.Белая | Valena Life/Allure | 596 | VALENA LIFE/ALLURE | 1 | ШТ | Под заказ Т1 | не подлежит сертификации | 18.05.2016 - Изменение веса, объема, длины, ширины, высоты.
754781 | VLN-l СЛК Накл.Розетки TV-R | Valena LIFE.Лицевая панель розетки TV-R.Слоновая кость | Valena Life/Allure | 596 | VALENA LIFE/ALLURE | 1 | ШТ | Под заказ Т1 | не подлежит сертификации | 18.05.2016 - Изменение веса, объема, длины, ширины, высоты.
754830 | VLN-l БЕЛ Накл Роз TV+RJ45 | Valena LIFE.Лицевая панель розетки TV-RJ45.Белая | Valena Life/Allure | 596 | VALENA LIFE/ALLURE | 5 | ШТ | На складе | не подлежит сертификации | 18.05.2016 - Изменение веса, объема, длины, ширины, высоты.
754831 | VLN-l СЛК Накл Роз TV+RJ45 | Valena LIFE.Лицевая панель розетки TV-RJ45.Слоновая кость | Valena Life/Allure | 596 | VALENA LIFE/ALLURE | 5 | ШТ | На складе | не подлежит сертификации | 18.05.2016 - Изменение веса, объема, длины, ширины, высоты.
754832 | VLN-l АЛЮ Накл Роз TV+RJ45 | Valena LIFE.Лицевая панель розетки TV-RJ45.Алюминий | Valena Life/Allure | 596 | VALENA LIFE/ALLURE | 5 | ШТ | На складе | не подлежит сертификации | 18.05.2016 - Изменение веса, объема, длины, ширины, высоты.
754840 | VLN-l БЕЛ Накл Розет 2К+З крыш | Valena LIFE.Лицевая панель розетки 2К+З c крышкой.Белая | Valena Life/Allure | 596 | VALENA LIFE/ALLURE | 1 | ШТ | На складе | не подлежит сертификации | 18.05.2016 - Изменение веса, объема, длины, ширины, высоты.
754841 | VLN-l СЛК Накл Розет 2К+З крыш | Valena LIFE.Лицевая панель розетки 2К+З с крышкой.Слоновая кость | Valena Life/Allure | 596 | VALENA LIFE/ALLURE | 1 | ШТ | На складе | не подлежит сертификации | 18.05.2016 - Изменение веса, объема, длины, ширины, высоты.
754842 | VLN-l АЛЮ Накл Розет 2К+З крыш | Valena LIFE.Лицевая панель розетки 2К+З с крышкой.Алюминий | Valena Life/Allure | 596 | VALENA LIFE/ALLURE | 1 | ШТ | На складе | не подлежит сертификации | 18.05.2016 - Изменение веса, объема, длины, ширины, высоты.
754880 | VLN-l БЕЛ Накл диммера повор | Valena LIFE.Лицевая панель для светорегулятора с поворотной ручкой.Белая | Valena Life/Allure | 596 | VALENA LIFE/ALLURE | 1 | ШТ | На складе | не подлежит сертификации | 18.05.2016 - Изменение веса, объема, длины, ширины, высоты.
754881 | VLN-l СЛК Накл диммера повор | Valena LIFE.Лицевая панель для светорегулятора с поворотной ручкой.Слоновая кость | Valena Life/Allure | 596 | VALENA LIFE/ALLURE | 1 | ШТ | На складе | не подлежит сертификации | 18.05.2016 - Изменение веса, объема, длины, ширины, высоты.
754882 | VLN-l АЛЮ Накл диммера повор | Valena LIFE.Лицевая панель для светорегулятора с поворотной ручкой.Алюминий | Valena Life/Allure | 596 | VALENA LIFE/ALLURE | 1 | ШТ | На складе | не подлежит сертификации | 18.05.2016 - Изменение веса, объема, длины, ширины, высоты.
754890 | VLN-l БЕЛ Накл диммера кноп | Valena LIFE.Лицевая панель для кнопочного светорегулятора.Белая | Valena Life/Allure | 596 | VALENA LIFE/ALLURE | 1 | ШТ | На складе | не подлежит сертификации | 18.05.2016 - Изменение веса, объема, длины, ширины, высоты.
754891 | VLN-l СЛК Накл диммера кноп | Valena LIFE.Лицевая панель для кнопочного светорегулятора.Слоновая кость | Valena Life/Allure | 596 | VALENA LIFE/ALLURE | 1 | ШТ | На складе | не подлежит сертификации | 18.05.2016 - Изменение веса, объема, длины, ширины, высоты.
754892 | VLN-l АЛЮ Накл диммера кноп | Valena LIFE.Лицевая панель для кнопочного светорегулятора.Алюминий | Valena Life/Allure | 596 | VALENA LIFE/ALLURE | 1 | ШТ | На складе | не подлежит сертификации | 18.05.2016 - Изменение веса, объема, длины, ширины, высоты.
755000 | VLN-l БЕЛ Клав Выкл | Valena LIFE.Лицевая панель для выключателей одноклавишных.Белая | Valena Life/Allure | 596 | VALENA LIFE/ALLURE | 10 | ШТ | На складе | не подлежит сертификации | 18.05.2016 - Изменение веса, объема, длины, ширины, высоты.
755001 | VLN-l СЛК Клав Выкл | Valena LIFE.Лицевая панель для выключателей одноклавишных.Слоновая кость | Valena Life/Allure | 596 | VALENA LIFE/ALLURE | 10 | ШТ | На складе | не подлежит сертификации | 18.05.2016 - Изменение веса, объема, длины, ширины, высоты.
755002 | VLN-l АЛЮ Клав Выкл | Valena LIFE.Лицевая панель для выключателей одноклавишных.Алюминий | Valena Life/Allure | 596 | VALENA LIFE/ALLURE | 10 | ШТ | На складе | не подлежит сертификации | 18.05.2016 - Изменение веса, объема, длины, ширины, высоты.
755013 | VLN-a СтальП Клав Выкл | Valena ALLURE.Лицевая панель для выключателей одноклавишных.Полированная сталь | Valena Life/Allure | 596 | VALENA LIFE/ALLURE | 1 | ШТ | Под заказ Т1 | не подлежит сертификации | 18.05.2016 - Изменение веса, объема, длины, ширины, высоты.
755020 | VLN-l БЕЛ Клав Выкл 2-клавишн. | Valena LIFE.Лицевая панель для двухклавишного выключателя.Белая | Valena Life/Allure | 596 | VALENA LIFE/ALLURE | 10 | ШТ | На складе | не подлежит сертификации | 18.05.2016 - Изменение веса, объема, длины, ширины, высоты.
755021 | VLN-l СЛК Клав Выкл 2-клавишн. | Valena LIFE.Лицевая панель для двухклавишного выключателя.Слоновая кость | Valena Life/Allure | 596 | VALENA LIFE/ALLURE | 10 | ШТ | На складе | не подлежит сертификации | 18.05.2016 - Изменение веса, объема, длины, ширины, высоты.
755022 | VLN-l АЛЮ Клав Выкл 2-клавишн. | Valena LIFE.Лицевая панель для двухклавишного выключателя.Алюминий | Valena Life/Allure | 596 | VALENA LIFE/ALLURE | 5 | ШТ | На складе | не подлежит сертификации | 18.05.2016 - Изменение веса, объема, длины, ширины, высоты.
755060 | VLN-l БЕЛ Накл 2М | Valena LIFE MyHome.Лицевая панель для механизмов BUS/SCS.Без маркировки.2 модуля.Белая | Valena Life/Allure | 217 | Освещение и управление жалюзи - управляющие устройства MYHOME (LEGRAND) | 1 | ШТ | Под заказ Т1 | не подлежит сертификации | 18.05.2016 - Изменение веса, объема, длины, ширины, высоты.
755061 | VLN-l СЛК Накл 2М | Valena LIFE MyHome.Лицевая панель для механизмов BUS/SCS.Без маркировки.2 модуля.Слоновая кость | Valena Life/Allure | 217 | Освещение и управление жалюзи - управляющие устройства MYHOME (LEGRAND) | 1 | ШТ | Под заказ Т1 | не подлежит сертификации | 18.05.2016 - Изменение веса, объема, длины, ширины, высоты.
755062 | VLN-l АЛЮ Накл 2М | Valena LIFE MyHome.Лицевая панель для механизмов BUS/SCS.Без маркировки.2 модуля.Алюминий | Valena Life/Allure | 217 | Освещение и управление жалюзи - управляющие устройства MYHOME (LEGRAND) | 1 | ШТ | Под заказ Т1 | не подлежит сертификации | 18.05.2016 - Изменение веса, объема, длины, ширины, высоты.
755070 | VLN-l БЕЛ Клав перекл. промеж | Valena LIFE.Лицевая панель для переключателя промежуточного.Белая | Valena Life/Allure | 596 | VALENA LIFE/ALLURE | 5 | ШТ | На складе | не подлежит сертификации | 18.05.2016 - Изменение веса, объема, длины, ширины, высоты.
755071 | VLN-l СЛК Клав перекл. промеж | Valena LIFE.Лицевая панель для переключателя промежуточного.Слоновая кость | Valena Life/Allure | 596 | VALENA LIFE/ALLURE | 5 | ШТ | На складе | не подлежит сертификации | 18.05.2016 - Изменение веса, объема, длины, ширины, высоты.
755080 | VLN-l БЕЛ Накл On-Off-Gen 2М | Valena LIFE MyHome.Лицевая панель для механизмов BUS/SCS.С символом "GEN-On-Off".2 модуля.Белая | Valena Life/Allure | 217 | Освещение и управление жалюзи - управляющие устройства MYHOME (LEGRAND) | 5 | ШТ | Под заказ Т1 | не подлежит сертификации | 18.05.2016 - Изменение веса, объема, длины, ширины, высоты.
755081 | VLN-l СЛК Накл On-Off-Gen 2М | Valena LIFE MyHome.Лицевая панель для механизмов BUS/SCS.С символом "GEN-On-Off".2 модуля.Слоновая кость | Valena Life/Allure | 217 | Освещение и управление жалюзи - управляющие устройства MYHOME (LEGRAND) | 1 | ШТ | Под заказ Т1 | не подлежит сертификации | 18.05.2016 - Изменение веса, объема, длины, ширины, высоты.
755082 | VLN-l АЛЮ Накл On-Off-Gen 2М | Valena LIFE MyHome.Лицевая панель для механизмов BUS/SCS.С символом "GEN-On-Off".2 модуля.Алюминий | Valena Life/Allure | 217 | Освещение и управление жалюзи - управляющие устройства MYHOME (LEGRAND) | 1 | ШТ | Под заказ Т1 | не подлежит сертификации | 18.05.2016 - Изменение веса, объема, длины, ширины, высоты.
755100 | VLN-l БЕЛ Клав выкл. с подсвет | Valena LIFE.Лицевая панель для выключателя одноклавишного с подсветкой/индикацией .Белая | Valena Life/Allure | 596 | VALENA LIFE/ALLURE | 10 | ШТ | На складе | не подлежит сертификации | 18.05.2016 - Изменение веса, объема, длины, ширины, высоты.
755101 | VLN-l СЛК Клав выкл. с подсвет | Valena LIFE.Лицевая панель для выключателя одноклавишного с подсветкой/индикацией.Слоновая кость | Valena Life/Allure | 596 | VALENA LIFE/ALLURE | 10 | ШТ | На складе | не подлежит сертификации | 18.05.2016 - Изменение веса, объема, длины, ширины, высоты.
755102 | VLN-l АЛЮ Клав выкл. с подсвет | Valena LIFE.Лицевая панель для выключателя одноклавишного с подсветкой/индикацией.Алюминий | Valena Life/Allure | 596 | VALENA LIFE/ALLURE | 5 | ШТ | На складе | не подлежит сертификации | 18.05.2016 - Изменение веса, объема, длины, ширины, высоты.
755113 | VLN-a Черная сталь Клав Выкл | Valena ALLURE.Лицевая панель для выключателей одноклавишных.Черная сталь | Valena Life/Allure | 596 | VALENA LIFE/ALLURE | 1 | ШТ | Под заказ Т1 | не подлежит сертификации | 18.05.2016 - Изменение веса, объема, длины, ширины, высоты.
755141 | VLN-l СЛК Клав Выкл для жалюзи | Valena LIFE.Лицевая панель для выключателя жалюзи и рольставней.Слоновая кость | Valena Life/Allure | 596 | VALENA LIFE/ALLURE | 1 | ШТ | На складе | не подлежит сертификации | 18.05.2016 - Изменение веса, объема, длины, ширины, высоты.
755142 | VLN-l АЛЮ Клав Выкл для жалюзи | Valena LIFE.Лицевая панель для выключателя жалюзи и рольставней.Алюминий | Valena Life/Allure | 596 | VALENA LIFE/ALLURE | 1 | ШТ | На складе | не подлежит сертификации | 18.05.2016 - Изменение веса, объема, длины, ширины, высоты.
755170 | VLN-l БЕЛ Накл On-Off 2М | Valena LIFE MyHome.Лицевая панель для механизмов BUS/SCS.С символом "On-Off".2 модуля.Белая | Valena Life/Allure | 217 | Освещение и управление жалюзи - управляющие устройства MYHOME (LEGRAND) | 1 | ШТ | Под заказ Т1 | не подлежит сертификации | 18.05.2016 - Изменение веса, объема, длины, ширины, высоты.
755171 | VLN-l СЛК Накл On-Off 2М | Valena LIFE MyHome.Лицевая панель для механизмов BUS/SCS.С символом "On-Off".2 модуля.Слоновая кость | Valena Life/Allure | 217 | Освещение и управление жалюзи - управляющие устройства MYHOME (LEGRAND) | 1 | ШТ | Под заказ Т1 | не подлежит сертификации | 18.05.2016 - Изменение веса, объема, длины, ширины, высоты.
755172 | VLN-l АЛЮ Накл On-Off 2М | Valena LIFE MyHome.Лицевая панель для механизмов BUS/SCS.С символом "On-Off".2 модуля.Алюминий | Valena Life/Allure | 217 | Освещение и управление жалюзи - управляющие устройства MYHOME (LEGRAND) | 1 | ШТ | Под заказ Т1 | не подлежит сертификации | 18.05.2016 - Изменение веса, объема, длины, ширины, высоты.
755180 | VLN-l БЕЛ Заглушка | Valena LIFE.Заглушка с суппортом.С лицевой панелью.Белая | Valena Life/Allure | 596 | VALENA LIFE/ALLURE | 1 | ШТ | На складе | не подлежит сертификации | 18.05.2016 - Изменение веса, объема, длины, ширины, высоты.
755181 | VLN-l СЛК Заглушка | Valena LIFE.Заглушка с суппортом.С лицевой панелью.Слоновая кость | Valena Life/Allure | 596 | VALENA LIFE/ALLURE | 1 | ШТ | На складе | не подлежит сертификации | 18.05.2016 - Изменение веса, объема, длины, ширины, высоты.
755200 | VLN-l БЕЛ Накл Роз 2К+З | Valena LIFE.Лицевая панель розетки 2К+З.Белая | Valena Life/Allure | 596 | VALENA LIFE/ALLURE | 10 | ШТ | На складе | не подлежит сертификации | 18.05.2016 - Изменение веса, объема, длины, ширины, высоты.
755201 | VLN-l СЛК Накл Роз 2К+З | Valena LIFE.Лицевая панель розетки 2К+З.Слоновая кость | Valena Life/Allure | 596 | VALENA LIFE/ALLURE | 10 | ШТ | На складе | не подлежит сертификации | 18.05.2016 - Изменение веса, объема, длины, ширины, высоты.
755204 | VLN-a БЕЛ Роз 2К+З с/штор IP44 | Valena ALLURE IP44.Розетка силовая 2К+З, с защитными шторками и откидной крышкой.Белая | Valena Life/Allure | 596 | VALENA LIFE/ALLURE | 5 | ШТ | На складе | сертифицировано | 18.05.2016 - Изменение веса, объема, длины, ширины, высоты.
755220 | VLN-l БЕЛ Клав выкл.2-кл.подсв | Valena LIFE.Лицевая панель для выключателя двухклавишного с подсветкой .Белая | Valena Life/Allure | 596 | VALENA LIFE/ALLURE | 5 | ШТ | На складе | не подлежит сертификации | 18.05.2016 - Изменение веса, объема, длины, ширины, высоты.
755221 | VLN-l СЛК Клав выкл.2-кл.подсв | Valena LIFE.Лицевая панель для выключателя двухклавишного с подсветкой.Слоновая кость | Valena Life/Allure | 596 | VALENA LIFE/ALLURE | 5 | ШТ | На складе | не подлежит сертификации | 18.05.2016 - Изменение веса, объема, длины, ширины, высоты.
755222 | VLN-l АЛЮ Клав выкл.2-кл.подсв | Valena LIFE.Лицевая панель для выключателя двухклавишного с подсветкой.Алюминий | Valena Life/Allure | 596 | VALENA LIFE/ALLURE | 5 | ШТ | На складе | не подлежит сертификации | 18.05.2016 - Изменение веса, объема, длины, ширины, высоты.
755230 | VLN-l БЕЛ Накл Light 2М | Valena LIFE MyHome.Лицевая панель для механизмов BUS/SCS.С символом "Освещение".2 модуля.Белая | Valena Life/Allure | 217 | Освещение и управление жалюзи - управляющие устройства MYHOME (LEGRAND) | 1 | ШТ | Под заказ Т1 | не подлежит сертификации | 18.05.2016 - Изменение веса, объема, длины, ширины, высоты.
755231 | VLN-l СЛК Накл Light 2М | Valena LIFE MyHome.Лицевая панель для механизмов BUS/SCS.С символом "Освещение".2 модуля.Слоновая кость | Valena Life/Allure | 217 | Освещение и управление жалюзи - управляющие устройства MYHOME (LEGRAND) | 1 | ШТ | Под заказ Т1 | не подлежит сертификации | 18.05.2016 - Изменение веса, объема, длины, ширины, высоты.
755232 | VLN-l АЛЮ Накл Light 2М | Valena LIFE MyHome.Лицевая панель для механизмов BUS/SCS.С символом "Освещение".2 модуля.Алюминий | Valena Life/Allure | 217 | Освещение и управление жалюзи - управляющие устройства MYHOME (LEGRAND) | 1 | ШТ | Под заказ Т1 | не подлежит сертификации | 18.05.2016 - Изменение веса, объема, длины, ширины, высоты.
755240 | VLN-l БЕЛ Накл Gen 2М | Valena LIFE MyHome.Лицевая панель для механизмов BUS/SCS.С символом "GEN".2 модуля.Белая | Valena Life/Allure | 217 | Освещение и управление жалюзи - управляющие устройства MYHOME (LEGRAND) | 1 | ШТ | Под заказ Т1 | не подлежит сертификации | 18.05.2016 - Изменение веса, объема, длины, ширины, высоты.
755241 | VLN-l СЛК Накл Gen 2М | Valena LIFE MyHome.Лицевая панель для механизмов BUS/SCS.С символом "GEN".2 модуля.Слоновая кость | Valena Life/Allure | 217 | Освещение и управление жалюзи - управляющие устройства MYHOME (LEGRAND) | 1 | ШТ | Под заказ Т1 | не подлежит сертификации | 18.05.2016 - Изменение веса, объема, длины, ширины, высоты.
755242 | VLN-l АЛЮ Накл Gen 2М | Valena LIFE MyHome.Лицевая панель для механизмов BUS/SCS.С символом "GEN".2 модуля.Алюминий | Valena Life/Allure | 217 | Освещение и управление жалюзи - управляющие устройства MYHOME (LEGRAND) | 1 | ШТ | Под заказ Т1 | не подлежит сертификации | 18.05.2016 - Изменение веса, объема, длины, ширины, высоты.
755260 | VLN-l БЕЛ Накл Dimmer 2М | Valena LIFE MyHome.Лицевая панель для механизмов BUS/SCS.С символом "Светорегулятор".2 модуля.Белая | Valena Life/Allure | 217 | Освещение и управление жалюзи - управляющие устройства MYHOME (LEGRAND) | 1 | ШТ | Под заказ Т1 | не подлежит сертификации | 18.05.2016 - Изменение веса, объема, длины, ширины, высоты.
755261 | VLN-l СЛК Накл Dimmer 2М | Valena LIFE MyHome.Лицевая панель для механизмов BUS/SCS.С символом "Светорегулятор".2 модуля.Слоновая кость | Valena Life/Allure | 217 | Освещение и управление жалюзи - управляющие устройства MYHOME (LEGRAND) | 1 | ШТ | Под заказ Т1 | не подлежит сертификации | 18.05.2016 - Изменение веса, объема, длины, ширины, высоты.
755262 | VLN-l АЛЮ Накл Dimmer 2М | Valena LIFE MyHome.Лицевая панель для механизмов BUS/SCS.С символом "Светорегулятор".2 модуля.Алюминий | Valena Life/Allure | 217 | Освещение и управление жалюзи - управляющие устройства MYHOME (LEGRAND) | 1 | ШТ | Под заказ Т1 | не подлежит сертификации | 18.05.2016 - Изменение веса, объема, длины, ширины, высоты.
755265 | VLN-l БЕЛ Накл Light правая | Valena LIFE MyHome.Лицевая панель для механизмов BUS/SCS.С символом "Освещение".1 модуль.Установка справа.Белая | Valena Life/Allure | 217 | Освещение и управление жалюзи - управляющие устройства MYHOME (LEGRAND) | 1 | ШТ | Под заказ Т1 | не подлежит сертификации | 18.05.2016 - Изменение веса, объема, длины, ширины, высоты.
755266 | VLN-l СЛК Накл Light правая | Valena LIFE MyHome.Лицевая панель для механизмов BUS/SCS.С символом "Освещение".1 модуль.Установка справа.Слоновая кость | Valena Life/Allure | 217 | Освещение и управление жалюзи - управляющие устройства MYHOME (LEGRAND) | 1 | ШТ | Под заказ Т1 | не подлежит сертификации | 18.05.2016 - Изменение веса, объема, длины, ширины, высоты.
755267 | VLN-l АЛЮ Накл Light правая | Valena LIFE MyHome.Лицевая панель для механизмов BUS/SCS.С символом "Освещение".1 модуль.Установка справа.Алюминий | Valena Life/Allure | 217 | Освещение и управление жалюзи - управляющие устройства MYHOME (LEGRAND) | 1 | ШТ | Под заказ Т1 | не подлежит сертификации | 18.05.2016 - Изменение веса, объема, длины, ширины, высоты.
755270 | VLN-l БЕЛ Клав пркл.пром.пдсв. | Valena LIFE.Лицевая панель для переключателя промежуточного с подсветкой/индикацией .Белая | Valena Life/Allure | 596 | VALENA LIFE/ALLURE | 1 | ШТ | На складе | не подлежит сертификации | 18.05.2016 - Изменение веса, объема, длины, ширины, высоты.
755310 | VLN-l БЕЛ Накл Up-Down 2М | Valena LIFE MyHome.Лицевая панель для механизмов BUS/SCS.С символом "Вверх-вниз".2 модуля.Белая | Valena Life/Allure | 217 | Освещение и управление жалюзи - управляющие устройства MYHOME (LEGRAND) | 1 | ШТ | Под заказ Т1 | не подлежит сертификации | 18.05.2016 - Изменение веса, объема, длины, ширины, высоты.
755311 | VLN-l СЛК Накл Up-Down 2М | Valena LIFE MyHome.Лицевая панель для механизмов BUS/SCS.С символом "Вверх-вниз".2 модуля.Слоновая кость | Valena Life/Allure | 217 | Освещение и управление жалюзи - управляющие устройства MYHOME (LEGRAND) | 1 | ШТ | Под заказ Т1 | не подлежит сертификации | 18.05.2016 - Изменение веса, объема, длины, ширины, высоты.
755312 | VLN-l АЛЮ Накл Up-Down 2М | Valena LIFE MyHome.Лицевая панель для механизмов BUS/SCS.С символом "Вверх-вниз".2 модуля.Алюминий | Valena Life/Allure | 217 | Освещение и управление жалюзи - управляющие устройства MYHOME (LEGRAND) | 1 | ШТ | Под заказ Т1 | не подлежит сертификации | 18.05.2016 - Изменение веса, объема, длины, ширины, высоты.
755313 | VLN-l БЕЛ Накл Light-Sound лев | Valena LIFE MyHome.Лицевая панель для механизмов BUS/SCS.С символом "Освещение-звук".1 модуль.Установка слева.Белая | Valena Life/Allure | 217 | Освещение и управление жалюзи - управляющие устройства MYHOME (LEGRAND) | 1 | ШТ | Под заказ Т1 | не подлежит сертификации | 18.05.2016 - Изменение веса, объема, длины, ширины, высоты.
755314 | VLN-l СЛК Накл Light-Sound лев | Valena LIFE MyHome.Лицевая панель для механизмов BUS/SCS.С символом "Освещение-звук".1 модуль.Установка слева.Слоновая кость | Valena Life/Allure | 217 | Освещение и управление жалюзи - управляющие устройства MYHOME (LEGRAND) | 1 | ШТ | Под заказ Т1 | не подлежит сертификации | 18.05.2016 - Изменение веса, объема, длины, ширины, высоты.
755320 | VLN-l БЕЛ Накл Light-Dim 2М | Valena LIFE MyHome.Лицевая панель для механизмов BUS/SCS.С символом "Светорегулятор On-Off".2 модуля.Белая | Valena Life/Allure | 217 | Освещение и управление жалюзи - управляющие устройства MYHOME (LEGRAND) | 1 | ШТ | Под заказ Т1 | не подлежит сертификации | 18.05.2016 - Изменение веса, объема, длины, ширины, высоты.
755321 | VLN-l СЛК Накл Light-Dim 2М | Valena LIFE MyHome.Лицевая панель для механизмов BUS/SCS.С символом "Светорегулятор On-Off".2 модуля.Слоновая кость | Valena Life/Allure | 217 | Освещение и управление жалюзи - управляющие устройства MYHOME (LEGRAND) | 1 | ШТ | Под заказ Т1 | не подлежит сертификации | 18.05.2016 - Изменение веса, объема, длины, ширины, высоты.
755322 | VLN-l АЛЮ Накл Light-Dim 2М | Valena LIFE MyHome.Лицевая панель для механизмов BUS/SCS.С символом "Светорегулятор On-Off".2 модуля.Алюминий | Valena Life/Allure | 217 | Освещение и управление жалюзи - управляющие устройства MYHOME (LEGRAND) | 1 | ШТ | Под заказ Т1 | не подлежит сертификации | 18.05.2016 - Изменение веса, объема, длины, ширины, высоты.
755323 | VLN-l АЛЮ Накл Light-Sound лев | Valena LIFE MyHome.Лицевая панель для механизмов BUS/SCS.С символом "Освещение-звук".1 модуль.Установка слева.Алюминий | Valena Life/Allure | 217 | Освещение и управление жалюзи - управляющие устройства MYHOME (LEGRAND) | 1 | ШТ | Под заказ Т1 | не подлежит сертификации | 18.05.2016 - Изменение веса, объема, длины, ширины, высоты.
755330 | VLN-l БЕЛ Накл 1М | Valena LIFE MyHome.Лицевая панель для механизмов BUS/SCS.Без маркировки.1 модуль.Установка слева или справа.Белая | Valena Life/Allure | 217 | Освещение и управление жалюзи - управляющие устройства MYHOME (LEGRAND) | 1 | ШТ | Под заказ Т1 | не подлежит сертификации | 18.05.2016 - Изменение веса, объема, длины, ширины, высоты.
755331 | VLN-l СЛК Накл 1М | Valena LIFE MyHome.Лицевая панель для механизмов BUS/SCS.Без маркировки.1 модуль.Установка слева или справа.Слоновая кость | Valena Life/Allure | 217 | Освещение и управление жалюзи - управляющие устройства MYHOME (LEGRAND) | 1 | ШТ | Под заказ Т1 | не подлежит сертификации | 18.05.2016 - Изменение веса, объема, длины, ширины, высоты.
755332 | VLN-l АЛЮ Накл 1М | Valena LIFE MyHome.Лицевая панель для механизмов BUS/SCS.Без маркировки.1 модуль.Установка слева или справа.Алюминий | Valena Life/Allure | 217 | Освещение и управление жалюзи - управляющие устройства MYHOME (LEGRAND) | 1 | ШТ | Под заказ Т1 | не подлежит сертификации | 18.05.2016 - Изменение веса, объема, длины, ширины, высоты.
755340 | VLN-l БЕЛ Накл Stop | Valena LIFE MyHome.Лицевая панель для механизмов BUS/SCS.С символом "Стоп".1 модуль.Установка справа или слева.Белая | Valena Life/Allure | 217 | Освещение и управление жалюзи - управляющие устройства MYHOME (LEGRAND) | 1 | ШТ | Под заказ Т1 | не подлежит сертификации | 18.05.2016 - Изменение веса, объема, длины, ширины, высоты.
755341 | VLN-l СЛК Накл Stop | Valena LIFE MyHome.Лицевая панель для механизмов BUS/SCS.С символом "Стоп".1 модуль.Установка справа или слева.Слоновая кость | Valena Life/Allure | 217 | Освещение и управление жалюзи - управляющие устройства MYHOME (LEGRAND) | 1 | ШТ | Под заказ Т1 | не подлежит сертификации | 18.05.2016 - Изменение веса, объема, длины, ширины, высоты.
755342 | VLN-l АЛЮ Накл Stop | Valena LIFE MyHome.Лицевая панель для механизмов BUS/SCS.С символом "Стоп".1 модуль.Установка справа или слева.Алюминий | Valena Life/Allure | 217 | Освещение и управление жалюзи - управляющие устройства MYHOME (LEGRAND) | 1 | ШТ | Под заказ Т1 | не подлежит сертификации | 18.05.2016 - Изменение веса, объема, длины, ширины, высоты.
755400 | VLN-l БЕЛ Накл Up-Down | Valena LIFE MyHome.Лицевая панель для механизмов BUS/SCS.С символом "Вверх-вниз".1 модуль.Установка справа или слева.Белая | Valena Life/Allure | 217 | Освещение и управление жалюзи - управляющие устройства MYHOME (LEGRAND) | 1 | ШТ | Под заказ Т1 | не подлежит сертификации | 18.05.2016 - Изменение веса, объема, длины, ширины, высоты.
755401 | VLN-l СЛК Накл Up-Down | Valena LIFE MyHome.Лицевая панель для механизмов BUS/SCS.С символом "Вверх-вниз".1 модуль.Установка справа или слева.Слоновая кость | Valena Life/Allure | 217 | Освещение и управление жалюзи - управляющие устройства MYHOME (LEGRAND) | 1 | ШТ | Под заказ Т1 | не подлежит сертификации | 18.05.2016 - Изменение веса, объема, длины, ширины, высоты.
755402 | VLN-l АЛЮ Накл Up-Down | Valena LIFE MyHome.Лицевая панель для механизмов BUS/SCS.С символом "Вверх-вниз".1 модуль.Установка справа или слева.Алюминий | Valena Life/Allure | 217 | Освещение и управление жалюзи - управляющие устройства MYHOME (LEGRAND) | 1 | ШТ | Под заказ Т1 | не подлежит сертификации | 18.05.2016 - Изменение веса, объема, длины, ширины, высоты.
755410 | VLN-l БЕЛ Накл Роз RJ11,RJ45 | Valena LIFE.Лицевая панель для одиночных телефонных/информационных розеток.Белая | Valena Life/Allure | 596 | VALENA LIFE/ALLURE | 5 | ШТ | На складе | не подлежит сертификации | 18.05.2016 - Изменение веса, объема, длины, ширины, высоты.
755412 | VLN-l АЛЮ Накл Роз RJ11,RJ45 | Valena LIFE.Лицевая панель для одиночных телефонных/информационных розеток.Алюминий | Valena Life/Allure | 596 | VALENA LIFE/ALLURE | 5 | ШТ | На складе | не подлежит сертификации | 18.05.2016 - Изменение веса, объема, длины, ширины, высоты.
755420 | VLN-l БЕЛ Накл рз.2х RJ11,RJ45 | Valena LIFE.Лицевая панель для двойных телефонных/информационных розеток.Белая | Valena Life/Allure | 596 | VALENA LIFE/ALLURE | 5 | ШТ | На складе | не подлежит сертификации | 18.05.2016 - Изменение веса, объема, длины, ширины, высоты.
755421 | VLN-l СЛК Накл рз.2х RJ11,RJ45 | Valena LIFE.Лицевая панель для двойных телефонных/информационных розеток.Слоновая кость | Valena Life/Allure | 596 | VALENA LIFE/ALLURE | 5 | ШТ | На складе | не подлежит сертификации | 18.05.2016 - Изменение веса, объема, длины, ширины, высоты.
755422 | VLN-l АЛЮ Накл Роз2х RJ11,RJ45 | Valena LIFE.Лицевая панель для двойных телефонных/информационных розеток.Алюминий | Valena Life/Allure | 596 | VALENA LIFE/ALLURE | 5 | ШТ | На складе | не подлежит сертификации | 18.05.2016 - Изменение веса, объема, длины, ширины, высоты.
755525 | VLN-l БЕЛ Накл Light левая | Valena LIFE MyHome.Лицевая панель для механизмов BUS/SCS.С символом "Освещение".1 модуль.Установка слева.Белая | Valena Life/Allure | 217 | Освещение и управление жалюзи - управляющие устройства MYHOME (LEGRAND) | 1 | ШТ | Под заказ Т1 | не подлежит сертификации | 18.05.2016 - Изменение веса, объема, длины, ширины, высоты.
755526 | VLN-l СЛК Накл Light левая | Valena LIFE MyHome.Лицевая панель для механизмов BUS/SCS.С символом "Освещение".1 модуль.Установка слева.Слоновая кость | Valena Life/Allure | 217 | Освещение и управление жалюзи - управляющие устройства MYHOME (LEGRAND) | 1 | ШТ | Под заказ Т1 | не подлежит сертификации | 18.05.2016 - Изменение веса, объема, длины, ширины, высоты.
755527 | VLN-l АЛЮ Накл Light левая | Valena LIFE LIFE MyHome.Лицевая панель для механизмов BUS/SCS.С символом "Освещение".1 модуль.Установка слева.Алюминий | Valena Life/Allure | 217 | Освещение и управление жалюзи - управляющие устройства MYHOME (LEGRAND) | 1 | ШТ | Под заказ Т1 | не подлежит сертификации | 18.05.2016 - Изменение веса, объема, длины, ширины, высоты.
755555 | VLN-l БЕЛ Накл On-Off-Gen прав | Valena LIFE MyHome.Лицевая панель для механизмов BUS/SCS.С символом "GEN-On-Off".1 модуль.Установка справа.Белая | Valena Life/Allure | 217 | Освещение и управление жалюзи - управляющие устройства MYHOME (LEGRAND) | 1 | ШТ | Под заказ Т1 | не подлежит сертификации | 18.05.2016 - Изменение веса, объема, длины, ширины, высоты.
755556 | VLN-l СЛК Накл On-Off-Gen прав | Valena LIFE MyHome.Лицевая панель для механизмов BUS/SCS.С символом "GEN-On-Off".1 модуль.Установка справа.Слоновая кость | Valena Life/Allure | 217 | Освещение и управление жалюзи - управляющие устройства MYHOME (LEGRAND) | 1 | ШТ | Под заказ Т1 | не подлежит сертификации | 18.05.2016 - Изменение веса, объема, длины, ширины, высоты.
755557 | VLN-l АЛЮ Накл On-Off-Gen прав | Valena LIFE MyHome.Лицевая панель для механизмов BUS/SCS.С символом "GEN-On-Off".1 модуль.Установка справа.Алюминий | Valena Life/Allure | 217 | Освещение и управление жалюзи - управляющие устройства MYHOME (LEGRAND) | 1 | ШТ | Под заказ Т1 | не подлежит сертификации | 18.05.2016 - Изменение веса, объема, длины, ширины, высоты.
755565 | VLN-l БЕЛ Накл On-Off-Gen лев | Valena LIFE MyHome.Лицевая панель для механизмов BUS/SCS.С символом "GEN-On-Off".1 модуль.Установка слева.Белая | Valena Life/Allure | 217 | Освещение и управление жалюзи - управляющие устройства MYHOME (LEGRAND) | 1 | ШТ | Под заказ Т1 | не подлежит сертификации | 18.05.2016 - Изменение веса, объема, длины, ширины, высоты.
755566 | VLN-l СЛК Накл On-Off-Gen лев | Valena LIFE MyHome.Лицевая панель для механизмов BUS/SCS.С символом "GEN-On-Off".1 модуль.Установка слева.Слоновая кость | Valena Life/Allure | 217 | Освещение и управление жалюзи - управляющие устройства MYHOME (LEGRAND) | 1 | ШТ | Под заказ Т1 | не подлежит сертификации | 18.05.2016 - Изменение веса, объема, длины, ширины, высоты.
755567 | VLN-l АЛЮ Накл On-Off-Gen лев | Valena LIFE MyHome.Лицевая панель для механизмов BUS/SCS.С символом "GEN-On-Off".1 модуль.Установка слева.Алюминий | Valena Life/Allure | 217 | Освещение и управление жалюзи - управляющие устройства MYHOME (LEGRAND) | 1 | ШТ | Под заказ Т1 | не подлежит сертификации | 18.05.2016 - Изменение веса, объема, длины, ширины, высоты.
755575 | VLN-l БЕЛ Накл Light-Sound прав | Valena LIFE MyHome.Лицевая панель для механизмов BUS/SCS.С символом "On-Off".1 модуль.Установка справа.Белая | Valena Life/Allure | 217 | Освещение и управление жалюзи - управляющие устройства MYHOME (LEGRAND) | 1 | ШТ | Под заказ Т1 | не подлежит сертификации | 18.05.2016 - Изменение веса, объема, длины, ширины, высоты.
755576 | VLN-l СЛК Накл On-Off прав | Valena LIFE MyHome.Лицевая панель для механизмов BUS/SCS.С символом "On-Off".1 модуль.Установка справа.Слоновая кость | Valena Life/Allure | 217 | Освещение и управление жалюзи - управляющие устройства MYHOME (LEGRAND) | 1 | ШТ | Под заказ Т1 | не подлежит сертификации | 18.05.2016 - Изменение веса, объема, длины, ширины, высоты.
755577 | VLN-l АЛЮ Накл On-Off прав | Valena LIFE MyHome.Лицевая панель для механизмов BUS/SCS.С символом "On-Off".1 модуль.Установка справа.Алюминий | Valena Life/Allure | 217 | Освещение и управление жалюзи - управляющие устройства MYHOME (LEGRAND) | 1 | ШТ | Под заказ Т1 | не подлежит сертификации | 18.05.2016 - Изменение веса, объема, длины, ширины, высоты.
755580 | VLN-l БЕЛ Накл Dimmer прав.бел | Valena LIFE MyHome.Лицевая панель для механизмов BUS/SCS.С символом "Светорегулятор".1 модуль.Установка справа.Белая | Valena Life/Allure | 217 | Освещение и управление жалюзи - управляющие устройства MYHOME (LEGRAND) | 1 | ШТ | Под заказ Т1 | не подлежит сертификации | 18.05.2016 - Изменение веса, объема, длины, ширины, высоты.
755581 | VLN-l СЛК Накл Dimmer прав.слк | Valena LIFE MyHome.Лицевая панель для механизмов BUS/SCS.С символом "Светорегулятор".1 модуль.Установка справа.Слоновая кость | Valena Life/Allure | 217 | Освещение и управление жалюзи - управляющие устройства MYHOME (LEGRAND) | 1 | ШТ | Под заказ Т1 | не подлежит сертификации | 18.05.2016 - Изменение веса, объема, длины, ширины, высоты.
755582 | VLN-l АЛЮ Накл Dimmer прав.алю | Valena LIFE MyHome.Лицевая панель для механизмов BUS/SCS.С символом "Светорегулятор".1 модуль.Установка справа.Алюминий | Valena Life/Allure | 217 | Освещение и управление жалюзи - управляющие устройства MYHOME (LEGRAND) | 1 | ШТ | Под заказ Т1 | не подлежит сертификации | 18.05.2016 - Изменение веса, объема, длины, ширины, высоты.
755585 | VLN-l БЕЛ Накл On-Off лев | Valena LIFE MyHome.Лицевая панель для механизмов BUS/SCS.С символом "On-Off".1 модуль.Установка слева.Белая | Valena Life/Allure | 217 | Освещение и управление жалюзи - управляющие устройства MYHOME (LEGRAND) | 1 | ШТ | Под заказ Т1 | не подлежит сертификации | 18.05.2016 - Изменение веса, объема, длины, ширины, высоты.
755586 | VLN-l СЛК Накл On-Off лев | Valena LIFE MyHome.Лицевая панель для механизмов BUS/SCS.С символом "On-Off".1 модуль.Установка слева.Слоновая кость | Valena Life/Allure | 217 | Освещение и управление жалюзи - управляющие устройства MYHOME (LEGRAND) | 1 | ШТ | Под заказ Т1 | не подлежит сертификации | 18.05.2016 - Изменение веса, объема, длины, ширины, высоты.
755587 | VLN-l АЛЮ Накл On-Off лев | Valena LIFE MyHome.Лицевая панель для механизмов BUS/SCS.С символом "On-Off".1 модуль.Установка слева.Алюминий | Valena Life/Allure | 217 | Освещение и управление жалюзи - управляющие устройства MYHOME (LEGRAND) | 1 | ШТ | Под заказ Т1 | не подлежит сертификации | 18.05.2016 - Изменение веса, объема, длины, ширины, высоты.
755590 | VLN-l БЕЛ Накл Dimmer лев.бел | Valena LIFE MyHome.Лицевая панель для механизмов BUS/SCS.С символом "Светорегулятор".1 модуль.Установка слева.Белая | Valena Life/Allure | 217 | Освещение и управление жалюзи - управляющие устройства MYHOME (LEGRAND) | 1 | ШТ | Под заказ Т1 | не подлежит сертификации | 18.05.2016 - Изменение веса, объема, длины, ширины, высоты.
755591 | VLN-l СЛК Накл Dimmer лев.слк | Valena LIFE MyHome.Лицевая панель для механизмов BUS/SCS.С символом "Светорегулятор".1 модуль.Установка слева.Слоновая кость | Valena Life/Allure | 217 | Освещение и управление жалюзи - управляющие устройства MYHOME (LEGRAND) | 1 | ШТ | Под заказ Т1 | не подлежит сертификации | 18.05.2016 - Изменение веса, объема, длины, ширины, высоты.
755592 | VLN-l АЛЮ Накл Dimmer лев.алю | Valena LIFE MyHome.Лицевая панель для механизмов BUS/SCS.С символом "Светорегулятор".1 модуль.Установка слева.Алюминий | Valena Life/Allure | 217 | Освещение и управление жалюзи - управляющие устройства MYHOME (LEGRAND) | 1 | ШТ | Под заказ Т1 | не подлежит сертификации | 18.05.2016 - Изменение веса, объема, длины, ширины, высоты.
755595 | VLN-l БЕЛ Накл Light-Sound пр | Valena LIFE MyHome.Лицевая панель для механизмов BUS/SCS.С символом "Освещение-звук".1 модуль.Установка справа.Белая | Valena Life/Allure | 217 | Освещение и управление жалюзи - управляющие устройства MYHOME (LEGRAND) | 1 | ШТ | Под заказ Т1 | не подлежит сертификации | 18.05.2016 - Изменение веса, объема, длины, ширины, высоты.
755596 | VLN-l СЛК Накл Light-Sound пр | Valena LIFE MyHome.Лицевая панель для механизмов BUS/SCS.С символом "Освещение-звук".1 модуль.Установка справа.Слоновая кость | Valena Life/Allure | 217 | Освещение и управление жалюзи - управляющие устройства MYHOME (LEGRAND) | 1 | ШТ | Под заказ Т1 | не подлежит сертификации | 18.05.2016 - Изменение веса, объема, длины, ширины, высоты.
755597 | VLN-l АЛЮ Накл Light-Sound пр | Valena LIFE MyHome.Лицевая панель для механизмов BUS/SCS.С символом "Освещение-звук".1 модуль.Установка справа.Алюминий | Valena Life/Allure | 217 | Освещение и управление жалюзи - управляющие устройства MYHOME (LEGRAND) | 1 | ШТ | Под заказ Т1 | не подлежит сертификации | 18.05.2016 - Изменение веса, объема, длины, ширины, высоты.
770101 | Выключатель 10A АЛМ VLN | Выключатель одноклавишный - Valena - 10 AX - 250 В~ - алюминий | Valena | 571 | Valena электроустановочное оборудование | 10 | ШТ | На складе | сертифицировано | 18.05.2016 - Изменение веса, объема, длины, ширины, высоты.
770105 | Выключатель 2клав 10A АЛМ VLN | Выключатель двухклавишный - Valena - 10 AX - 250 В~ - алюминий | Valena | 571 | Valena электроустановочное оборудование | 10 | ШТ | На складе | сертифицировано | 18.05.2016 - Изменение веса, объема, длины, ширины, высоты.
770110 | Выключатель 10A подсв АЛМ VLN | Выключатель с подсветкой - Valena - 10 AX - 250 В~ - алюминий | Valena | 571 | Valena электроустановочное оборудование | 10 | ШТ | На складе | сертифицировано | 18.05.2016 - Изменение веса, объема, длины, ширины, высоты.
770116 | Розетка 2К АЛМ VLN | Силовая розетка - Valena - 2К - на винтах - 10/16 А - 230/250 В~ - алюминий | Valena | 571 | Valena электроустановочное оборудование | 10 | ШТ | На складе | сертифицировано | 18.05.2016 - Изменение веса, объема, длины, ширины, высоты.
770120 | Розетка 2К+З АЛМ VLN | Силовая розетка - Valena - 2К+3 - на винтах - 10/16 А - 230/250 В~ - алюминий | Valena | 571 | Valena электроустановочное оборудование | 10 | ШТ | На складе | сертифицировано | 18.05.2016 - Изменение веса, объема, длины, ширины, высоты.
770121 | Розетка 2К+З шт АЛМ VLN | Силовая розетка - Valena - 2К+3 - с защитными шторками - на винтах - 10/16 А - 230/250 В~ - алюминий | Valena | 571 | Valena электроустановочное оборудование | 10 | ШТ | На складе | сертифицировано | 18.05.2016 - Изменение веса, объема, длины, ширины, высоты.
770129 | Розетка TV 1.5dB звезда АЛМ VLN | ТВ розетка - Valena - звезда - 1.5 дБ - 2400 МГц - алюминий | Valena | 571 | Valena электроустановочное оборудование | 10 | ШТ | На складе | не подлежит сертификации | 18.05.2016 - Изменение веса, объема, длины, ширины, высоты.
770152 | Рамка 2п гор Алюминий Valena | Рамка - Valena - 2 поста - горизонтальный монтаж - алюминий | Valena | 571 | Valena электроустановочное оборудование | 10 | ШТ | На складе | не подлежит сертификации | 18.05.2016 - Изменение веса, объема, длины, ширины, высоты.
770153 | Рамка 3п гор Алюминий Valena | Рамка - Valena - 3 поста - горизонтальный монтаж - алюминий | Valena | 571 | Valena электроустановочное оборудование | 2 | ШТ | На складе | не подлежит сертификации | 18.05.2016 - Изменение веса, объема, длины, ширины, высоты.
770154 | Рамка 4п гор Алюминий Valena | Рамка - Valena - 4 поста - горизонтальный монтаж - алюминий | Valena | 571 | Valena электроустановочное оборудование | 1 | ШТ | На складе | не подлежит сертификации | 18.05.2016 - Изменение веса, объема, длины, ширины, высоты.
771202 | Рамка 2п гор Dark Bronze GL | Рамка - Galea Life - 2 поста - горизонтальный монтаж - Dark Bronze | Luxe | 572 | Pro 21 / Galea электроустановочное оборудование | 2 | ШТ | На складе | не подлежит сертификации | 18.05.2016 - Изменение веса, объема, длины, ширины, высоты.
771220 | Панель лицев роз 2К+З DBR GL | Лицевая панель - Galea Life - для розетки 2К+З - Dark Bronze | Luxe | 572 | Pro 21 / Galea электроустановочное оборудование | 10 | ШТ | На складе | не подлежит сертификации | 18.05.2016 - Изменение веса, объема, длины, ширины, высоты.
771320 | Панель лицев роз 2К+З ALM GL | Лицевая панель - Galea Life - для розетки 2К+З - Aluminium | Luxe | 572 | Pro 21 / Galea электроустановочное оборудование | 10 | ШТ | На складе | не подлежит сертификации | 18.05.2016 - Изменение веса, объема, длины, ширины, высоты.
771401 | Рамка 1п Titanium GL | Рамка - Galea Life - 1 пост - Titanium | Luxe | 572 | Pro 21 / Galea электроустановочное оборудование | 5 | ШТ | На складе | не подлежит сертификации | 18.05.2016 - Изменение веса, объема, длины, ширины, высоты.
771402 | Рамка 2п гор Titanium GL | Рамка - Galea Life - 2 поста - горизонтальный монтаж - Titanium | Luxe | 572 | Pro 21 / Galea электроустановочное оборудование | 2 | ШТ | На складе | не подлежит сертификации | 18.05.2016 - Изменение веса, объема, длины, ширины, высоты.
771403 | Рамка 3п гор Titanium GL | Рамка - Galea Life - 3 поста - горизонтальный монтаж - Titanium | Luxe | 572 | Pro 21 / Galea электроустановочное оборудование | 2 | ШТ | На складе | не подлежит сертификации | 18.05.2016 - Изменение веса, объема, длины, ширины, высоты.
771420 | Панель лицев роз 2К+З TITN GL | Лицевая панель - Galea Life - для розетки 2К+З - Titanium | Luxe | 572 | Pro 21 / Galea электроустановочное оборудование | 10 | ШТ | На складе | не подлежит сертификации | 18.05.2016 - Изменение веса, объема, длины, ширины, высоты.
771421 | Панель лиц роз 2К+З шт TITN GL | Лицевая панель - Galea Life - для розетки 2К+З - с защитными шторками - Titanium | Luxe | 572 | Pro 21 / Galea электроустановочное оборудование | 1 | ШТ | На складе | не подлежит сертификации | 18.05.2016 - Изменение веса, объема, длины, ширины, высоты.
771501 | Рамка 1п Pearl GL | Рамка - Galea Life - 1 пост - Pearl | Luxe | 572 | Pro 21 / Galea электроустановочное оборудование | 5 | ШТ | На складе | не подлежит сертификации | 18.05.2016 - Изменение веса, объема, длины, ширины, высоты.
771502 | Рамка 2п гор Pearl GL | Рамка - Galea Life - 2 поста - горизонтальный монтаж - Pearl | Luxe | 572 | Pro 21 / Galea электроустановочное оборудование | 2 | ШТ | На складе | не подлежит сертификации | 18.05.2016 - Изменение веса, объема, длины, ширины, высоты.
771503 | Рамка 3п гор Pearl GL | Рамка - Galea Life - 3 поста - горизонтальный монтаж - Pearl | Luxe | 572 | Pro 21 / Galea электроустановочное оборудование | 2 | ШТ | На складе | не подлежит сертификации | 18.05.2016 - Изменение веса, объема, длины, ширины, высоты.
771504 | Рамка 4п гор Pearl GL | Рамка - Galea Life - 4 поста - горизонтальный монтаж - Pearl | Luxe | 572 | Pro 21 / Galea электроустановочное оборудование | 1 | ШТ | На складе | не подлежит сертификации | 18.05.2016 - Изменение веса, объема, длины, ширины, высоты.
771520 | Панель лицев роз 2К+З PRL GL | Лицевая панель - Galea Life - для розетки 2К+З - Pearl | Luxe | 572 | Pro 21 / Galea электроустановочное оборудование | 10 | ШТ | На складе | не подлежит сертификации | 18.05.2016 - Изменение веса, объема, длины, ширины, высоты.
771521 | G.Life Л. п. роз.2К+З,шт pearl | Лицевая панель - Galea Life - для розетки 2К+З - с защитными шторками - Pearl | Luxe | 572 | Pro 21 / Galea электроустановочное оборудование | 1 | ШТ | На складе | не подлежит сертификации | 18.05.2016 - Изменение веса, объема, длины, ширины, высоты.
771533 | Роз. 2х2К+З, pearl шт.авт. | Двойная розетка - Galea Life - 2х2К+3 - автоматические клеммы - с защитными шторками - в сборе - pea | Luxe | 572 | Pro 21 / Galea электроустановочное оборудование | 5 | ШТ | Под заказ Т2 | сертифицировано | 18.05.2016 - Изменение веса, объема, длины, ширины, высоты.
773644 | Выключатель+выкл.2кл.+роз.2К+З БЕЛ CAR | 3-постовой моноблок - Cariva - 250 В~ - белый | General family | 576 | Cariva электроустановочное оборудование | 10 | ШТ | На складе | сертифицировано | 18.05.2016 - Изменение веса, объема, длины, ширины, высоты.
773744 | Выключатель+выкл.2кл.+роз.2К+З СЛНК CAR | 3-постовой моноблок - Cariva - 250 В~ - слоновая кость | General family | 576 | Cariva электроустановочное оборудование | 10 | ШТ | На складе | сертифицировано | 18.05.2016 - Изменение веса, объема, длины, ширины, высоты.
774112 | Переключатель 2напр 2клав 10A подсв СЛНК VLN | Переключатель на два направления - Valena - двухклавишный - с подсветкой - 10 AX - 250 В - слоновая | Valena | 571 | Valena электроустановочное оборудование | 10 | ШТ | На складе | сертифицировано | 18.05.2016 - Изменение веса, объема, длины, ширины, высоты.
774120 | Розетка 2К+З IP44 шт СЛНК VLN | Розетка - Valena - IP 44 - немецкий стандарт - 2К+3 - с прозрачной крышкой и защитными шторками - сл | Valena | 571 | Valena электроустановочное оборудование | 10 | ШТ | На складе | сертифицировано | 18.05.2016 - Изменение веса, объема, длины, ширины, высоты.
774220 | Розетка 2К+З IP44 шт БЕЛ VLN | Розетка - Valena - IP 44 - немецкий стандарт - 2К+3 - с прозрачной крышкой и защитными шторками - бе | Valena | 571 | Valena электроустановочное оборудование | 10 | ШТ | На складе | сертифицировано | 18.05.2016 - Изменение веса, объема, длины, ширины, высоты.
774301 | Выключатель 10A СЛНК VLN | Выключатель одноклавишный - Valena - 10 AX - 250 В~ - слоновая кость | Valena | 571 | Valena электроустановочное оборудование | 100 | ШТ | На складе | сертифицировано | 18.05.2016 - Изменение веса, объема, длины, ширины, высоты.
774305 | Выключатель 2клав 10A СЛНК VLN | Выключатель двухклавишный - Valena - 10 AX - 250 В~ - слоновая кость | Valena | 571 | Valena электроустановочное оборудование | 100 | ШТ | На складе | сертифицировано | 18.05.2016 - Изменение веса, объема, длины, ширины, высоты.
774306 | Переключатель 2напр 10A СЛНК VLN | Переключатель на два направления - Valena - 10 AX - 250 В~ - слоновая кость | Valena | 571 | Valena электроустановочное оборудование | 10 | ШТ | На складе | сертифицировано | 18.05.2016 - Изменение веса, объема, длины, ширины, высоты.
774307 | Переключатель пром 10A СЛНК VLN | Переключатель промежуточный - Valena - 10 AX - 250 В~ - слоновая кость | Valena | 571 | Valena электроустановочное оборудование | 10 | ШТ | На складе | сертифицировано | 18.05.2016 - Изменение веса, объема, длины, ширины, высоты.
774308 | Переключатель 2напр 2клав 10A СЛНК VLN | Переключатель на два направления двухклавишный - Valena - 10 AX - 250 В~ - слоновая кость | Valena | 571 | Valena электроустановочное оборудование | 10 | ШТ | На складе | сертифицировано | 18.05.2016 - Изменение веса, объема, длины, ширины, высоты.
774310 | Выключатель 10A подсв СЛНК VLN | Выключатель с подсветкой - Valena - 10 AX - 250 В~ - слоновая кость | Valena | 571 | Valena электроустановочное оборудование | 100 | ШТ | На складе | сертифицировано | 18.05.2016 - Изменение веса, объема, длины, ширины, высоты.
774323 | Розетка 2К+З в сборе СЛНК VLN | Силовая розетка - Valena - 2К+3 - укоплектованная - на винтах - 10/16 А - 230/250 В~ - слоновая кост | Valena | 571 | Valena электроустановочное оборудование | 10 | ШТ | На складе | сертифицировано | 18.05.2016 - Изменение веса, объема, длины, ширины, высоты.
774324 | Розетка для динамиков СЛНК VLN | Розетка для колонок - Valena - двойная - слоновая кость | Valena | 571 | Valena электроустановочное оборудование | 10 | ШТ | На складе | не подлежит сертификации | 18.05.2016 - Изменение веса, объема, длины, ширины, высоты.
774326 | Переключатель 2напр 10A подсв СЛНК VLN | Переключатель на два направления с подсветкой - Valena - 10 AX - 250 В~ - слоновая кость | Valena | 571 | Valena электроустановочное оборудование | 10 | ШТ | На складе | сертифицировано | 18.05.2016 - Изменение веса, объема, длины, ширины, высоты.
774328 | Выключатель 2клав 10A подсв СЛНК VLN | Двойной выключатель с подсветкой - Valena - 10 AX - 250 В~ - слоновая кость | Valena | 571 | Valena электроустановочное оборудование | 100 | ШТ | На складе | сертифицировано | 18.05.2016 - Изменение веса, объема, длины, ширины, высоты.
774329 | Розетка TV 1.5dB звезда СЛНК VLN | ТВ розетка - Valena - звезда - 1.5 дБ - 2400 МГц - слоновая кость | Valena | 571 | Valena электроустановочное оборудование | 10 | ШТ | На складе | не подлежит сертификации | 18.05.2016 - Изменение веса, объема, длины, ширины, высоты.
774330 | Розетка TV 10dB окон СЛНК VLN | ТВ розетка - Valena - оконечная - 10 дБ - 2400 МГц - слоновая кость | Valena | 571 | Valena электроустановочное оборудование | 10 | ШТ | На складе | не подлежит сертификации | 18.05.2016 - Изменение веса, объема, длины, ширины, высоты.
774335 | Розетка TV-FM-SAT 1.5dB звезда СЛНК VLN | Розетка TV-FM-SAT - Valena - звезда - 1.5 дБ - 2400 МГц - слоновая кость | Valena | 571 | Valena электроустановочное оборудование | 10 | ШТ | На складе | не подлежит сертификации | 18.05.2016 - Изменение веса, объема, длины, ширины, высоты.
774338 | Розетка RJ11 СЛНК VLN | Телефонная розетка - Valena - RJ 11 - 4 контакта - 1 выход - слоновая кость | Valena | 571 | Valena электроустановочное оборудование | 100 | ШТ | На складе | не подлежит сертификации | 18.05.2016 - Изменение веса, объема, длины, ширины, высоты.
774341 | Розетка RJ45 ISDN СЛНК VLN | Телефонная розетка - Valena - RJ 45 - ISDN / Интернет - 8 контактов - 1 выход - слоновая кость | Valena | 571 | Valena электроустановочное оборудование | 1 | ШТ | На складе | не подлежит сертификации | 18.05.2016 - Изменение веса, объема, длины, ширины, высоты.
774347 | Вывод кабеля СЛНК VLN | Вывод кабеля - Valena - слоновая кость | Valena | 571 | Valena электроустановочное оборудование | 10 | ШТ | На складе | не подлежит сертификации | 18.05.2016 - Изменение веса, объема, длины, ширины, высоты.
774354 | Рамка 4п гор Сл.кость Valena | Рамка - Valena - 4 поста - горизонтальный монтаж - слоновая кость | Valena | 571 | Valena электроустановочное оборудование | 20 | ШТ | На складе | не подлежит сертификации | 18.05.2016 - Изменение веса, объема, длины, ширины, высоты.
774355 | Рамка 5п гор Сл.кость Valena | Рамка - Valena - 5 постов - горизонтальный монтаж - слоновая кость | Valena | 571 | Valena электроустановочное оборудование | 1 | ШТ | На складе | не подлежит сертификации | 18.05.2016 - Изменение веса, объема, длины, ширины, высоты.
774401 | Выключатель 10A БЕЛ VLN | Выключатель одноклавишный - Valena - 10 AX - 250 В~ - белый | Valena | 571 | Valena электроустановочное оборудование | 100 | ШТ | На складе | сертифицировано | 18.05.2016 - Изменение веса, объема, длины, ширины, высоты.
774405 | Выключатель 2клав 10A БЕЛ VLN | Выключатель двухклавишный - Valena - 10 AX - 250 В~ - белый | Valena | 571 | Valena электроустановочное оборудование | 100 | ШТ | На складе | сертифицировано | 18.05.2016 - Изменение веса, объема, длины, ширины, высоты.
774406 | Переключатель 2напр 10A БЕЛ VLN | Переключатель на два направления - Valena - 10 AX - 250 В~ - белый | Valena | 571 | Valena электроустановочное оборудование | 10 | ШТ | На складе | сертифицировано | 18.05.2016 - Изменение веса, объема, длины, ширины, высоты.
774407 | Переключатель пром 10A БЕЛ VLN | Переключатель промежуточный - Valena - 10 AX - 250 В~ - белый | Valena | 571 | Valena электроустановочное оборудование | 10 | ШТ | На складе | сертифицировано | 18.05.2016 - Изменение веса, объема, длины, ширины, высоты.
774410 | Выключатель 10A подсв БЕЛ VLN | Выключатель с подсветкой - Valena - 10 AX - 250 В~ - белый | Valena | 571 | Valena электроустановочное оборудование | 100 | ШТ | На складе | сертифицировано | 18.05.2016 - Изменение веса, объема, длины, ширины, высоты.
774426 | Переключатель 2напр 10A подсв БЕЛ VLN | Переключатель на два направления с подсветкой - Valena - 10 AX - 250 В~ - белый | Valena | 571 | Valena электроустановочное оборудование | 10 | ШТ | На складе | сертифицировано | 18.05.2016 - Изменение веса, объема, длины, ширины, высоты.
774428 | Выключатель 2клав 10A подсв БЕЛ VLN | Выключатель двойной с подсветкой / переключатель на 2 напр. двухклавишный с подсветкой - Valena - 10 | Valena | 571 | Valena электроустановочное оборудование | 10 | ШТ | На складе | сертифицировано | 18.05.2016 - Изменение веса, объема, длины, ширины, высоты.
774429 | Розетка TV 1.5dB звезда БЕЛ VLN | ТВ розетка - Valena - звезда - 1.5 дБ - 2400 МГц - белый | Valena | 571 | Valena электроустановочное оборудование | 10 | ШТ | На складе | не подлежит сертификации | 18.05.2016 - Изменение веса, объема, длины, ширины, высоты.
774438 | Розетка RJ11 БЕЛ VLN | Телефонная розетка - Valena - RJ 11 - 4 контакта - 1 выход - белый | Valena | 571 | Valena электроустановочное оборудование | 10 | ШТ | На складе | не подлежит сертификации | 18.05.2016 - Изменение веса, объема, длины, ширины, высоты.
774441 | Розетка RJ45 ISDN БЕЛ VLN | Телефонная розетка - Valena - RJ 45 - ISDN / Интернет - 8 контактов - 1 выход - белый | Valena | 571 | Valena электроустановочное оборудование | 1 | ШТ | На складе | не подлежит сертификации | 18.05.2016 - Изменение веса, объема, длины, ширины, высоты.
774454 | Рамка 4п гор Белая Valena | Рамка - Valena - 4 поста - горизонтальный монтаж - белый | Valena | 571 | Valena электроустановочное оборудование | 20 | ШТ | На складе | не подлежит сертификации | 18.05.2016 - Изменение веса, объема, длины, ширины, высоты.
774455 | Рамка 5п гор Белая Valena | Рамка - Valena - 5 постов - горизонтальный монтаж - белый | Valena | 571 | Valena электроустановочное оборудование | 20 | ШТ | На складе | не подлежит сертификации | 18.05.2016 - Изменение веса, объема, длины, ширины, высоты.
774607 | Переключатель с/нул.точкой СЛНК SUNO | Перекл.С Нулев.Точкой Suno | General family | 574 | Suno электроустановочное оборудование | 10 | ШТ | Под заказ Т2 | сертифицировано | 18.05.2016 - Изменение статуса на складе, перевод во вкладку "удаленные"
775600 | Выключатель подсв зел. GL | Выключатель с подсветкой - Galea Life - 10 АХ - 250 В~ - с зеленой лампой 0,5 мA | Luxe | 572 | Pro 21 / Galea электроустановочное оборудование | 10 | ШТ | На складе | сертифицировано | 18.05.2016 - Изменение веса, объема, длины, ширины, высоты.
775641 | Пульт управл сценар освещ PLC | Пульт Управл Сценар Освещ Plc | Luxe | 209 | Программируемые механизмы управления сценариями | 1 | ШТ | Под заказ Т2 | информация по запросу | 18.05.2016 - Изменение статуса на складе, перевод во вкладку "удаленные"
775825 | Выключатель 2клав подсв GL | Выключатель двойной с подсветкой на обе цепи - Galea Life - 10 АХ - 250 В~ | Luxe | 572 | Pro 21 / Galea электроустановочное оборудование | 1 | ШТ | На складе | сертифицировано | 18.05.2016 - Изменение веса, объема, длины, ширины, высоты.
776131 | Коробка накл 1п СЛНК VLN | Накладная коробка - Valena - 1 пост - слоновая кость | Valena | 572 | Pro 21 / Galea электроустановочное оборудование | 10 | ШТ | На складе | не подлежит сертификации | 18.05.2016 - Изменение веса, объема, длины, ширины, высоты.
776132 | Коробка накл 2п СЛНК VLN | Коробка Накл 2п Слнк Vln | Valena | 572 | Pro 21 / Galea электроустановочное оборудование | 5 | ШТ | На складе | не подлежит сертификации | 18.05.2016 - Изменение веса, объема, длины, ширины, высоты.
776181 | Коробка накл 1п БЕЛ VLN | Накладная коробка - Valena - 1 пост - белый | Valena | 572 | Pro 21 / Galea электроустановочное оборудование | 10 | ШТ | На складе | не подлежит сертификации | 18.05.2016 - Изменение веса, объема, длины, ширины, высоты.
776182 | Коробка накл 2п БЕЛ VLN | Коробка Накл 2п Бел Vln | Valena | 572 | Pro 21 / Galea электроустановочное оборудование | 5 | ШТ | На складе | не подлежит сертификации | 18.05.2016 - Изменение веса, объема, длины, ширины, высоты.
782202 | Выключатель 10A 2клав БЕЛ | Выключатель двухклавишный 10 AX - 250 B~ - Quteo IP 20 - Белый | Quteo-Etika | 4113 | Quteo IP20 электроустановочное оборудование | 20 | ШТ | На складе | сертифицировано | 18.05.2016 - Изменение веса, объема, длины, ширины, высоты.
782206 | Переключатель 10A 2клавБЕЛ | Переключатель 2напр 2клав Бел | Quteo-Etika | 4113 | Quteo IP20 электроустановочное оборудование | 20 | ШТ | На складе | сертифицировано | 23.03.2016 - Изменение тарифа (отзывная кампания до 30.04.2016)
782232 | Выключатель 10A 2клавСЛНК | Выключатель двухклавишный 10 AX - 250 B~ - Quteo IP 20 - Слоновая кость | Quteo-Etika | 4113 | Quteo IP20 электроустановочное оборудование | 20 | ШТ | На складе | сертифицировано | 18.05.2016 - Изменение веса, объема, длины, ширины, высоты.
782236 | Переключатель 10A 2кл СЛНК | Переключатель 2напр 2клав Слнк | Quteo-Etika | 4113 | Quteo IP20 электроустановочное оборудование | 20 | ШТ | На складе | сертифицировано | 23.03.2016 - Изменение тарифа (отзывная кампания до 30.04.2016)
ALPTEC3.2 | Регулятор 3 шага 230/400В | Legrand Регулятор 3 шага 230/400 В | UKRM | 6001 | Оборудование для ОКЭ и КРМ | 1 | ШТ | На складе | сертифицировано | 18.05.2016 - Изменение тарифа
ALPTEC5.2 | Регулятор 5 шагов 230/400В | Legrand Регулятор 5 шагов 230/400 В | UKRM | 6001 | Оборудование для ОКЭ и КРМ | 1 | ШТ | На складе | сертифицировано | 18.05.2016 - Изменение тарифа
ALPTEC8 | Регулятор 8 шагов 230/400В | Legrand Регулятор 8 шагов 230/400 В | UKRM | 6001 | Оборудование для ОКЭ и КРМ | 1 | ШТ | На складе | сертифицировано | 18.05.2016 - Изменение тарифа
ALPTEC8.2 | Регулятор 8 шагов 230/400В | Регулятор 8 шагов 230/400В | UKRM | 6001 | Оборудование для ОКЭ и КРМ | 1 | ШТ | На складе | информация по запросу | 18.05.2016 - Изменение тарифа
EXT2GR | Модуль расширения выходов (2 выхода) | Legrand Модуль расширения выходов (2 выхода) | UKRM | 6001 | Оборудование для ОКЭ и КРМ | 1 | ШТ | На складе | сертифицировано | 18.05.2016 - Изменение тарифа
M47.540 | АУКРМ типа S (7.5+15)+25 квар | АУКРМ типа S (7.5+15)+25 квар | UKRM | 6001 | Оборудование для ОКЭ и КРМ | 1 | ШТ | Под заказ Т1 | сертифицировано | 18.05.2016 - Добавлен в тариф
MH10040 | АУКРМ типа H (12,5+25)+(25+37,5) квар | Трехфазный шкаф Alpimatic - тип H - 400 В - 100 квар | UKRM | 6001 | Оборудование для ОКЭ и КРМ | 1 | ШТ | На складе | сертифицировано | 18.05.2016 - Изменение статуса на "на складе"
MH15040 | АУКРМ типа H (25+50)+75 квар | Трехфазный шкаф Alpimatic - тип H - 400 В - 150 квар | UKRM | 6001 | Оборудование для ОКЭ и КРМ | 1 | ШТ | На складе | сертифицировано | 18.05.2016 - Изменение статуса на "на складе"
MH20040 | АУКРМ типа H 50+2х75 квар | Трехфазный шкаф Alpimatic - тип H - 400 В - 200 квар | UKRM | 6001 | Оборудование для ОКЭ и КРМ | 1 | ШТ | На складе | сертифицировано | 18.05.2016 - Изменение статуса на "на складе"
MH25040 | АУКРМ типа H (5+10)+10 квар | Трехфазный шкаф Alpimatic - тип H - 400 В - 250 квар | UKRM | 6001 | Оборудование для ОКЭ и КРМ | 1 | ШТ | На складе | сертифицировано | 18.05.2016 - Изменение статуса на "на складе"
MH47.540 | АУКРМ типа H (7.5+15)+25 квар | АУКРМ типа H (7.5+15)+25 квар | UKRM | 6001 | Оборудование для ОКЭ и КРМ | 1 | ШТ | Под заказ Т1 | сертифицировано | 18.05.2016 - Добавлен в тариф
MH5040 | АУКРМ типа H (10+15)+25 квар | Трехфазный шкаф Alpimatic - тип H - 400 В - 50 квар | UKRM | 6001 | Оборудование для ОКЭ и КРМ | 1 | ШТ | На складе | сертифицировано | 18.05.2016 - Изменение статуса на "на складе"
MH7540 | АУКРМ типа H (7,5+15)+(22,5+30) квар | Трехфазный шкаф Alpimatic - тип H - 400 В - 75 квар | UKRM | 6001 | Оборудование для ОКЭ и КРМ | 1 | ШТ | На складе | сертифицировано | 18.05.2016 - Изменение статуса на "на складе"
MS10540.135 | АУКРМ SAH 105 квар | АУКРМ SAH 105 квар | UKRM | 6001 | Оборудование для ОКЭ и КРМ | 1 | ШТ | Под заказ Т1 | сертифицировано | 18.05.2016 - Добавлен в тариф
MS14040.135 | АУКРМ SAH 140 квар | АУКРМ SAH 140 квар | UKRM | 6001 | Оборудование для ОКЭ и КРМ | 1 | ШТ | Под заказ Т1 | сертифицировано | 18.05.2016 - Добавлен в тариф
MS17540.135 | АУКРМ SAH 175 квар | АУКРМ SAH 175 квар | UKRM | 6001 | Оборудование для ОКЭ и КРМ | 1 | ШТ | Под заказ Т1 | сертифицировано | 18.05.2016 - Добавлен в тариф
MS21040.135 | АУКРМ SAH 210 квар | АУКРМ SAH 210 квар | UKRM | 6001 | Оборудование для ОКЭ и КРМ | 1 | ШТ | Под заказ Т1 | сертифицировано | 18.05.2016 - Добавлен в тариф
MS24540.135 | АУКРМ SAH 245 квар | АУКРМ SAH 245 квар | UKRM | 6001 | Оборудование для ОКЭ и КРМ | 1 | ШТ | Под заказ Т1 | сертифицировано | 18.05.2016 - Добавлен в тариф
MS28040.135 | АУКРМ SAH 280 квар | АУКРМ SAH 280 квар | UKRM | 6001 | Оборудование для ОКЭ и КРМ | 1 | ШТ | Под заказ Т1 | сертифицировано | 18.05.2016 - Добавлен в тариф
MS31540.135 | АУКРМ SAH 315 квар | АУКРМ SAH 315 квар | UKRM | 6001 | Оборудование для ОКЭ и КРМ | 1 | ШТ | Под заказ Т1 | сертифицировано | 18.05.2016 - Добавлен в тариф
MS38540.135 | АУКРМ SAH 385 квар | АУКРМ SAH 385 квар | UKRM | 6001 | Оборудование для ОКЭ и КРМ | 1 | ШТ | Под заказ Т1 | сертифицировано | 18.05.2016 - Добавлен в тариф
MS42040.135 | АУКРМ SAH 420 квар | АУКРМ SAH 420 квар | UKRM | 6001 | Оборудование для ОКЭ и КРМ | 1 | ШТ | Под заказ Т1 | сертифицировано | 18.05.2016 - Добавлен в тариф
MS45540.135 | АУКРМ SAH 455 квар | АУКРМ SAH 455 квар | UKRM | 6001 | Оборудование для ОКЭ и КРМ | 1 | ШТ | Под заказ Т1 | сертифицировано | 18.05.2016 - Добавлен в тариф
MS49040.135 | АУКРМ SAH 490 квар | АУКРМ SAH 490 квар | UKRM | 6001 | Оборудование для ОКЭ и КРМ | 1 | ШТ | Под заказ Т1 | сертифицировано | 18.05.2016 - Добавлен в тариф
MS5240.135 | АУКРМ SAH 52,5 квар | АУКРМ SAH 52,5 квар | UKRM | 6001 | Оборудование для ОКЭ и КРМ | 1 | ШТ | Под заказ Т1 | сертифицировано | 18.05.2016 - Добавлен в тариф
MS52540.135 | АУКРМ SAH 525 квар | АУКРМ SAH 525 квар | UKRM | 6001 | Оборудование для ОКЭ и КРМ | 1 | ШТ | Под заказ Т1 | сертифицировано | 18.05.2016 - Добавлен в тариф
MS56040.135 | АУКРМ SAH 560 квар | АУКРМ SAH 560 квар | UKRM | 6001 | Оборудование для ОКЭ и КРМ | 1 | ШТ | Под заказ Т1 | сертифицировано | 18.05.2016 - Добавлен в тариф
MS63040.135 | АУКРМ SAH 630 квар | АУКРМ SAH 630 квар | UKRM | 6001 | Оборудование для ОКЭ и КРМ | 1 | ШТ | Под заказ Т1 | сертифицировано | 18.05.2016 - Добавлен в тариф
MS7040.135 | АУКРМ SAH 70 квар | АУКРМ SAH 70 квар | UKRM | 6001 | Оборудование для ОКЭ и КРМ | 1 | ШТ | Под заказ Т1 | сертифицировано | 18.05.2016 - Добавлен в тариф
MS8740.135 | АУКРМ SAH 87,5 квар | АУКРМ SAH 87,5 квар | UKRM | 6001 | Оборудование для ОКЭ и КРМ | 1 | ШТ | Под заказ Т1 | сертифицировано | 18.05.2016 - Добавлен в тариф
P2540 | Комплект стд 25 квар | Компенсирующий модуль Alpimatic - трехфазный - стандартный тип - 400 В - 25 квар | UKRM | 6001 | Оборудование для ОКЭ и КРМ | 1 | ШТ | Под заказ Т1 | сертифицировано | 18.05.2016 - Изменение статуса на "под заказ Т1"
P7540 | Комплект стд 75 квар | Компенсирующий модуль Alpimatic - трехфазный - стандартный тип - 400 В - 75 квар | UKRM | 6001 | Оборудование для ОКЭ и КРМ | 1 | ШТ | Под заказ Т1 | сертифицировано | 18.05.2016 - Изменение статуса на "под заказ Т1"
PH12.512.540 | Комплект типа H 12,5+12,5 квар | Компенсирующий модуль Alpimatic - трехфазный - тип Н - 400 В - 12,5+12,5 квар | UKRM | 6001 | Оборудование для ОКЭ и КРМ | 1 | ШТ | На складе | сертифицировано | 18.05.2016 - Изменение статуса на "на складе"
PH12.540 | Комплект типа H 12,5 квар | Компенсирующий модуль Alpimatic - трехфазный - тип Н - 400 В - 12,5 квар | UKRM | 6001 | Оборудование для ОКЭ и КРМ | 1 | ШТ | На складе | сертифицировано | 18.05.2016 - Изменение статуса на "на складе"
PH252540 | Комплект типа H 25+25 квар | Компенсирующий модуль Alpimatic - трехфазный - тип Н - 400 В - 25+25 квар | UKRM | 6001 | Оборудование для ОКЭ и КРМ | 1 | ШТ | На складе | сертифицировано | 18.05.2016 - Изменение статуса на "на складе"
PH2540 | Комплект типа H 25 квар | Компенсирующий модуль Alpimatic - трехфазный - тип Н - 400 В - 25 квар | UKRM | 6001 | Оборудование для ОКЭ и КРМ | 1 | ШТ | На складе | сертифицировано | 18.05.2016 - Изменение статуса на "на складе"
V12.540-3MONO | Конденсатор стд 12,5 квар | Вакуумированный конденсатор Alpivar² - 6 клемм - стандартный - 400 В - без крышки - 12,5 кв | UKRM | 6001 | Оборудование для ОКЭ и КРМ | 1 | ШТ | Под заказ Т1 | сертифицировано | 18.05.2016 - Изменение статуса на "под заказ Т1"
V2540-3MONO | Конденсатор стд 25 квар | Вакуумированный конденсатор Alpivar² - 6 клемм - стандартный - 400 В - без крышки - 25 квар | UKRM | 6001 | Оборудование для ОКЭ и КРМ | 1 | ШТ | Под заказ Т1 | сертифицировано | 18.05.2016 - Изменение статуса на "под заказ Т1"
V5040-3MONO | Конденсатор стд 50 квар | Вакуумированный конденсатор Alpivar² - 6 клемм - стандартный - 400 В - без крышки - 50 квар | UKRM | 6001 | Оборудование для ОКЭ и КРМ | 1 | ШТ | Под заказ Т1 | сертифицировано | 18.05.2016 - Изменение статуса на "под заказ Т1"
V540 | Конденсатор стд 5 квар | Вакуумированный конденсатор Alpivar² - 3 клеммы - стандартный - 400 В - без крышки - 5 квар | UKRM | 6001 | Оборудование для ОКЭ и КРМ | 1 | ШТ | Под заказ Т1 | сертифицировано | 18.05.2016 - Изменение статуса на "под заказ Т1"
V7540-3MONO | Конденсатор стд 75 квар | Вакуумированный конденсатор Alpivar² - 6 клемм - стандартный - 400 В - без крышки - 75 квар | UKRM | 6001 | Оборудование для ОКЭ и КРМ | 1 | ШТ | Под заказ Т1 | сертифицировано | 18.05.2016 - Изменение статуса на "под заказ Т1"
VH1040 | Конденсатор типа H 10 квар | Вакуумированный конденсатор Alpivar² - 3 клеммы - тип Н - 400 В - без крышки - 10 квар | UKRM | 6001 | Оборудование для ОКЭ и КРМ | 1 | ШТ | Под заказ Т2 | сертифицировано | 18.05.2016 - Изменение тарифа
VH12.540-3MONO | Конденсатор тип Н 12,5 квар | Вакуумированный конденсатор Alpivar² - 6 клемм - тип Н - 400 В - без крышки - 12,5 квар | UKRM | 6001 | Оборудование для ОКЭ и КРМ | 1 | ШТ | На складе | сертифицировано | 18.05.2016 - Изменение тарифа, изменение статуса на "на складе"
VH2.540 | Конденсатор типа H 2,5 квар | Вакуумированный конденсатор Alpivar² - 3 клеммы - тип Н - 400 В - без крышки - 2,5 квар | UKRM | 6001 | Оборудование для ОКЭ и КРМ | 1 | ШТ | Под заказ Т2 | сертифицировано | 18.05.2016 - Изменение тарифа
VH2040-3MONO | Конденсатор тип Н 20 квар | Вакуумированный конденсатор Alpivar² - 6 клемм - тип Н - 400 В - без крышки - 20 квар | UKRM | 6001 | Оборудование для ОКЭ и КРМ | 1 | ШТ | Под заказ Т2 | сертифицировано | 18.05.2016 - Изменение тарифа
VH2540-3MONO | Конденсатор тип Н 25 квар | Вакуумированный конденсатор Alpivar² - 6 клемм - тип Н - 400 В - без крышки - 25 квар | UKRM | 6001 | Оборудование для ОКЭ и КРМ | 1 | ШТ | На складе | сертифицировано | 18.05.2016 - Изменение тарифа
VH5040-3MONO | Конденсатор тип Н 50 квар | Вакуумированный конденсатор Alpivar² - 6 клемм - тип Н - 400 В - без крышки - 50 квар | UKRM | 6001 | Оборудование для ОКЭ и КРМ | 1 | ШТ | На складе | сертифицировано | 18.05.2016 - Изменение тарифа
VH540 | Конденсатор типа H 5 квар | Вакуумированный конденсатор Alpivar² - 3 клеммы - тип Н - 400 В - без крышки - 5 квар | UKRM | 6001 | Оборудование для ОКЭ и КРМ | 1 | ШТ | На складе | сертифицировано | 18.05.2016 - Изменение тарифа, изменение статуса на "на складе"
VH7.540 | Конденсатор типа H 7,5 квар | Вакуумированный конденсатор Alpivar² - 3 клеммы - тип Н - 400 В - без крышки - 7,5 квар | UKRM | 6001 | Оборудование для ОКЭ и КРМ | 1 | ШТ | Под заказ Т2 | сертифицировано | 18.05.2016 - Изменение тарифа
VH7540-3MONO | Конденсатор тип Н 75 квар | Вакуумированный конденсатор Alpivar² - 6 клемм - тип Н - 400 В - без крышки - 75 квар | UKRM | 6001 | Оборудование для ОКЭ и КРМ | 1 | ШТ | На складе | сертифицировано | 18.05.2016 - Изменение тарифа, изменение статуса на "на складе"